## Актуальные остатки
Актуальные остатки
Актуальны на 31.10.2025
Артикул | Наименование | Расширенное наименование | Товарная группа | Код серии | Наименование серии | Минимальная кратность отгрузки | Единица измерения | Тариф для дистрибьюторов без НДС, РУБ. | Доступное для заказа количество
001359 | Mini S Щит.д/авт.выкл.6м+шина | Щиток накладной Mini S - 6 модулей - белый RAL 9010 | Лимитированный импортный ассортимент | 84 | Щитки распределительные Mini S + Practibox (6 mod) | 1 | ШТ | 709.66 | 2
001431 | NedboxЩит вс.д/ав.1х12+2м мет. | Щит встраиваемый Nedbox - с плоской металлической дверью цвет RAL 9010 - 1 рейка - 12+2 модулей | Лимитированный импортный ассортимент | 87 | Щитки распределительные Nedbox (металл.дверь) | 1 | ШТ | 4889.72 | 228
001491 | Nedbox Замок врезной №850 | Замок и ключ № 850 - для встраиваемых и распределительных щитков | Лимитированный импортный ассортимент | 87 | Щитки распределительные Nedbox (металл.дверь) | 1 | ШТ | 1028.26 | 568
001660 | Заглушка бел. 5мод. | Заглушка - на 5 модулей - белая | Лимитированный импортный ассортимент | 85 | Щитки распределительные Ekinoxe | 1 | ШТ | 121.11 | 9
001662 | Заглушка бел. 13мод. | Заглушка - 13 модулей - для щитков Practibox³ | Лимитированный импортный ассортимент | 85 | Щитки распределительные Ekinoxe | 1 | ШТ | 113.15 | 8
001967 | Набор Для Соединения | Набор для стыковки двух щитков - для щитков Plexo³ | Лимитированный импортный ассортимент | 86 | Щитки влагозащищенные Plexo3 | 1 | ШТ | 736.3 | 8
001969 | Настенные Петли (4 шт) | Петли для настенного монтажа (4 шт)- для щитков Plexo³ | Лимитированный импортный ассортимент | 86 | Щитки влагозащищенные Plexo3 | 1 | ШТ | 1229.22 | 1
002602 | Активатор DIN 4х16А | Реле для управления освещением - MyHOME - SCS - 4 переключающих контакта - 16 А | Лимитированный импортный ассортимент | 299 | Управление освещением - шинные активаторы, управляющие и системные устройства (LEGRAND) | 1 | ШТ | 30456.05 | 5
002631 | Интерфейс SCS-DALI | Интерфейс SCS/DALI - MyHOME - SCS - 8 каналов | Лимитированный импортный ассортимент | 299 | Управление освещением - шинные активаторы, управляющие и системные устройства (LEGRAND) | 1 | ШТ | 34250.13 | 2
003557 | My Home Система энергоконтроля. Центральный блок управления нагрузками по приоритетам. | MyHOME Система энергоконтроля. Центральный блок управления нагрузками по приоритетам | Лимитированный импортный ассортимент | 649 | Устройства для измерения и регулирования энергопотребления MYHOME (LEGRAND) | 1 | ШТ | 6858.21 | 2
003558 | My Home Система энергоконтроля. Активатор 16А со встроенным датчиком тока. | MyHOME Система энергоконтроля. Активатор 16А со встроенным датчиком тока | Лимитированный импортный ассортимент | 649 | Устройства для измерения и регулирования энергопотребления MYHOME (LEGRAND) | 1 | ШТ | 7174.66 | 2
003559 | My Home Система энергоконтроля. Активатор 16А без встроенного датчика тока. | MyHOME Система энергоконтроля. Активатор 16А без встроенного датчика тока | Лимитированный импортный ассортимент | 649 | Устройства для измерения и регулирования энергопотребления MYHOME (LEGRAND) | 1 | ШТ | 6032.2 | 1
003564 | Блок питания WEB-сервера SCS | Источник питания для веб-сервера и блока сценариев - шинная технология SCS | Лимитированный импортный ассортимент | 648 | Прочие комплектующие изделия MYHOME (LEGRAND) | 1 | ШТ | 5153.7 | 6
003656 | Светорегулятор 0-10В 500ВА | Светорегулятор DIN - для электронного балласта 1-10 В | Лимитированный импортный ассортимент | 299 | Управление освещением - шинные активаторы, управляющие и системные устройства (LEGRAND) | 1 | ШТ | 11436.34 | 1
003659 | Светорегулятор дистанц. 600Вт | Дистанционно управляемый светорегулятор - для ламп накаливания - 60-600 Вт - 2 модуля | Лимитированный импортный ассортимент | 154 | Светорегуляторы модульные | 1 | ШТ | 30665.68 | 1
004210 | Блок питания 12 В 0,5 А | Блок питания 12V 0.5A | Лимитированный импортный ассортимент | 911 | Охранная сигнализация | 1 | ШТ | 77677.3 | 7
004285 | Розетка 2К+З 10/16A | Розетка - 10/16 А - 250 В~ - 2К+З - с защитными шторками - немецкий стандарт | Лимитированный импортный ассортимент | 152 | Розетки | 10 | ШТ | 1622.83 | 19
004650 | Перекл. 4-позиц.д/изм.тока | Переключатель для амперметра - трёхфазный - 4-позиционный - монтаж на рейке DIN | Лимитированный импортный ассортимент | 151 | КИПиА | 1 | ШТ | 2345.76 | 9
004652 | Перекл. 4-позиц.д/изм.напряж. | Переключатель для вольтметра - трёхфазный - 4-позиционный - монтаж на рейке DIN | Лимитированный импортный ассортимент | 151 | КИПиА | 1 | ШТ | 1156.92 | 7
004653 | Перекл. 7-позиц.д/изм.напряж. | Переключатель для вольтметра - трёхфазный - 7-позиционный - монтаж на рейке DIN | Лимитированный импортный ассортимент | 151 | КИПиА | 1 | ШТ | 2234.5 | 2
004689 | Интерфейс Ethernet | Интерфейс Ethernet | Лимитированный импортный ассортимент | 142 | Система диспетчеризации | 1 | ШТ | 12726.29 | 4
004704 | Реле 16A 230В | Мультифункциональное реле времени - 16 А - 230 В~ - 50/60 Гц | Лимитированный импортный ассортимент | 100 | Реле времени модульные | 1 | ШТ | 2593.55 | 6
004791 | Cx3 Источник Пит.Стабилизатор | Cx3 Источник Пит.Стабилизатор | Лимитированный импортный ассортимент | 150 | Трансформаторы и блоки питания модульные | 1 | ШТ | 1300.99 | 5
004801 | Клем.б/изол.1х6-25+4х1.5-16мм2 | Клеммная колодка - крепятся винтами М4 - 1 x 6-25 мм² - 4 x 1,5-16 мм² - длина 45 мм | Лимитированный импортный ассортимент | 81 | Аксессуары для распределительного оборудования | 1 | ШТ | 94.87 | 1
004803 | Клем.б/изол.1х6-25+8х1.5-16мм2 | Клеммная колодка - крепятся винтами М4 - 1 x 6-25 мм² - 8 x 1,5-16 мм² - длина 73 мм | Лимитированный импортный ассортимент | 81 | Аксессуары для распределительного оборудования | 1 | ШТ | 113.98 | 110
004805 | Кл.б/изол.1х6-25+14х1.5-16мм2 | Клеммная колодка - крепятся винтами М4 - 1 x 6-25 мм² - 14 x 1,5-16 мм² - длина 122 мм | Лимитированный импортный ассортимент | 81 | Аксессуары для распределительного оборудования | 1 | ШТ | 190.26 | 176
004807 | Кл.б/изол.1х6-25+24х1.5-16мм2 | Клеммная колодка - крепятся винтами М4 - 1 x 6-25 мм² - 24 x 1,5-16 мм² - длина 192 мм | Лимитированный импортный ассортимент | 81 | Аксессуары для распределительного оборудования | 1 | ШТ | 326.29 | 53
004822 | Клеммник универсал.8х1.5-16мм2 | Клеммная колодка - на изолирующих основаниях - 8 x 1,5-16 мм² - длина 75 мм | Лимитированный импортный ассортимент | 81 | Аксессуары для распределительного оборудования | 1 | ШТ | 157.41 | 4
004824 | Клемм.унив.1х6-25+12х1.5-16мм2 | Клеммная колодка - на изолирующих основаниях - 1 x 6-25 мм² - 12 x 1,5-16 мм² - длина 113 мм | Лимитированный импортный ассортимент | 81 | Аксессуары для распределительного оборудования | 1 | ШТ | 271.98 | 3
004825 | Клемм.унив.1х6-25+16х1.5-16мм2 | Клеммная колодка - на изолирующих основаниях - 1 x 6-25 мм² - 16 x 1,5-16 мм² - длина 141 мм | Лимитированный импортный ассортимент | 81 | Аксессуары для распределительного оборудования | 1 | ШТ | 318.36 | 71
004826 | Клемм.унив.1х6-25+21х1.5-16мм2 | Клеммник универсальный 1х(6-25)+21х(1.5х16мм²) синий | Лимитированный импортный ассортимент | 81 | Аксессуары для распределительного оборудования | 1 | ШТ | 405.49 | 43
004830 | Клеммник зеленый 4х1.5-16мм2 | Клеммная колодка IP 2X -земля - вертикальная - длина 47 мм | Лимитированный импортный ассортимент | 81 | Аксессуары для распределительного оборудования | 1 | ШТ | 104.22 | 1
004838 | Клемм.зел.2х6-25+33х1.5-16мм2 | Клеммная колодка IP 2X - земля - зеленая - 2 x 6-25 мм² - 32 x 1,5-16 мм² - длина 276 мм | Лимитированный импортный ассортимент | 81 | Аксессуары для распределительного оборудования | 1 | ШТ | 480.17 | 37
004845 | Клемм.син.1х6-25+16х1.5-16мм2 | Клеммная колодка IP 2X - нейтраль - синяя - 1 x 6-25 мм² - 21 x 1,5-16 мм² - длина 141 мм | Лимитированный импортный ассортимент | 81 | Аксессуары для распределительного оборудования | 1 | ШТ | 293.9 | 2
004846 | Клемм.син.1х6-25+21х1.5-16мм2 | Клеммная колодка IP 2X - нейтраль - синяя - 1 x 6-25 мм² - 21 x 1,5-16 мм² - длина 176 мм | Лимитированный импортный ассортимент | 81 | Аксессуары для распределительного оборудования | 1 | ШТ | 332.14 | 4
004855 | Клемм.черн.1х6-25+16х1.5-16мм2 | Клеммная колодка IP 2X - фаза - чёрная - 1 x 6-25 мм² - 16 x 1,5-16 мм² - длина 141 мм | Лимитированный импортный ассортимент | 81 | Аксессуары для распределительного оборудования | 1 | ШТ | 230.44 | 18
004868 | Расп.клеммы 250A 4 по 35мм2 | Распределительные клеммы для подключения сзади - 250 A | Лимитированный импортный ассортимент | 81 | Аксессуары для распределительного оборудования | 1 | ШТ | 1446.13 | 2
004871 | Мод.расп.бл.1пх16контк.125A | Модульный распределительный блок - 1П - 125 A - 16 подключений | Лимитированный импортный ассортимент | 80 | Распределительные блоки модульные | 1 | ШТ | 1702.1 | 2
004873 | Блок Распред. 1П 250A 11 Конт. | Модульный распределительный блок - 1П - 250 A - 11 подключений | Лимитированный импортный ассортимент | 80 | Распределительные блоки модульные | 1 | ШТ | 2351.9 | 2
005790 | Индикатор 250/400В | Индикатор 250/400В | Лимитированный импортный ассортимент | 60 | Держатели плавких вставок | 1 | ШТ | 156.75 | 26
005811 | Держ.плав.вставок 1п 16А | Разъединитель-держатель предохранителей - 1П - цилиндрические бытовые предохранители - 16 А | Лимитированный импортный ассортимент | 60 | Держатели плавких вставок | 1 | ШТ | 180.06 | 20
005823 | Держ.плав.вст.1п+н 400 В 25А | Разъединитель-держатель предохранителей - 1П+Н - цилиндрические бытовые предохранители - 25 А | Лимитированный импортный ассортимент | 60 | Держатели плавких вставок | 1 | ШТ | 456.34 | 20
005838 | Держ.плав.вст.3п 10Х38 500В | Держатель плавких вставок 3П 10х38 500В | Лимитированный импортный ассортимент | 60 | Держатели плавких вставок | 1 | ШТ | 801.4 | 17
010205 | Пл.вст. быт. 5х20 0,5А | Миниатюрный цилиндрический предохранитель - 5x20 мм - 500 мА | Лимитированный импортный ассортимент | 170 | Плавкие вставки бытовые | 10 | ШТ | 85.92 | 4
010411 | DLP Профиль 80x35 без крышки | Профиль DLP - 35х80 - 2 м - без крышки - белый | Регулярный ассортимент | 271 | Кабельные каналы DLP | 20 | М | 479.58 | 120
010419 | DLP Кабель-канал 80x50 | Кабель-канал DLP 50x80 - 1 секция - 1 крышка 65 мм - длина 2 м - белый | Регулярный ассортимент | 271 | Кабельные каналы DLP | 300 | М | 1026.18 | 2400
010427 | DLP Кабель-канал 150x50 | Кабель-канал DLP 50x150 - 2 секции - 2 крышки 65 мм - длина 2 м - белый | Регулярный ассортимент | 271 | Кабельные каналы DLP | 12 | М | 2512.3 | 552
010433 | DLP Кабель-канал 150x65 | Кабель-канал DLP 65x150 -1 или 2 секции - длина 2 м - белый | Регулярный ассортимент | 271 | Кабельные каналы DLP | 8 | М | 1955.93 | 608
010453 | DLP Кабель-канал 195x65 | Кабель-канал DLP 65x195 -1, 2 или 3 секции - длина 2 м - белый | Регулярный ассортимент | 271 | Кабельные каналы DLP | 8 | М | 2337.61 | 240
010459 | DLP Кабель-канал 220x65 | Кабель-канал DLP 65x220 - 2 или 3 секции - длина 2 м - белый | Регулярный ассортимент | 271 | Кабельные каналы DLP | 8 | М | 2452.54 | 208
010463 | DLP Кабель-канал 105x35 | Кабель-канал DLP 35x105 - 1 секция - 1 крышка 85 мм - длина 2 м - белый | Регулярный ассортимент | 271 | Кабельные каналы DLP | 20 | М | 994.48 | 278
010520 | DLP Крышка 40 мм | Частичная крышка шириной 40 мм - для кабель-канала DLP 65x195 - 2м - белый | Регулярный ассортимент | 271 | Кабельные каналы DLP | 20 | М | 345.55 | 20
010521 | DLP Крышка 65 мм | Частичная крышка шириной 65 мм - для кабель-канала DLP 65x195 - 2м - белый | Регулярный ассортимент | 271 | Кабельные каналы DLP | 24 | М | 424 | 624
010526 | DLP Крышка 180 мм | Полная крышка шириной 180 мм - для кабель-канала DLP 65x195 - 2м - белый | Регулярный ассортимент | 271 | Кабельные каналы DLP | 8 | М | 924.7 | 32
010580 | DLP Накладка плинтусная 2м | Накладка плинтусная - для кабель-канала DLP 35x80 - 2 м - угольно-серый | Регулярный ассортимент | 271 | Кабельные каналы DLP | 24 | М | 536.74 | 24
010582 | DLPПерегородка раздел. 50/35мм | Разделительная перегородка - для кабель-каналов DLP 50х80/105/150 - 2м - белый | Регулярный ассортимент | 271 | Кабельные каналы DLP | 24 | М | 268.4 | 5376
010602 | DLPУг.внутр. на выс.50мм | Угол внутренний переменный от 80° до 100° - для кабель-каналов DLP 50х80 - белый | Регулярный ассортимент | 271 | Кабельные каналы DLP | 10 | ШТ | 658.14 | 23
010605 | DLPУг.внутр. 50х105 | Угол внутренний переменный от 80° до 100° - для кабель-каналов DLP 50х105 - белый | Регулярный ассортимент | 271 | Кабельные каналы DLP | 10 | ШТ | 664.29 | 74
010606 | DLP Уг.внут. для к/к 150х50 мм | Угол внутренний переменный от 80° до 100° - для кабель-каналов DLP 50х150 - белый | Регулярный ассортимент | 271 | Кабельные каналы DLP | 5 | ШТ | 1498.88 | 65
010607 | DLPУг.внут.для к/к 65мм 2секц. | Угол внутренний переменный от 80° до 100° - для кабель-каналов DLP 65х150/195/220 - 2 секции | Регулярный ассортимент | 271 | Кабельные каналы DLP | 5 | ШТ | 1506.15 | 48
010619 | DLPУг.внеш. д/ 50х105 | Угол внешний переменный от 60° до 120° - для кабель-каналов DLP 50х105 - белый | Регулярный ассортимент | 271 | Кабельные каналы DLP | 10 | ШТ | 739.32 | 640
010622 | DLPУг.внеш. на выс. 50мм | Угол внешний переменный от 60° до 120° - для кабель-каналов DLP 50х80 - белый | Регулярный ассортимент | 271 | Кабельные каналы DLP | 10 | ШТ | 722.68 | 90
010635 | DLP Уг.внеш. для к/к 150х50 мм | Угол внешний переменный от 60° до 120° - для кабель-каналов DLP 50х150 - белый | Регулярный ассортимент | 271 | Кабельные каналы DLP | 5 | ШТ | 1776.7 | 15
010636 | DLPУг.внеш.для к/к 65мм 2секц. | Угол внешний переменный от 60° до 120° - для кабель-каналов DLP 65х150/195/220 - 2 секции | Регулярный ассортимент | 271 | Кабельные каналы DLP | 5 | ШТ | 1776.7 | 10
010639 | DLPУг.внеш.для к/к 65мм 3секц. | Угол внешний переменный от 60° до 120° - для кабель-каналов DLP 65х195/220 - 3 секции | Регулярный ассортимент | 271 | Кабельные каналы DLP | 5 | ШТ | 3551.83 | 220
010658 | DLPУг.внут.для к/к 65мм 3секц. | Угол внутренний переменный от 80° до 100° - для кабель-каналов DLP 65х195/220 - 3 секции | Регулярный ассортимент | 271 | Кабельные каналы DLP | 5 | ШТ | 2925.68 | 110
010681 | DLPФиксатор кабеля скоба | Скоба - для кабель-каналов DLP 35/50X80, 50х105/150, 65х150/220 | Регулярный ассортимент | 271 | Кабельные каналы DLP | 50 | ШТ | 133.74 | 100
010690 | Переход.на нап.к/к 32800 | Переходник на напольный кабель-канал Кат. № 0 328 00 | Регулярный ассортимент | 271 | Кабельные каналы DLP | 5 | ШТ | 1229.52 | 55
010691 | DLP Накл. профиля на защелках | Накладка на стык - DLP - на защелках - для DLP - секционируемая - белая | Регулярный ассортимент | 271 | Кабельные каналы DLP | 20 | ШТ | 89.58 | 24
010692 | DLP Накл. профиля клейк. осн. | Накладка на стык профиля - самоклеющаяся - для односекционных кабель-каналов DLP - белый | Регулярный ассортимент | 271 | Кабельные каналы DLP | 20 | ШТ | 90.45 | 1590
010696 | DLPНакл.на стык проф.50x105 | Накладка на стык профиля - на защелках - для односекционных кабель-каналов DLP 50х105 - белый | Регулярный ассортимент | 271 | Кабельные каналы DLP | 20 | ШТ | 50.05 | 320
010700 | DLPЗаглушка 105x50 | Заглушка торцевая - для односекционных кабель-каналов DLP 50х105 - белый | Регулярный ассортимент | 271 | Кабельные каналы DLP | 20 | ШТ | 162.13 | 699
010701 | DLPЗаглушка 105x35 | Заглушка торцевая - для односекционных кабель-каналов DLP 35х105 - белый | Регулярный ассортимент | 271 | Кабельные каналы DLP | 20 | ШТ | 170.71 | 160
010703 | DLPЗаглушка 150x50 | Заглушка торцевая - для односекционных кабель-каналов DLP 50х150 - белый | Регулярный ассортимент | 271 | Кабельные каналы DLP | 10 | ШТ | 313.11 | 1530
010735 | DLPОтвод Т ш.80мм | Отвод плоский - для односекционных кабель-каналов DLP 35х80/105, 50х80/150 - белый | Регулярный ассортимент | 271 | Кабельные каналы DLP | 5 | ШТ | 1308.01 | 30
010737 | DLPОтвод T 150/220 50x105/150 | Отвод плоский - для односекционных кабель-каналов DLP 35х105, 50х150 - ширина крышки 65 мм - белый | Регулярный ассортимент | 271 | Кабельные каналы DLP | 5 | ШТ | 3337.95 | 205
010738 | DLPОтвод T к профилю 105 мм | Отвод плоский - для односекционных кабель-каналов DLP 65х150/195/220 - ширина профиля 105 мм - белый | Регулярный ассортимент | 271 | Кабельные каналы DLP | 5 | ШТ | 2185.73 | 50
010740 | DLP Отвод Т 50х105 д/шир. 105 | Отвод плоский - для односекционных кабель-каналов DLP 50х105 - ширина профиля 105 мм - белый | Регулярный ассортимент | 271 | Кабельные каналы DLP | 5 | ШТ | 1871.94 | 120
010764 | DLPОтвод угл. выс. 65 мм | Отводы угловые - для односекционных кабель-каналов DLP 65х150/195/220 - белый | Регулярный ассортимент | 271 | Кабельные каналы DLP | 5 | ШТ | 2853.6 | 2
010767 | DLPУг.плоск. д/ 50х80 бел. | Угол плоский 90 - для односекционных кабель-каналов DLP 35/50х80 - белый | Регулярный ассортимент | 271 | Кабельные каналы DLP | 10 | ШТ | 987.08 | 98
010786 | DLPУг.плоск. д/ 50х105 бел. | Угол плоский 90° - для односекционных кабель-каналов DLP 50х105 - белый | Регулярный ассортимент | 271 | Кабельные каналы DLP | 10 | ШТ | 1002.76 | 21
010789 | DLP Уг.плос. для к/к 150х50 мм | Угол плоский 90° - для односекционных кабель-каналов DLP 50х150 - белый | Регулярный ассортимент | 271 | Кабельные каналы DLP | 5 | ШТ | 3404.49 | 85
010790 | DLPУг.плоск. 65х150 бел. | Угол плоский 90° - для односекционных кабель-каналов DLP 65х150 - белый | Регулярный ассортимент | 271 | Кабельные каналы DLP | 2 | ШТ | 3421.01 | 226
010793 | DLPУг.плоск. д/ 65x195 бел. | Угол плоский 90° - для кабель-каналов DLP 65х195 - белый | Регулярный ассортимент | 271 | Кабельные каналы DLP | 2 | ШТ | 3756.71 | 122
010800 | DLPНакладка на стык 40 мм | Накладка на стык - для крышек 40 мм - для кабель-канала DLP 65х195 - белый | Регулярный ассортимент | 271 | Кабельные каналы DLP | 10 | ШТ | 147.88 | 170
010801 | DLPНакл. на стык крышки 65мм | Накладка на стык крышки 65 мм DLP - для любых DLP - секционируемая - белая | Регулярный ассортимент | 271 | Кабельные каналы DLP | 100 | ШТ | 157.54 | 1332
010802 | DLPНакл. на стык крышки 85мм | Накладка на стык - для крышек 85 мм - для кабель-канала DLP 35х105 и 65х195 - белый | Регулярный ассортимент | 271 | Кабельные каналы DLP | 10 | ШТ | 159.92 | 257
010806 | DLPНакл.на стык крышек 180 | Накладка на стык - для крышек 180 мм - для кабель-канала DLP 65х195 - белый | Регулярный ассортимент | 271 | Кабельные каналы DLP | 10 | ШТ | 374.01 | 110
010917 | Коробка для 1 поста | Изолирующая коробка - 1 пост - суппорт универсальный - для монтажа 2/3/4 постов | Регулярный ассортимент | 271 | Кабельные каналы DLP | 10 | ШТ | 293.57 | 8
010927 | Изоляционная коробка 2 мод. | Изолирующая коробка - 2 модуля - суппорт Mosaic - для кабель-каналов DLP с шириной крышки 40/65/85/130 мм | Регулярный ассортимент | 271 | Кабельные каналы DLP | 10 | ШТ | 326.26 | 540
010952 | Суппорт/Рамка 2 М Dlp Кр.65 | Суппорт-рамка на 2 модуля - для кабель-каналов DLP с шириной крышки 65 мм - Legrand/Daccord - белый | Регулярный ассортимент | 271 | Кабельные каналы DLP | 20 | ШТ | 231.12 | 7960
010954 | Суппорт/Рамка 4 М Dlp Кр.65 | Суппорт-рамка на 4 модуля - для кабель-каналов DLP с шириной крышки 65 мм - Legrand/Daccord - белый | Регулярный ассортимент | 271 | Кабельные каналы DLP | 20 | ШТ | 394.99 | 7389
010956 | Суппорт/Рамка 6 М Dlp Кр.65 | Суппорт-рамка на 6 модулей - для кабель-каналов DLP с шириной крышки 65 мм - Legrand - белый | Регулярный ассортимент | 271 | Кабельные каналы DLP | 10 | ШТ | 541.44 | 150
011302 | Пл.вст. быт.8.5х23 2А б/и | Бытовой цилиндрический предохранитель - 8,5x23 мм - без индикатора - 2 А | Лимитированный импортный ассортимент | 170 | Плавкие вставки бытовые | 10 | ШТ | 14.05 | 10
011306 | Пл.вст. быт.8.5х23 6А б/и | Бытовой цилиндрический предохранитель - 8,5x23 мм - без индикатора - 6 А | Лимитированный импортный ассортимент | 170 | Плавкие вставки бытовые | 10 | ШТ | 20.68 | 220
011406 | Пл.вст. быт.8.5х23 6А с/и | Бытовой цилиндрический предохранитель - 8,5x23 мм - с индикатором - 6 А | Лимитированный импортный ассортимент | 170 | Плавкие вставки бытовые | 10 | ШТ | 15.51 | 40
011606 | Пл.вст. быт.10х25.8 6А б/и | Бытовой цилиндрический предохранитель - 10,3x25,8 мм - без индикатора - 6 A | Лимитированный импортный ассортимент | 170 | Плавкие вставки бытовые | 10 | ШТ | 28.92 | 10
011616 | Пл.вст. быт.10х25.8 16А б/и | Бытовой цилиндрический предохранитель - 10,3x25,8 мм - без индикатора - 16 A | Лимитированный импортный ассортимент | 170 | Плавкие вставки бытовые | 10 | ШТ | 28.68 | 10
011716 | Пл.вст. быт.10х25.8 16А с/и | Бытовой цилиндрический предохранитель - 10,3x25,8 мм - с индикатором - 16 A | Лимитированный импортный ассортимент | 170 | Плавкие вставки бытовые | 10 | ШТ | 15.75 | 10
012320 | Пл.вст. быт.8.5х31.5 20А б/и | Бытовой цилиндрический предохранитель - 8,5x31,5 мм - без индикатора - 20 A | Лимитированный импортный ассортимент | 170 | Плавкие вставки бытовые | 10 | ШТ | 25.66 | 8
012625 | Пл.вст. быт.10х31.5 25А б/и | Бытовой цилиндрический предохранитель - 10,3x31,5 мм - без индикатора - 25 A | Лимитированный импортный ассортимент | 170 | Плавкие вставки бытовые | 10 | ШТ | 38.86 | 20
012716 | Пл.вст. быт.10х31.5 16А с/и | Бытовой цилиндрический предохранитель - 10,3x31,5 мм - с индикатором - 16 A | Лимитированный импортный ассортимент | 170 | Плавкие вставки бытовые | 10 | ШТ | 53.55 | 10
013001 | Пл.вст. aM 10x38 1А 500В б/и | Промышленный цилиндрический предохранитель аМ 10x38 1а 500В без индикатора | Лимитированный импортный ассортимент | 650 | Плавкие вставки промышленные цилиндр. | 1 | ШТ | 64.36 | 69
014120 | Пл.вст. aM 14х51 20А 500В с/б | Промышленный цилиндрический предохранитель аМ 14х51 20а 500В с бойком | Лимитированный импортный ассортимент | 650 | Плавкие вставки промышленные цилиндр. | 1 | ШТ | 162.34 | 8
014300 | Нейтраль 14х51 | Вставка для нейтрали 14х51 | Лимитированный импортный ассортимент | 650 | Плавкие вставки промышленные цилиндр. | 1 | ШТ | 120.89 | 9
014302 | Пл.вст. gG 14x51 2А 500В б/б | Промышленный цилиндрический предохранитель gG 14x51 2а 500В без бойка | Лимитированный импортный ассортимент | 650 | Плавкие вставки промышленные цилиндр. | 1 | ШТ | 111.6 | 10
014316 | Пл.вст. gG 14x51 16А 500В б/б | Промышленный цилиндрический предохранитель gG 14x51 16а 500В без бойка | Лимитированный импортный ассортимент | 650 | Плавкие вставки промышленные цилиндр. | 1 | ШТ | 128.65 | 9
014516 | Пл.вст. gG 14x51 16А 500В с/б | Промышленный цилиндрический предохранитель gG 14x51 16а 500В с бойком | Лимитированный импортный ассортимент | 650 | Плавкие вставки промышленные цилиндр. | 1 | ШТ | 186.07 | 9
014601 | Амперметр 5а кв.корп.68х68мм. | Амперметр аналоговый квадратный корпус - 68 x 68 мм | Лимитированный импортный ассортимент | 151 | КИПиА | 1 | ШТ | 1395.13 | 28
014610 | Шкала Амперметр 0-50A | Измерительная шкала (1 круглая + 1 квадратная) для аналоговых амперметров - 0-50 A | Лимитированный импортный ассортимент | 151 | КИПиА | 1 | ШТ | 49.9 | 21
014613 | Шкала Амперметр 0-100A | Измерительная шкала (1 круглая + 1 квадратная) для аналоговых амперметров - 0-100 A | Лимитированный импортный ассортимент | 151 | КИПиА | 1 | ШТ | 48.59 | 10
014615 | Шкала Амперметр 0-200A | Измерительная шкала (1 круглая + 1 квадратная) для аналоговых амперметров - 0-200 A | Лимитированный импортный ассортимент | 151 | КИПиА | 1 | ШТ | 253.85 | 7
014616 | Шкала Амперметр 0-250A | Измерительная шкала (1 круглая + 1 квадратная) для аналоговых амперметров - 0-250 A | Лимитированный импортный ассортимент | 151 | КИПиА | 1 | ШТ | 50.9 | 6
014617 | Шкала Амперметр 0-300A | Измерительная шкала (1 круглая + 1 квадратная) для аналоговых амперметров - 0-300 A | Лимитированный импортный ассортимент | 151 | КИПиА | 1 | ШТ | 137.36 | 43
014618 | Шкала д/амперметра 0-400A | Измерительная шкала (1 круглая + 1 квадратная) для аналоговых амперметров - 0-400 A | Лимитированный импортный ассортимент | 151 | КИПиА | 1 | ШТ | 52.39 | 26
014620 | Шкала д/амперметра 0-600A | Измерительная шкала (1 круглая + 1 квадратная) для аналоговых амперметров - 0-600 A | Лимитированный импортный ассортимент | 151 | КИПиА | 1 | ШТ | 50.64 | 12
014622 | Шкала д/амперметра 0-1000А | Измерительная шкала (1 круглая + 1 квадратная) для аналоговых амперметров - 0-1000 A | Лимитированный импортный ассортимент | 151 | КИПиА | 1 | ШТ | 48.72 | 5
014624 | Шкала Амперметр 0-1500A | Измерительная шкала (1 круглая + 1 квадратная) для аналоговых амперметров - 0-1500 A | Лимитированный импортный ассортимент | 151 | КИПиА | 1 | ШТ | 48.72 | 4
014625 | Шкала д/амперметра 0-2000A | Измерительная шкала (1 круглая + 1 квадратная) для аналоговых амперметров - 0-2000 A | Лимитированный импортный ассортимент | 151 | КИПиА | 1 | ШТ | 48.72 | 18
014626 | Шкала Амперметр 0-2500A | Измерительная шкала (1 круглая + 1 квадратная) для аналоговых амперметров - 0-2500 A | Лимитированный импортный ассортимент | 151 | КИПиА | 1 | ШТ | 242.26 | 45
014628 | Шкала Амперметр 0-4000A | Измерительная шкала (1 круглая + 1 квадратная) для аналоговых амперметров - 0-4000 A | Лимитированный импортный ассортимент | 151 | КИПиА | 1 | ШТ | 48.72 | 2
014650 | Коммутатор д/амперметров 4поз | Переключатель электроизмерительных приборов - для амперметра - PR 12 - 6 контактов - 3 ТТ - крепление на дверце | Лимитированный импортный ассортимент | 807 | Переключатели электроизмерительных приборов | 1 | ШТ | 3677.75 | 15
014652 | Коммутатор д/вольтметров 4поз | Переключатель электроизмерительных приборов - для вольтметра - PR 12 - 4 контакта - с нейтралью - крепление на дверце | Лимитированный импортный ассортимент | 807 | Переключатели электроизмерительных приборов | 1 | ШТ | 2484.86 | 5
014653 | Ком-тор д/вольтмет.7поз с нейт | Переключатель электроизмерительных приборов - для вольтметра - PR 12 - 6 контактов - без нейтрали - крепление на дверце | Лимитированный импортный ассортимент | 807 | Переключатели электроизмерительных приборов | 1 | ШТ | 3474.08 | 12
014661 | Вольтметр 500в кв.корп.68х68мм | Вольтметр аналоговый квадратный корпус - 68 x 68 мм | Лимитированный импортный ассортимент | 151 | КИПиА | 1 | ШТ | 2347.14 | 12
014671 | Модуль Импульсный Д./Мультитм. | Модуль связи - для прибора EMDX³ Access - RS 485 | Лимитированный импортный ассортимент | 141 | Мультиметры EMDX3 | 1 | ШТ | 948.4 | 7
014677 | Модуль Измерения Температуры | Модуль индикации темературы - для прибора EMDX³ Premium | Лимитированный импортный ассортимент | 141 | Мультиметры EMDX3 | 1 | ШТ | 2370.98 | 3
015116 | Пл.вст. аМ 22x58 16А 500В с/б | Промышленный цилиндрический предохранитель аМ 22x58 16а 500В с бойком | Лимитированный импортный ассортимент | 650 | Плавкие вставки промышленные цилиндр. | 1 | ШТ | 151.59 | 30
015197 | Пл.вст. аМ 22x58 125А 400В с/б | Промышленный цилиндрический предохранитель аМ 22x58 125а 400В с бойком | Лимитированный импортный ассортимент | 650 | Плавкие вставки промышленные цилиндр. | 1 | ШТ | 276.65 | 7
015397 | Пл.вст. gG 22x58 125А 500В б/б | Промышленный цилиндрический предохранитель gG 22x58 125а 500В без бойка | Лимитированный импортный ассортимент | 650 | Плавкие вставки промышленные цилиндр. | 1 | ШТ | 239.92 | 216
015516 | Пл.вст. gG 22x58 16А 500В с/б | Промышленный цилиндрический предохранитель gG 22x58 16а 500В с бойком | Лимитированный импортный ассортимент | 650 | Плавкие вставки промышленные цилиндр. | 1 | ШТ | 152.61 | 30
015550 | Пл.вст. gG 22x58 50А 500В с/б | Промышленный цилиндрический предохранитель gG 22x58 50а 500В с бойком | Лимитированный импортный ассортимент | 650 | Плавкие вставки промышленные цилиндр. | 10 | ШТ | 1018.28 | 10
016025 | Пл.вст.пром.aM 40A с/и,разм.00 | Предохранитель типа aM - размер 00 - с индикатором - 40 A | Лимитированный импортный ассортимент | 670 | Ножевые плавкие вставки | 1 | ШТ | 922.6 | 3
016325 | Пл.вставк.gG/gL40A с/и,разм.00 | Предохранитель типа gG - размер 00 - с индикатором - 40 A | Лимитированный импортный ассортимент | 670 | Ножевые плавкие вставки | 1 | ШТ | 827.47 | 34
016330 | Пл.вставк.gG/gL50A с/и,разм.00 | Предохранитель типа gG - размер 00 - с индикатором - 50 A | Лимитированный импортный ассортимент | 670 | Ножевые плавкие вставки | 1 | ШТ | 833.87 | 23
016345 | Пл.вставк.gG/gL100Aс/и,разм.00 | Предохранитель типа gG - размер 00 - с индикатором - 100 A | Лимитированный импортный ассортимент | 670 | Ножевые плавкие вставки | 1 | ШТ | 645.64 | 10
016550 | Пл.вставк. aM 125A с/и,разм.0 | Предохранитель типа aM - размер 0 - с индикатором - 125 A | Лимитированный импортный ассортимент | 670 | Ножевые плавкие вставки | 1 | ШТ | 973.39 | 9
016804 | Нейтраль разм.0 | Предохранитель типа aM - для рабочего нуля - размер 0 | Лимитированный импортный ассортимент | 670 | Ножевые плавкие вставки | 1 | ШТ | 1085.78 | 2
016845 | Пл.вставк.gG/gL100A с/и,разм.0 | Предохранитель типа gG - размер 0 - с индикатором - 100 A | Лимитированный импортный ассортимент | 670 | Ножевые плавкие вставки | 1 | ШТ | 955.32 | 3
017050 | Пл.вставк. aM 125A с/и,разм.1 | Предохранитель типа aM - размер 1 - с индикатором - 125 A | Лимитированный импортный ассортимент | 670 | Ножевые плавкие вставки | 3 | ШТ | 3396.6 | 99
017365 | Пл.вставк.gG/gL250A с/и,разм.1 | Предохранитель типа gG - размер 1 - с индикатором - 250 A | Лимитированный импортный ассортимент | 670 | Ножевые плавкие вставки | 1 | ШТ | 1506.1 | 3
018180 | Пл.вставк.gG/gL630A с/ф,разм.3 | Предохранитель типа gG - размер 3 - с бойком - 630 A | Лимитированный импортный ассортимент | 670 | Ножевые плавкие вставки | 1 | ШТ | 6748.69 | 48
018595 | Пл.вставк.gG/gL1250Aс/ф,разм.4 | Предохранитель типа gG - размер 4 - с бойком - 1250 A | Лимитированный импортный ассортимент | 670 | Ножевые плавкие вставки | 1 | ШТ | 10517.29 | 4
019936 | Защит.кожух д/цоколя 1П разм.0 | Hабор для защиты - 1П - для цоколя размера 0 | Лимитированный импортный ассортимент | 670 | Ножевые плавкие вставки | 1 | ШТ | 967.3 | 5
019947 | Цоколь 1П 160А с прерыв.разм.0 | Цоколь для плавких предохранителей - размер 0 - 160 - 1П с микро выключателем | Лимитированный импортный ассортимент | 670 | Ножевые плавкие вставки | 1 | ШТ | 3571.07 | 3
020000 | XL3 160 Рейка универсальная | Универсальная рейка XL³ 160 - для монтажа DPX³ 160 в изолирующих модульных шкафах | Лимитированный импортный ассортимент | 95 | Шкафы XL3 160 в сборе | 1 | ШТ | 252.92 | 9
020002 | XL3 160 Шкаф мод.металл.2рейки | Распределительный шкаф с металлическим корпусом XL³ 160 - для модульного оборудования - 2 рейки - 450x575x147 | Лимитированный импортный ассортимент | 95 | Шкафы XL3 160 в сборе | 1 | ШТ | 13482.01 | 115
020010 | XL3 160Аксессуар д/монт в нишу | Аксессуар для фиксации полой перегородки - для встроенных шкафов XL³ | Лимитированный импортный ассортимент | 95 | Шкафы XL3 160 в сборе | 1 | ШТ | 1167.45 | 1
020020 | XL3 160 Пласт.ввод.кабеля | Пластина для ввода кабелей - для шкафов с металлическим корпусом XL³ 160 - разрезаемая | Лимитированный импортный ассортимент | 95 | Шкафы XL3 160 в сборе | 1 | ШТ | 1034.43 | 18
020021 | XL3 160 Пласт.д.ввода каб. | Пластина для ввода кабеля - для шкафов с металлическим корпусом XL³ 160 | Лимитированный импортный ассортимент | 95 | Шкафы XL3 160 в сборе | 1 | ШТ | 4630.45 | 35
020025 | XL3 160 Щит встаив.3рейки | Шкаф распределительный встроенный XL³ 160 - для модульного оборудования с дополнительным пространством - 3 рейки | Лимитированный импортный ассортимент | 95 | Шкафы XL3 160 в сборе | 1 | ШТ | 28962.4 | 4
020035 | XL3 160 Траверс.д/монтажа | Суппорт для фиксации кабелей - для шкафов с металлическим корпусом XL³ 160 | Лимитированный импортный ассортимент | 95 | Шкафы XL3 160 в сборе | 1 | ШТ | 897.26 | 10
020050 | XL3 160 Компл.суппортов IP2X | Суппорт для клеммников IP 2X (2) - для шкафов XL³ 160 | Лимитированный импортный ассортимент | 95 | Шкафы XL3 160 в сборе | 1 | Упаковка | 281.42 | 9
020051 | XL3 160 Заглушка рAL 7035 24м | Заглушка для XL³ - для металлической или пластиковой лицевой панели - 24 модуля - RAL 7035 | Лимитированный импортный ассортимент | 95 | Шкафы XL3 160 в сборе | 1 | ШТ | 178.68 | 572
020070 | XL3 160 Суппорт | Суппорт для кабель-канала (комплект из 2 шт) - XL³ 160 - непосредственный вертикальный монтаж лотка Lina 25 | Лимитированный импортный ассортимент | 95 | Шкафы XL3 160 в сборе | 1 | ШТ | 171.57 | 17
020071 | XL3 160 Пласт.д.ввода каб. | Пластина ввода кабеля - для пластиковых шкафов XL³ 160 | Лимитированный импортный ассортимент | 95 | Шкафы XL3 160 в сборе | 1 | ШТ | 4600.08 | 9
020080 | XL3 160 Фиксатор Для Лотков | Фиксатор пластиковый для XL³ 400 - для монтажа кабельных лотков | Лимитированный импортный ассортимент | 95 | Шкафы XL3 160 в сборе | 100 | ШТ | 1 | 300
020091 | XL3 400 Винт М6 | XL3 400 Винт М6 | Лимитированный импортный ассортимент | 96 | Шкафы и щитки XL3 400 | 50 | ШТ | 18.86 | 900
020092 | XL3 400 Креп.клипса п/винт М6 | XL3 400 Креп.клипса п/винт М6 | Лимитированный импортный ассортимент | 96 | Шкафы и щитки XL3 400 | 20 | ШТ | 118.36 | 80
020093 | XL3 400 Напр.держ. каб.(вер.) | Направляющая рейка (комплект из 2 шт.) для XL³ 160/400 - для вертикального направления проводки | Лимитированный импортный ассортимент | 96 | Шкафы и щитки XL3 400 | 1 | ШТ | 261.13 | 50
020094 | XL3 400 Напр.держ. каб.(гор.) | Направляющая рейка для XL³ 160/400 - для горизонтального направления проводки | Лимитированный импортный ассортимент | 96 | Шкафы и щитки XL3 400 | 10 | ШТ | 197.46 | 20
020095 | XL3 160 Шкаф пласт.д/счетч. 3р | Распределительный шкаф с пластиковым корпусом XL³ 160 - для мод. оборудования с дополнительным пространством - 3 рейки | Лимитированный импортный ассортимент | 95 | Шкафы XL3 160 в сборе | 1 | ШТ | 18887.05 | 12
020100 | XL3 400 Лапки д/креп. на стену | Комплект из 4 металлических скоб - для шкафов с металлическим корпусом XL³ | Лимитированный импортный ассортимент | 96 | Шкафы и щитки XL3 400 | 1 | ШТ | 974.14 | 40
020103 | XL3 400 Шкаф металл выс.600 | Распределительный шкаф XL³ 400 - металлический - высота 600 мм | Лимитированный импортный ассортимент | 96 | Шкафы и щитки XL3 400 | 1 | ШТ | 16049.58 | 3
020104 | XL3 400 Шкаф металл выс.750 | Распределительный шкаф XL³ 400 - металлический - высота 750 мм | Лимитированный импортный ассортимент | 96 | Шкафы и щитки XL3 400 | 1 | ШТ | 17582.27 | 28
020105 | XL3 400 Шкаф металл выс.900 | Распределительный шкаф XL³ 400 - металлический - высота 900 мм | Лимитированный импортный ассортимент | 96 | Шкафы и щитки XL3 400 | 1 | ШТ | 18157.29 | 1
020106 | XL3 400 Шкаф металл выс.1050 | Распределительный шкаф XL³ 400 - металлический - высота 1050 мм | Лимитированный импортный ассортимент | 96 | Шкафы и щитки XL3 400 | 1 | ШТ | 25142.55 | 24
020107 | XL3 400 Шкаф металл выс.1200 | Распределительный шкаф XL³ 400 - металлический - высота 1200 мм | Лимитированный импортный ассортимент | 96 | Шкафы и щитки XL3 400 | 1 | ШТ | 24015.16 | 2
020108 | XL3 400 Шкаф металл выс.1500 | Распределительный шкаф XL³ 400 - металлический - высота 1500 мм | Лимитированный импортный ассортимент | 96 | Шкафы и щитки XL3 400 | 1 | ШТ | 26716.44 | 3
020110 | XL3 400 Цоколь д/шкафа 100х575 | Цоколь XL³ 400 - для шкафов и щитов - высота 100 мм | Лимитированный импортный ассортимент | 96 | Шкафы и щитки XL3 400 | 1 | ШТ | 4595.66 | 8
020119 | XL3 400 Щит металл выс.1900 | Щит распределительный XL³ 400 - металлический - высота 1900 мм | Лимитированный импортный ассортимент | 96 | Шкафы и щитки XL3 400 | 1 | ШТ | 33816.54 | 1
020120 | XL3 400 Пластина д/ввода каб. | Пластина для ввода кабелей, разрезаемая дополнительная - для металлического шкафа XL³ 400 | Лимитированный импортный ассортимент | 96 | Шкафы и щитки XL3 400 | 1 | ШТ | 694.67 | 37
020121 | XL3 400 Пласт.д.вв.каб.металл | Пластина для ввода кабелей - для шкафов XL³ 400 | Лимитированный импортный ассортимент | 96 | Шкафы и щитки XL3 400 | 1 | ШТ | 4252.59 | 12
020125 | XL3 400 Кабельн.секция в.900 | Кабельная секция XL³ 400 - для металлического шкафа Кат. № 0 201 05 - высота 900 мм | Лимитированный импортный ассортимент | 96 | Шкафы и щитки XL3 400 | 1 | ШТ | 17711.88 | 6
020126 | XL3 400 Кабельн.секция в.1050 | Кабельная секция XL³ 400 - для металлического шкафа Кат. № 0 201 06 - высота 1050 мм | Лимитированный импортный ассортимент | 96 | Шкафы и щитки XL3 400 | 1 | ШТ | 15688.12 | 9
020127 | XL3 400 Кабельн.секция в.1200 | Кабельная секция XL³ 400 - для металлического шкафа Кат. № 0 201 07 - высота 1200 мм | Лимитированный импортный ассортимент | 96 | Шкафы и щитки XL3 400 | 1 | ШТ | 21351.29 | 9
020128 | XL3 400 Кабельн.секция в.1500 | Кабельная секция XL³ 400 - для металлического шкафа Кат. № 0 201 08 - высота 1500 мм | Лимитированный импортный ассортимент | 96 | Шкафы и щитки XL3 400 | 1 | ШТ | 21275.78 | 6
020135 | XL3 400 Суп.д.каб.д.шк./щитов | Суппорт для кабелей XL³ 400 - для шкафов и щитов | Лимитированный импортный ассортимент | 96 | Шкафы и щитки XL3 400 | 1 | ШТ | 715.33 | 6
020137 | XL3 400 Суппорт каб.д.каб.сек. | Суппорт для кабелей XL³ 400 - для кабельных секций | Лимитированный импортный ассортимент | 96 | Шкафы и щитки XL3 400 | 1 | ШТ | 631.05 | 55
020138 | XL3 400 Каб.секц.+цок. в.1600 | Кабельная секция XL³ 400 - для металлический щитов Кат. № 0 201 18 - высота 1600 мм | Лимитированный импортный ассортимент | 96 | Шкафы и щитки XL3 400 | 1 | ШТ | 30409.78 | 1
020139 | XL3 400 Каб.секц.+цок. в.1900 | Кабельная секция XL³ 400 - для металлических щитов Кат. № 0 201 19 - высота 1900 мм | Лимитированный импортный ассортимент | 96 | Шкафы и щитки XL3 400 | 1 | ШТ | 26991 | 3
020141 | XL3 400Л.п.мет.каб.сек.в.50 | Сплошная лицевая панель XL³ 400 - для кабельных секций - высота 50 мм | Лимитированный импортный ассортимент | 96 | Шкафы и щитки XL3 400 | 1 | ШТ | 1151.22 | 18
020142 | XL3 400Л.п.мет.каб.сек.в.100 | Сплошная лицевая панель XL³ 400 - для кабельных секций - высота 100 мм | Лимитированный импортный ассортимент | 96 | Шкафы и щитки XL3 400 | 1 | ШТ | 1516.93 | 2
020144 | XL3 400Л.п.мет.каб.сек.в.700 | Сплошная лицевая панель XL³ 400 - для кабельных секций - высота 700 мм | Лимитированный импортный ассортимент | 96 | Шкафы и щитки XL3 400 | 1 | ШТ | 2611.65 | 3
020146 | XL3 400Л.п.мет.каб.сек.в.1000 | Сплошная лицевая панель XL³ 400 - для кабельных секций - высота 1000 мм | Лимитированный импортный ассортимент | 96 | Шкафы и щитки XL3 400 | 1 | ШТ | 6534.49 | 9
020147 | XL3 400Л.п.мет.каб.сек.в.1150 | Сплошная лицевая панель XL³ 400 - для кабельных секций - высота 1150 мм | Лимитированный импортный ассортимент | 96 | Шкафы и щитки XL3 400 | 1 | ШТ | 6914.51 | 7
020148 | XL3 400Л.п.мет.каб.сек.в.1450 | Сплошная лицевая панель XL³ 400 - для кабельных секций - высота 1450 мм | Лимитированный импортный ассортимент | 96 | Шкафы и щитки XL3 400 | 1 | ШТ | 7049.91 | 13
020150 | XL3 400Лапки д/креп. на стену | Петли для настенной фиксации (4) - для пластиковых шкафов XL³ 160/400 | Лимитированный импортный ассортимент | 96 | Шкафы и щитки XL3 400 | 1 | ШТ | 1875.07 | 3
020155 | XL3 400 Шкаф класс II выс.900 | Шкаф распределительный XL³ 400 - класс II - высота 900 мм | Лимитированный импортный ассортимент | 96 | Шкафы и щитки XL3 400 | 1 | ШТ | 25889.09 | 20
020157 | XL3 400 Шкаф класс II выс.1200 | Шкаф распределительный XL³ 400 - класс II - высота 1200 мм | Лимитированный импортный ассортимент | 96 | Шкафы и щитки XL3 400 | 1 | ШТ | 34196.6 | 20
020160 | XL3 160 Уголок декоративный | Отвод - для стыковки кабель-канала DLP / шкафа XL³ 160 | Лимитированный импортный ассортимент | 95 | Шкафы XL3 160 в сборе | 1 | ШТ | 1202.82 | 53
020163 | XL3 400 Дв.д/каб.секции в.600 | Дверь металлическая XL³ 400 - для кабельных секций высотой 600 мм | Лимитированный импортный ассортимент | 96 | Шкафы и щитки XL3 400 | 1 | ШТ | 4571.7 | 2
020164 | XL3 400Дв. д/каб.секции в.750 | Дверь металлическая XL³ 400 - для кабельных секций высотой 750 мм | Лимитированный импортный ассортимент | 96 | Шкафы и щитки XL3 400 | 1 | ШТ | 4571.7 | 11
020165 | XL3 400Дв. д/каб.секции в.900 | Дверь металлическая XL³ 400 - для кабельных секций высотой 900 мм | Лимитированный импортный ассортимент | 96 | Шкафы и щитки XL3 400 | 1 | ШТ | 6100.17 | 11
020166 | XL3 400Дв. д/каб.секции в.1050 | Дверь металлическая XL³ 400 - для кабельных секций высотой 1050 мм | Лимитированный импортный ассортимент | 96 | Шкафы и щитки XL3 400 | 1 | ШТ | 6614.16 | 4
020167 | XL3 400Дв. д/каб.секции в.1200 | Дверь металлическая XL³ 400 - для кабельных секций высотой 1200 мм | Лимитированный импортный ассортимент | 96 | Шкафы и щитки XL3 400 | 1 | ШТ | 7998.31 | 2
020170 | Держатель Кабельного Лотка 2ШТ | Комплект из 2 суппортов XL³ 400 - для лотка Lina 25 | Лимитированный импортный ассортимент | 96 | Шкафы и щитки XL3 400 | 1 | ШТ | 495.45 | 29
020175 | XL3 400 Каб.сек.кл.II выс.900 | Кабельная секция XL³ 400 - класс II - для пластиковых шкафов Кат. № 0 201 55 - высота 900 мм | Лимитированный импортный ассортимент | 96 | Шкафы и щитки XL3 400 | 1 | ШТ | 24321.55 | 11
020177 | XL3 400 Каб.сек.кл.II выс.1200 | Кабельная секция XL³ 400 - класс II - для пластиковых шкафов Кат. № 0 201 57 - высота 1200 мм | Лимитированный импортный ассортимент | 96 | Шкафы и щитки XL3 400 | 1 | ШТ | 29512.7 | 1
020182 | XL3 400 Шк. монобл. IP55 в.400 | Шкаф распределительный XL³ 400 - IP 55 - IK 08 - металлический моноблок - высота 515 мм | Лимитированный импортный ассортимент | 96 | Шкафы и щитки XL3 400 | 1 | ШТ | 22479.34 | 34
020183 | XL3 400 Шк. монобл. IP55 в.600 | Шкаф распределительный XL³ 400 - IP 55 - IK 08 - металлический моноблок - высота 715 мм | Лимитированный импортный ассортимент | 96 | Шкафы и щитки XL3 400 | 1 | ШТ | 24862.5 | 16
020184 | XL3 400 Шк. монобл. IP55 в.800 | Шкаф распределительный XL³ 400 - IP 55 - IK 08 - металлический моноблок - высота 915 мм | Лимитированный импортный ассортимент | 96 | Шкафы и щитки XL3 400 | 1 | ШТ | 28106.68 | 5
020185 | XL3 400 Шк.монобл. IP55 в.1000 | Шкаф распределительный XL³ 400 - IP 55 - IK 08 - металлический моноблок - высота 1115 мм | Лимитированный импортный ассортимент | 96 | Шкафы и щитки XL3 400 | 1 | ШТ | 33691.76 | 3
020190 | XL3 400Перегородка гор.ш.515 | Перегородка металлическая - для горизонтального разделения XL³ 400 | Лимитированный импортный ассортимент | 96 | Шкафы и щитки XL3 400 | 1 | ШТ | 2914.38 | 2
020193 | XL3 400Напр.держ.кабеля(вер.) | Направляющая рейка XL³ 400 - для монтажа кабелей вертикально | Лимитированный импортный ассортимент | 96 | Шкафы и щитки XL3 400 | 10 | ШТ | 354.04 | 20
020195 | XL3 400 Суппорт унив.д.каб.с. | Суппорт универсальный - для внешних кабельных секций XL³ 400 | Лимитированный импортный ассортимент | 97 | Шкафы XL3 800 / 4000 | 1 | ШТ | 964.88 | 8
020196 | Суппорт 250 | Суппорт универсальный - для внутренних кабельных секций XL³ 400 | Лимитированный импортный ассортимент | 96 | Шкафы и щитки XL3 400 | 1 | ШТ | 4143.52 | 7
020197 | XL3400Л.п.д/каб.сек.клII в.300 | Сплошная лицевая панель XL³ 400 - для кабельных секций - высота 300 мм | Лимитированный импортный ассортимент | 96 | Шкафы и щитки XL3 400 | 1 | ШТ | 2563.48 | 2
020199 | XL3400Л.п.д/каб.сек.клII в.550 | Сплошная лицевая панель XL³ 400 - для кабельных секций - высота 550 мм | Лимитированный импортный ассортимент | 96 | Шкафы и щитки XL3 400 | 1 | ШТ | 3597.94 | 1
020201 | XL3 400 Рейка сталь ш.515 | Рейка 1-позиционная XL³ - для модульного оборудования и аппаратов Vistop до 160 A | Лимитированный импортный ассортимент | 96 | Шкафы и щитки XL3 400 | 1 | ШТ | 532.81 | 634
020203 | XL3 400 Рейка сталь ш.250 | Рейка XL³ 400 для кабельных секций - для модульного оборудования и аппаратов Vistop до 160 A | Лимитированный импортный ассортимент | 96 | Шкафы и щитки XL3 400 | 1 | ШТ | 515.07 | 9
020204 | XL3 400 Рейка ст.унив.шир 515 | Универсальная рейка XL³ 400 - крепится на монтажных стойках - ширина 515 мм | Лимитированный импортный ассортимент | 96 | Шкафы и щитки XL3 400 | 1 | ШТ | 405.08 | 133
020205 | XL3 400Пл. DPX-IS 250 вер. | Пластина XL³ 400 - для 1-го DPX-IS 250 фиксированного исполнения - вертикальный монтаж | Лимитированный импортный ассортимент | 96 | Шкафы и щитки XL3 400 | 1 | ШТ | 2605.4 | 3
020207 | XL3 400Пл. DPX-IS 630 вер. | Пластина XL³ 400 - для 1-го DPX-IS 630 (400 A) фиксированного исполнения - вертикальный монтаж | Лимитированный импортный ассортимент | 96 | Шкафы и щитки XL3 400 | 1 | ШТ | 2710.4 | 16
020211 | ПЛАСТИНАDPX3 160/250 С/БЕЗ ДИФ | Монтажная плата с рейкой DIN - XL³ 400 - вертикальная установка DPX³ 160/250 | Лимитированный импортный ассортимент | 96 | Шкафы и щитки XL3 400 | 1 | ШТ | 2923.12 | 27
020213 | ПЛАСТИНАDPX3 160 С/БЕЗ ДИФ ГОР | Монтажная плата - XL³ 400 - горизонтальная установка DPX³ 160 с термомагнитным расцепителем | Лимитированный импортный ассортимент | 96 | Шкафы и щитки XL3 400 | 1 | ШТ | 3161.27 | 6
020215 | ПЛАСТИНАDPX3 250 С/БЕЗ ДИФ ГОР | Монтажная плата - XL³ 400 - горизонтальная установка 1 DPX³ 250 или DPX³ 160/250 с эл. расцепителем | Лимитированный импортный ассортимент | 96 | Шкафы и щитки XL3 400 | 1 | ШТ | 1565.86 | 1
020217 | ПЛАСТИНА DPX3 160/250 КАБ | Монтажная плата - для кабельных секций XL³ 400 - вертикальная установка DPX³ 160/250 | Лимитированный импортный ассортимент | 96 | Шкафы и щитки XL3 400 | 1 | ШТ | 2197.8 | 2
020220 | XL3 400Пл.DPX250/630вер.1-2ап. | Пластина XL³ 400 - от 1 до 2-х DPX 250 или 1-го DPX 630 фиксированного исполнения - вертикальный монтаж | Лимитированный импортный ассортимент | 96 | Шкафы и щитки XL3 400 | 1 | ШТ | 2733.72 | 7
020221 | XL3 400Пл.DPX250/630вер.1ап. | Пластина XL³ 400 - для 1-го DPX 250 или 1-го DPX 630 (400 A) фикс. исполнения - верт. монтаж в позиции по центру | Лимитированный импортный ассортимент | 96 | Шкафы и щитки XL3 400 | 1 | ШТ | 2135.33 | 8
020223 | XL3400Пл.DPX 250/630+диф.верт. | Пластина XL³ 400 - для 1-го DPX 250/630 (400 A) с УЗО фикс. исполнения - верт. монтаж в позиции по центру | Лимитированный импортный ассортимент | 96 | Шкафы и щитки XL3 400 | 1 | ШТ | 689.96 | 4
020224 | XL3 400DPX 250Пл.д/гориз.креп. | Пластина XL³ 400 - для 1-го DPX 250 с или без блока УЗО фиксированного исполнения - горизонтальный монтаж | Лимитированный импортный ассортимент | 96 | Шкафы и щитки XL3 400 | 1 | ШТ | 2113.47 | 11
020229 | XL3 400Пл.DPX250/630+диф.к.с. | Пластина XL³ 400 для кабельной секции - для DPX 250/630 (400 A) с УЗО фикс. исполнения - верт. монтаж | Лимитированный импортный ассортимент | 96 | Шкафы и щитки XL3 400 | 1 | ШТ | 666.6 | 2
020230 | XL3 160Наб.д/абонент.щитка 1ф | Набор для монтажа - XL³ 160/400 - для автоматических выключателей до 90 А | Лимитированный импортный ассортимент | 95 | Шкафы XL3 160 в сборе | 1 | ШТ | 8566.97 | 11
020236 | XL3 400Компл.д/DPX630 верт. | Лицевая панель XL³ 400 - DPX 630 (400 A) - вертикальный монтаж в шкафу | Лимитированный импортный ассортимент | 96 | Шкафы и щитки XL3 400 | 1 | ШТ | 1809.11 | 5
020237 | XL3 400Компл.д/DPX630 к.с. | Лицевая панель XL³ 400 - DPX 630 (400 A) - вертикальный монтаж в кабельной секции | Лимитированный импортный ассортимент | 96 | Шкафы и щитки XL3 400 | 1 | ШТ | 1355.14 | 5
020240 | Уплотнитель IP55, 20 метров | Уплотнительная прокладка XL³ - длина 20 м, IP 55 | Лимитированный импортный ассортимент | 97 | Шкафы XL3 800 / 4000 | 1 | ШТ | 3178.43 | 22
020241 | XL3 400Пл. д/монтажа выс.200мм | Универсальная перфорированная пластина - для шкафов и щитов XL³ 400 - высота 200 мм | Лимитированный импортный ассортимент | 96 | Шкафы и щитки XL3 400 | 1 | ШТ | 2833.03 | 18
020242 | XL3 400Пл. д/мон-жа300мм | Универсальная перфорированная пластина - для шкафов и щитов XL³ 400 - высота 300 мм | Лимитированный импортный ассортимент | 96 | Шкафы и щитки XL3 400 | 1 | ШТ | 4054.11 | 14
020243 | XL3400Пл.д/мон-жа300ммд/к.с. | Универсальная перфорированная пластина - для кабельных секций XL³ 400 - высота 300 мм | Лимитированный импортный ассортимент | 96 | Шкафы и щитки XL3 400 | 1 | ШТ | 3240.97 | 8
020252 | XL3 160 Дв.450мм мет.выгнут. | Дверь металлическая выгнутая для XL³ 160/400 - для шкафа высотой 450 мм | Лимитированный импортный ассортимент | 96 | Шкафы и щитки XL3 400 | 1 | ШТ | 4167.05 | 36
020253 | XL3 160/400 Дв.600мм мет.выгн. | Дверь металлическая выгнутая для XL³ 160/400 - для шкафа высотой 600 мм | Лимитированный импортный ассортимент | 96 | Шкафы и щитки XL3 400 | 1 | ШТ | 4850.32 | 17
020255 | XL3 160/400 Дв.900мм мет.выгн. | Дверь металлическая выгнутая для XL³ 160/400 - для шкафа высотой 900 мм | Лимитированный импортный ассортимент | 96 | Шкафы и щитки XL3 400 | 1 | ШТ | 6219.85 | 2
020257 | XL3 400 Дв.1200мм мет.выгнут. | Дверь металлическая выгнутая XL³ 400 - для шкафов и щитов высотой 1200 мм | Лимитированный импортный ассортимент | 96 | Шкафы и щитки XL3 400 | 1 | ШТ | 11291.79 | 8
020259 | XL3 400 Дв.1900мм мет.выгнут. | Дверь металлическая выгнутая XL³ 400 - для шкафов и щитов высотой 1900 мм | Лимитированный импортный ассортимент | 96 | Шкафы и щитки XL3 400 | 1 | ШТ | 19726.48 | 2
020262 | XL3 160 Дв.450мм стекло выгут. | Дверь остеклённая выгнутая для XL³ 160 - для шкафа высотой 450 мм | Лимитированный импортный ассортимент | 96 | Шкафы и щитки XL3 400 | 1 | ШТ | 7596.08 | 4
020263 | XL3 160/400 Дв.600мм стекл.выг | Дверь остеклённая выгнутая для XL³ 160/400 - для шкафа высотой 600 мм | Лимитированный импортный ассортимент | 96 | Шкафы и щитки XL3 400 | 1 | ШТ | 8315.67 | 10
020267 | XL3 400 Дв.1200мм стекл.выгн. | Дверь остеклённая выгнутая XL³ 400 - для шкафов и щитов высотой 1200 мм | Лимитированный импортный ассортимент | 96 | Шкафы и щитки XL3 400 | 1 | ШТ | 15497.77 | 10
020268 | XL3 400 Дв.1500мм стекл.выгн. | Дверь остеклённая выгнутая XL³ 400 - для шкафов и щитов высотой 1500/1600 мм | Лимитированный импортный ассортимент | 96 | Шкафы и щитки XL3 400 | 1 | ШТ | 19271.94 | 4
020272 | XL3 160 Дв.450мм мет.плоск. | Дверь металлическая плоская для XL³ 160 - для шкафа высотой 450 мм | Лимитированный импортный ассортимент | 96 | Шкафы и щитки XL3 400 | 1 | ШТ | 4167.05 | 14
020273 | XL3 160/400 Дв.600мм мет.плоск | Дверь металлическая плоская для XL³ 160/400 - для шкафа высотой 600/695 мм | Лимитированный импортный ассортимент | 96 | Шкафы и щитки XL3 400 | 1 | ШТ | 4850.32 | 49
020274 | XL3 160/400 Дв.750мм мет.плоск | Дверь металлическая плоская для XL³ 160/400 - для шкафа высотой 750/845 мм | Лимитированный импортный ассортимент | 96 | Шкафы и щитки XL3 400 | 1 | ШТ | 5535.05 | 24
020275 | XL3 160/400 Дв.900мм мет.плоск | Дверь металлическая плоская для XL³ 160/400 - для шкафа высотой 900/995 мм | Лимитированный импортный ассортимент | 96 | Шкафы и щитки XL3 400 | 1 | ШТ | 6219.85 | 52
020277 | XL3 400 Дв.1200мм мет.плоск. | Дверь металлическая плоская XL³ 400 - для шкафов и щитов высотой 1200 мм | Лимитированный импортный ассортимент | 96 | Шкафы и щитки XL3 400 | 1 | ШТ | 11291.79 | 3
020282 | XL3 160 Дв.450мм стекло плоск. | Дверь остеклённая плоская для XL³ 160 - для шкафа высотой 450 мм | Лимитированный импортный ассортимент | 96 | Шкафы и щитки XL3 400 | 1 | ШТ | 7596.08 | 82
020288 | XL3 400 Дв.1500мм стекл.плоск. | Дверь остекленная плоская XL³ 400 - для шкафов и щитов высотой 1500/1600 мм | Лимитированный импортный ассортимент | 96 | Шкафы и щитки XL3 400 | 1 | ШТ | 18607.72 | 7
020289 | XL3 400 Дв.1900мм стек.плоск. | Дверь остекленная плоская XL³ 400 - для шкафов и щитов высотой 1900 мм | Лимитированный импортный ассортимент | 96 | Шкафы и щитки XL3 400 | 1 | ШТ | 19638.25 | 5
020291 | XL3 400 Цил.вст.п/ключ №405 | Замок тип 405 - для металлических или остекленных дверей XL³ - с 1 комплектом из 2 ключей | Лимитированный импортный ассортимент | 96 | Шкафы и щитки XL3 400 | 1 | ШТ | 1208.87 | 118
020294 | XL3 400 Цил.вст.п/ключ №2433А | Замок тип 2433 A - для металлических или остекленных дверей XL³ - с 1 комплектом из 2 ключей | Лимитированный импортный ассортимент | 96 | Шкафы и щитки XL3 400 | 1 | ШТ | 1173.32 | 26
020296 | XL3 400 Двусторонний ключ | Замок с двусторонним ключом - для металлических или остекленных дверей XL³ - с 1 комплектом из 2 ключей | Лимитированный импортный ассортимент | 96 | Шкафы и щитки XL3 400 | 1 | ШТ | 1427.45 | 69
020300 | XL3400Л.п.150мм мет.д.шк./щит | Лицевая панель металлическая XL³ 400 - для модульного оборудования - высота 150 мм | Лимитированный импортный ассортимент | 96 | Шкафы и щитки XL3 400 | 1 | ШТ | 1981.28 | 203
020301 | XL3400Л.п.200мм мет.д.шк./щит | Лицевая панель металлическая XL³ - для Vistop до 160 A - высота 200 мм | Лимитированный импортный ассортимент | 96 | Шкафы и щитки XL3 400 | 1 | ШТ | 2100.86 | 2
020303 | XL3 400Л.п.150мм мет.д.каб.сек | Лицевая панель металлическая XL³ - для модульного оборудования - высота 150 мм | Лимитированный импортный ассортимент | 96 | Шкафы и щитки XL3 400 | 1 | ШТ | 2939.5 | 2
020304 | XL3 400Л.п.200мм мет.д.каб.сек | Лицевая панель металлическая XL³ 400 - для модульного оборудования и аппаратов Vistop до 160 A - высота 200 мм | Лимитированный импортный ассортимент | 96 | Шкафы и щитки XL3 400 | 1 | ШТ | 1639.04 | 13
020307 | XL3 400Л.п. DPX-IS 630 | Лицевая панель металлическая XL³ 400 - для DPX-IS 630 (400 A) - вертикальный монтаж - высота 300 мм | Лимитированный импортный ассортимент | 96 | Шкафы и щитки XL3 400 | 1 | ШТ | 3870.73 | 4
020310 | XL3 400Л.п. мод. 300 мм | Лицевая панель металлическая XL³ 400 - для DPX³/DPX-IS 250/Vistop до 160 - вартикальный монтаж - высота 300 мм | Лимитированный импортный ассортимент | 96 | Шкафы и щитки XL3 400 | 1 | ШТ | 3513.73 | 53
020317 | ЛИЦ. ПАНDPX3 250 С/БЕЗ ДИФ ГОР | Металлическая лицевая панель - XL³ 400 - высота 200 мм - горизонтальная установка DPX³ 250 | Лимитированный импортный ассортимент | 96 | Шкафы и щитки XL3 400 | 1 | ШТ | 2609.55 | 2
020320 | XL3 400Л.п.DPX250/630 1-2ап-та | Лицевая панель металлическая XL³ 400 - для от 1 до 2 DPX 250 или 630 - вертикальный монтаж - высота 400 мм | Лимитированный импортный ассортимент | 96 | Шкафы и щитки XL3 400 | 1 | ШТ | 4571.13 | 5
020323 | XL3 400Л.п. DPX 250/630+УЗО | Лицевая панель металлическая XL³ 400 - для 1 DPX 250/630 (400 A) с блоком УЗО - вертикальный монтаж - высота 600 мм | Лимитированный импортный ассортимент | 96 | Шкафы и щитки XL3 400 | 1 | ШТ | 1344.18 | 1
020329 | XL3400ЛП800ммDPX250/630+УЗОк.с | Лицевая панель металлическая для кабельной секции XL³ 400 - для DPX 250/630 (400A) с блоком УЗО - высота 800 мм | Лимитированный импортный ассортимент | 96 | Шкафы и щитки XL3 400 | 1 | ШТ | 1186.07 | 13
020340 | XL3 400Л.п. спл. 50 мм мет. | Сплошная лицевая панель металлическая XL³ 400 - для шкафов и щитов - высота 50 мм | Лимитированный импортный ассортимент | 96 | Шкафы и щитки XL3 400 | 1 | ШТ | 1291.41 | 50
020341 | XL3 400Л.п. спл. 100 мм мет. | Сплошная лицевая панель металлическая XL³ 400 - для шкафов и щитов - высота 100 мм | Лимитированный импортный ассортимент | 96 | Шкафы и щитки XL3 400 | 1 | ШТ | 1721.03 | 52
020342 | XL3 400Л.п. спл. 150 мм мет. | Сплошная лицевая панель металлическая XL³ 400 - для шкафов и щитов - высота 150 мм | Лимитированный импортный ассортимент | 96 | Шкафы и щитки XL3 400 | 1 | ШТ | 2040.2 | 55
020343 | XL3 400Л.п. спл. 200 мм мет. | Сплошная лицевая панель металлическая XL³ 400 - для шкафов и щитов - высота 200 мм | Лимитированный импортный ассортимент | 96 | Шкафы и щитки XL3 400 | 1 | ШТ | 2144.26 | 3
020344 | XL3 400Л.п. спл. 300 мм мет. | Сплошная лицевая панель металлическая XL³ 400 - для шкафов и щитов - высота 300 мм | Лимитированный импортный ассортимент | 96 | Шкафы и щитки XL3 400 | 1 | ШТ | 3377.4 | 2
020350 | XL3 400Л.п. модул. пл.150 мм | Лицевая панель изолирующая XL³ 400 - для модульного оборудования - высота 150 мм | Лимитированный импортный ассортимент | 96 | Шкафы и щитки XL3 400 | 1 | ШТ | 1182.04 | 38
020351 | XL3 400Л.п. модул. пл.200 мм | Лицевая панель изолирующая XL³ 400 - для Vistop до 160 A - высота 200 мм | Лимитированный импортный ассортимент | 96 | Шкафы и щитки XL3 400 | 1 | ШТ | 1328.19 | 21
020360 | XL3 400Л.п.пл.DPX125-250ERвер. | Лицевая панель изолирующая XL³ 160/400 - для DPX³/DPX-IS 250/Vistop до 160 А - верт. монтаж - высота 300 мм | Лимитированный импортный ассортимент | 96 | Шкафы и щитки XL3 400 | 1 | ШТ | 2841.82 | 2
020366 | ПАНЕЛЬ CL2 DPX3 250 С/БЕЗ ДИФ | Панель CL2 DPX³ 250 с/без диф. | Лимитированный импортный ассортимент | 96 | Шкафы и щитки XL3 400 | 1 | ШТ | 1171.83 | 2
020372 | XL3400ЛПпл.DPX250/630вер.1-2ап | Лицевая панель изолирующая XL³ 400 - для от 1 до 2 DPX 250 или 630 с блоком УЗО - вертикальный монтаж - высота 600 | Лимитированный импортный ассортимент | 96 | Шкафы и щитки XL3 400 | 1 | ШТ | 4008.14 | 2
020373 | XL3 400Л.п.пл.600ммDPX 250 | Лицевая панель изолирующая XL³ 400 - для 1 DPX 250 или 630 с блоком УЗО - вертикальный монтаж - высота 600 | Лимитированный импортный ассортимент | 96 | Шкафы и щитки XL3 400 | 1 | ШТ | 3886.06 | 4
020390 | XL3 400Л.п. спл.пл. 50мм изол. | Сплошная лицевая панель изолирующая XL³ 400 - для шкафов и щитов - высота 50 мм | Лимитированный импортный ассортимент | 96 | Шкафы и щитки XL3 400 | 1 | ШТ | 1196.34 | 42
020391 | XL3 400Л.п. спл.пл.100мм изол. | Сплошная лицевая панель изолирующая XL³ 160/400 - для шкафов и щитов - высота 100 мм | Лимитированный импортный ассортимент | 96 | Шкафы и щитки XL3 400 | 1 | ШТ | 1235.06 | 5
020392 | XL3 400Л.п. спл.пл.150мм изол. | Сплошная лицевая панель изолирующая XL³ 400 - для шкафов и щитов - высота 150 мм | Лимитированный импортный ассортимент | 96 | Шкафы и щитки XL3 400 | 1 | ШТ | 1523.44 | 5
020393 | XL3 400Л.п. спл.пл.200мм изол. | Сплошная лицевая панель изолирующая XL³ 400 - для шкафов и щитов - высота 200 мм | Лимитированный импортный ассортимент | 96 | Шкафы и щитки XL3 400 | 1 | ШТ | 1478.17 | 9
020394 | XL3 400Л.п. спл.пл.300мм изол. | Сплошная лицевая панель изолирующая XL³ 400 - для шкафов и щитов - высота 300 мм | Лимитированный импортный ассортимент | 96 | Шкафы и щитки XL3 400 | 1 | ШТ | 3948.32 | 8
020399 | XL3 400Зажимн.крепеж 24м. | Зажимный крепеж для фиксации на двери XL³ - для лицевых панелей - 24 модуля | Лимитированный импортный ассортимент | 96 | Шкафы и щитки XL3 400 | 10 | ШТ | 153.36 | 40
020401 | XL3 800 Шк.мет.шир.660 в.1050 | Шкаф распределительный XL³ 800 - 1050x660x230 мм | Лимитированный импортный ассортимент | 97 | Шкафы XL3 800 / 4000 | 1 | ШТ | 16726.32 | 15
020402 | XL3 800 Шк.мет.шир.660 в.1250 | Шкаф распределительный XL³ 800 - 1250x660x230 мм | Лимитированный импортный ассортимент | 97 | Шкафы XL3 800 / 4000 | 1 | ШТ | 18834.13 | 2
020403 | XL3 800 Щит шир.660 в.1550 | Щит распределительный XL³ 800 - 1550x660x230 мм | Лимитированный импортный ассортимент | 97 | Шкафы XL3 800 / 4000 | 1 | ШТ | 23487.36 | 22
020404 | XL3 800 Щит шир.660 в.1950 | Щит распределительный XL³ 800 - 1950x660x230 мм | Лимитированный импортный ассортимент | 97 | Шкафы XL3 800 / 4000 | 1 | ШТ | 24297.19 | 7
020406 | XL3 800 Шкаф металл 910Х1050 | Шкаф распределительный XL³ 800 - 1050x910x230 мм | Лимитированный импортный ассортимент | 97 | Шкафы XL3 800 / 4000 | 1 | ШТ | 21474.79 | 2
020407 | XL3 800 Шк.мет.шир.910в.1250 | Шкаф распределительный XL³ 800 - 1250x910x230 мм | Лимитированный импортный ассортимент | 97 | Шкафы XL3 800 / 4000 | 1 | ШТ | 28869.73 | 6
020408 | XL3 800 Щит шир.910 в.1550 | Щит распределительный XL³ 800 - 1550x910x230 мм | Лимитированный импортный ассортимент | 97 | Шкафы XL3 800 / 4000 | 1 | ШТ | 27689.13 | 2
020410 | XL3 800 Цоколь ш.660 | Цоколь XL³ 800 - для шкафов и щитов IP 43 шириной 660 мм | Лимитированный импортный ассортимент | 97 | Шкафы XL3 800 / 4000 | 1 | ШТ | 3473.89 | 9
020412 | XL3 800 Цоколь ш.460 к.с. | Цоколь XL³ 800 - для шкафов и щитов IP 43 шириной 460 мм | Лимитированный импортный ассортимент | 97 | Шкафы XL3 800 / 4000 | 1 | ШТ | 943.2 | 6
020420 | XL3 800 Пластина д.вв. кабелей | Пластина для ввода кабелей разрезаемая дополнительная - для XL³ 800 IP 43 | Лимитированный импортный ассортимент | 97 | Шкафы XL3 800 / 4000 | 1 | ШТ | 885.74 | 8
020423 | XL3 800 Каб.сек.внеш.выс.1550 | Внешняя кабельная секция XL³ 800 - для щитов Кат. № 0 204 08 | Лимитированный импортный ассортимент | 97 | Шкафы XL3 800 / 4000 | 1 | ШТ | 20744.12 | 8
020424 | XL3 800 Каб.сек.внеш.выс.1950 | Внешняя кабельная секция XL³ 800 - для щитов Кат. № 0 204 09 | Лимитированный импортный ассортимент | 97 | Шкафы XL3 800 / 4000 | 1 | ШТ | 23895.5 | 3
020426 | XL3 800 Каб.сек.внутр.выс.1050 | Набор для внутренних кабельных секций - ширина 910 мм - для щитов Кат. № 0 204 06/56 | Лимитированный импортный ассортимент | 97 | Шкафы XL3 800 / 4000 | 1 | ШТ | 5908.48 | 3
020427 | XL3 800 Каб.сек.внутр.выс.1250 | Набор для внутренних кабельных секций - ширина 910 мм - для щитов Кат. № 0 204 07/57 | Лимитированный импортный ассортимент | 97 | Шкафы XL3 800 / 4000 | 1 | ШТ | 6603.13 | 5
020429 | XL3 800 Каб.сек.внутр.выс.1950 | Набор для внутренних кабельных секций - ширина 910 мм - для щитов Кат. № 0 204 09/59 | Лимитированный импортный ассортимент | 97 | Шкафы XL3 800 / 4000 | 1 | ШТ | 7550.54 | 1
020433 | XL3 800 Дв.д/каб.сек.выс.1550 | Дверь XL³ 800 - для внешней кабельной секции Кат. № 0 204 23 | Лимитированный импортный ассортимент | 97 | Шкафы XL3 800 / 4000 | 1 | ШТ | 11229.31 | 3
020434 | XL3 800 Дв.д/каб.сек.выс.1950 | Дверь XL³ 800 - для внешней кабельной секции Кат. № 0 204 24 | Лимитированный импортный ассортимент | 97 | Шкафы XL3 800 / 4000 | 1 | ШТ | 13767.3 | 3
020435 | XL3 800 Трав.д/монтажа ш.660мм | Суппорт для фиксации кабелей XL³ 800/4000 - для шкафов шириной 660 мм | Лимитированный импортный ассортимент | 97 | Шкафы XL3 800 / 4000 | 1 | ШТ | 565.22 | 4
020436 | XL3 800 Трав.д/монтажа ш.910мм | Суппорт для фиксации кабелей XL³ 800/4000 - для шкафов шириной 910 мм | Лимитированный импортный ассортимент | 97 | Шкафы XL3 800 / 4000 | 1 | ШТ | 1000.06 | 9
020437 | XL3 800 Трав.д/монт.д.внеш.КС | Суппорт для фиксации кабелей XL³ 800 - для внешних кабельных секций | Лимитированный импортный ассортимент | 97 | Шкафы XL3 800 / 4000 | 1 | ШТ | 480.42 | 11
020442 | ПАНЕЛЬ DPX IS 630 КАБ В1950 | Лицевая панель с шарнирами и замком DPX³ IS 630, высота 1950 мм | Лимитированный импортный ассортимент | 97 | Шкафы XL3 800 / 4000 | 1 | ШТ | 10603.9 | 6
020443 | XL3 800 Л.п.выс.1400ммВнеш.КС | Лицевая панель XL³ 800 - для DPX 250 или 630 - для внешней кабельной секции Кат. № 0 204 23/73 | Лимитированный импортный ассортимент | 97 | Шкафы XL3 800 / 4000 | 1 | ШТ | 6181.78 | 2
020444 | XL3 800 Л.п.выс.1800ммВнеш.КС | Лицевая панель XL³ 800 - для DPX 250 или 630 - для внешней кабельной секции Кат. № 0 204 24/74 | Лимитированный импортный ассортимент | 97 | Шкафы XL3 800 / 4000 | 1 | ШТ | 9716.16 | 3
020446 | XL3 800 Л.п.выс.1095ммВнутр.КС | Сплошная лицевая панель XL³ 800 - для кабельной секции Кат. № 0 204 26 | Лимитированный импортный ассортимент | 97 | Шкафы XL3 800 / 4000 | 1 | ШТ | 6623.89 | 4
020447 | XL3 800 Л.п.выс.1295ммВнутр.КС | Сплошная лицевая панель XL³ 800 - для кабельной секции Кат. № 0 204 27 | Лимитированный импортный ассортимент | 97 | Шкафы XL3 800 / 4000 | 1 | ШТ | 7148.01 | 4
020449 | XL3 800 Л.п.выс.1800ммВнутр.КС | Лицевая панель XL³ 800/4000 - для DPX 250/630 - для внутренней кабельной секции Кат. № 0 204 29 | Лимитированный импортный ассортимент | 97 | Шкафы XL3 800 / 4000 | 1 | ШТ | 9818.87 | 2
020451 | XL3 800 Шк. мет. 1095Х700Х225 | Шкаф распределительный XL³ 800 - IP 55 - 1095x700x225 мм | Лимитированный импортный ассортимент | 97 | Шкафы XL3 800 / 4000 | 1 | ШТ | 21964.4 | 9
020452 | XL3 800 Шк. мет. 1295x700x225 | Шкаф распределительный XL³ 800 - IP 55 - 1295x700x225 мм | Лимитированный импортный ассортимент | 97 | Шкафы XL3 800 / 4000 | 1 | ШТ | 32556.49 | 1
020453 | XL3 800 Щит IP55 700Х1550 | Щит распределительный XL³ 800 - IP55 - 1595x700x225 мм | Лимитированный импортный ассортимент | 97 | Шкафы XL3 800 / 4000 | 1 | ШТ | 64091.96 | 5
020454 | XL3 800 Щит 1995x700x225 | Щит распределительный XL³ 800 - IP55 - 1995x700x225 мм | Лимитированный импортный ассортимент | 97 | Шкафы XL3 800 / 4000 | 1 | ШТ | 61768.49 | 2
020456 | XL3 800 Шк. мет. 1095x950x225 | Шкаф распределительный XL³ 800 - IP 55 - 1095x950x225 мм | Лимитированный импортный ассортимент | 97 | Шкафы XL3 800 / 4000 | 1 | ШТ | 38473.44 | 1
020459 | XL3 800 Щитшир.950выс.1950 | Щит распределительный XL³ 800 - IP55 - 1995x950x225 мм | Лимитированный импортный ассортимент | 97 | Шкафы XL3 800 / 4000 | 1 | ШТ | 79573.51 | 13
020461 | XL3 800 Цоколь ш.950 | Цоколь XL³ 800 - для шкафов и щитов IP 55 шириной 950 мм | Лимитированный импортный ассортимент | 97 | Шкафы XL3 800 / 4000 | 1 | ШТ | 3490.57 | 8
020462 | XL3 800 Цоколь ш.500 д/к.с. | Цоколь XL³ 800 - для кабельных секций IP 55 шириной 500 мм | Лимитированный импортный ассортимент | 97 | Шкафы XL3 800 / 4000 | 1 | ШТ | 3051.5 | 1
020467 | XL3 800 Бок.пан.д.шк.1295мм | Комплект из 2 боковых панелей XL³ 800 - для шкафа Кат. № 0 204 52/57 - высота 1295 мм | Лимитированный импортный ассортимент | 97 | Шкафы XL3 800 / 4000 | 1 | ШТ | 5838.23 | 2
020468 | XL3 800 Бок.пан.д.щит1595мм | Комплект из 2 боковых панелей XL³ 800 - для щитов Кат. № 0 204 53/58 - высота 1595 мм | Лимитированный импортный ассортимент | 97 | Шкафы XL3 800 / 4000 | 1 | ШТ | 6665.78 | 1
020474 | XL3 800 Каб.сек.внеш.выс.1950 | Внешняя кабельная секция XL³ 800 - для щитов IP 55 Кат. № 0 204 59 - высота 1995 мм | Лимитированный импортный ассортимент | 97 | Шкафы XL3 800 / 4000 | 1 | ШТ | 15763.62 | 1
020482 | XL3 800 Компл.подъемных колец | XL³ 800 Комплект подъёмных колец | Лимитированный импортный ассортимент | 97 | Шкафы XL3 800 / 4000 | 1 | ШТ | 220.56 | 36
020484 | XL3 800 Дв.д/щит.IP55 в.1800мм | Дверь XL³ 800 - для внешней кабельной секции Кат. № 0 204 74 - высота 1800 мм | Лимитированный импортный ассортимент | 97 | Шкафы XL3 800 / 4000 | 1 | ШТ | 13554.8 | 1
020490 | XL3 800 Перегор.гор. шир.600мм | Перегородка для горизонтального разделения - для шкафов/щитов XL³ 800 полезной шириной 600 мм | Лимитированный импортный ассортимент | 97 | Шкафы XL3 800 / 4000 | 1 | ШТ | 1041.27 | 1
020500 | XL3 4000 Каркасные стойки | Набор из 4 каркасных стоек - XL³ 4000 | Лимитированный импортный ассортимент | 97 | Шкафы XL3 800 / 4000 | 1 | ШТ | 5167.58 | 36
020510 | XL3 4000 Наб. д.соед-я цоколя | Набор для соединения цоколя - XL³ 4000 | Лимитированный импортный ассортимент | 97 | Шкафы XL3 800 / 4000 | 1 | ШТ | 304.93 | 27
020512 | Стойки Монт. Компакт. Д/Гл..475 | Стойка компактная - XL³ 4000 - у шкафов шириной 475 мм | Лимитированный импортный ассортимент | 97 | Шкафы XL3 800 / 4000 | 1 | ШТ | 3975.18 | 4
020513 | Стойки Монт. Стан. Без.Кс | Стойка компактная - XL³ 4000 - у шкафов без кабельных секций | Лимитированный импортный ассортимент | 97 | Шкафы XL3 800 / 4000 | 1 | ШТ | 3725.75 | 9
020514 | XL3 4000 Цоколь 475Х725 | Цоколь совмещенный - XL³ 4000 - высота 100 мм - 725 x 475 мм | Лимитированный импортный ассортимент | 97 | Шкафы XL3 800 / 4000 | 1 | ШТ | 3550.08 | 15
020516 | Стойки Монт. Станд. С Кс. | Монтажная стойка - XL³ 4000 - у шкафов с кабельными секциями | Лимитированный импортный ассортимент | 97 | Шкафы XL3 800 / 4000 | 1 | ШТ | 4372.69 | 30
020519 | XL3 4000 Цоколь 975Х975 | Цоколь совмещенный - XL³ 4000 - высота 100 мм - 975 x 975 мм | Лимитированный импортный ассортимент | 97 | Шкафы XL3 800 / 4000 | 1 | ШТ | 4828.87 | 20
020520 | XL3 4000 Стойки | Каркасная стойка внутренняя - XL³ 4000 | Лимитированный импортный ассортимент | 97 | Шкафы XL3 800 / 4000 | 1 | ШТ | 2479.09 | 36
020521 | XL3 4000Комп.2травер.350шир475 | Комплект из 2 фиксированных траверсов - XL³ 4000 - длина 350 мм | Лимитированный импортный ассортимент | 97 | Шкафы XL3 800 / 4000 | 1 | ШТ | 1937.79 | 79
020522 | Траверсы Металл 2шт Длина 725 | Комплект из 2 фиксированных траверсов - XL³ 4000 - длина 600 мм | Лимитированный импортный ассортимент | 97 | Шкафы XL3 800 / 4000 | 1 | ШТ | 2407.6 | 27
020523 | XL3 4000Комп.2травер.850шир975 | Комплект из 2 фиксированных траверсов - XL³ 4000 - длина 850 мм | Лимитированный импортный ассортимент | 97 | Шкафы XL3 800 / 4000 | 1 | ШТ | 4041.76 | 29
020529 | Услилитель Xl3 Для Zucchin | Усилитель крыши для стыковки шкафов - XL³ 4000 с шинопроводами Zucchini | Лимитированный импортный ассортимент | 97 | Шкафы XL3 800 / 4000 | 1 | ШТ | 3694.23 | 8
020530 | Комплект Пром Шасси | Комплект монтажный - XL³ 4000 - для отвода в случае реализации двойных шасси | Лимитированный импортный ассортимент | 97 | Шкафы XL3 800 / 4000 | 1 | ШТ | 262.88 | 22
020531 | XL3 4000Трав.д/монт. дл. 350мм | Набор из 2 траверсов для шасси XL³ 4000 - длина 350 мм | Лимитированный импортный ассортимент | 97 | Шкафы XL3 800 / 4000 | 1 | ШТ | 3453.37 | 2
020532 | XL3 4000Трав.д/монт. дл. 600мм | Набор из 2 траверсов для шасси XL³ 4000 - длина 600 мм | Лимитированный импортный ассортимент | 97 | Шкафы XL3 800 / 4000 | 1 | ШТ | 4351.17 | 25
020536 | XL34000Секционир.гор.шин 2b"L" | Комплект горизонтальной L-образной перегородки - XL³ 4000 - вид 2b - для шкафов глубиной 475 мм | Лимитированный импортный ассортимент | 97 | Шкафы XL3 800 / 4000 | 1 | ШТ | 6356.85 | 3
020537 | XL34000Секцион.шин1600А 2b"L" | Комплект горизонтальной L-образной перегородки - XL³ 4000 - вид 2b - для шин на токи 1600 A - для шкафов глубиной 725 мм | Лимитированный импортный ассортимент | 97 | Шкафы XL3 800 / 4000 | 1 | ШТ | 6522.13 | 2
020539 | Компл. cекц. 2b | Комплект горизонтальной перегородки - XL³ 4000 - вид 2b - U-образная перегородка - для шкафов глубиной 975 мм | Лимитированный импортный ассортимент | 97 | Шкафы XL3 800 / 4000 | 1 | ШТ | 9842.1 | 3
020540 | XL3 4000Сплош.пласт.1800Х600 | XL³ 4000 Сплошная пластина 1800х600 мм | Лимитированный импортный ассортимент | 97 | Шкафы XL3 800 / 4000 | 1 | ШТ | 13834.26 | 1
020541 | Панель Боковая Металл 400X475 | Боковая панель - XL³ 4000 - высота 2000 мм - ширина 475 мм - на винтах | Лимитированный импортный ассортимент | 97 | Шкафы XL3 800 / 4000 | 1 | ШТ | 6927.73 | 8
020542 | Панель Боковая Металл 600X725 | Боковая панель - XL³ 4000 - высота 2000 мм - ширина 725 мм - на винтах | Лимитированный импортный ассортимент | 97 | Шкафы XL3 800 / 4000 | 1 | ШТ | 7590.32 | 84
020543 | XL3 4000Бок.стен.д/шк.600ш.975 | Боковая панель - XL³ 4000 - высота 2000 мм - ширина 975 мм - на винтах | Лимитированный импортный ассортимент | 97 | Шкафы XL3 800 / 4000 | 1 | ШТ | 8080.17 | 59
020544 | XL3 4000Вент.пан.д.цок.ш.725 | Вентиляционная панель - XL³ 4000 - для цоколя шириной 725 мм | Лимитированный импортный ассортимент | 97 | Шкафы XL3 800 / 4000 | 1 | ШТ | 4207.38 | 10
020546 | XL3 4000Втулка д.приподн.крыши | Втулка для приподнимания крыши - XL³ 4000 | Лимитированный импортный ассортимент | 97 | Шкафы XL3 800 / 4000 | 1 | ШТ | 523 | 5
020547 | XL3 4000Л.п.д.внутр.каб.кан. | Наружная панель для внутренних кабельных секций - XL³ 4000 | Лимитированный импортный ассортимент | 97 | Шкафы XL3 800 / 4000 | 1 | ШТ | 7969.82 | 35
020548 | XL3 4000Л.п.д.внеш.каб.кан. | Наружная панель для внешних кабельных секций - XL³ 4000 | Лимитированный импортный ассортимент | 97 | Шкафы XL3 800 / 4000 | 1 | ШТ | 8270.56 | 11
020551 | XL3 4000 Траверсы ш.=475 | Набор из 2 регулируемых траверсов - для XL³ 4000 - длина 350 мм | Лимитированный импортный ассортимент | 97 | Шкафы XL3 800 / 4000 | 1 | ШТ | 1890.45 | 41
020552 | XL3 4000 Траверсы ш.=725 | Набор из 2 регулируемых траверсов - для XL³ 4000 - длина 600 мм | Лимитированный импортный ассортимент | 97 | Шкафы XL3 800 / 4000 | 1 | ШТ | 2129.45 | 66
020553 | XL3 4000 Траверсы ш.=975 | Набор из 2 регулируемых траверсов - для XL³ 4000 - длина 850 мм | Лимитированный импортный ассортимент | 97 | Шкафы XL3 800 / 4000 | 1 | ШТ | 2670.34 | 49
020554 | Дверь Выгнут. Металл 1800X725 | Реверсивная дверь металлическая - XL³ 4000 - ширина 725 мм | Лимитированный импортный ассортимент | 97 | Шкафы XL3 800 / 4000 | 1 | ШТ | 17725.58 | 28
020557 | Дверь Выгнут. Металл 1800X975 | Реверсивная дверь металлическая - XL³ 4000 - ширина 975 мм | Лимитированный импортный ассортимент | 97 | Шкафы XL3 800 / 4000 | 1 | ШТ | 18930.53 | 21
020558 | Рама Д/Лиц. Пан Ст. Без Кс. | Рама для лицевых панелей XL³ 4000 - фиксированная - для шкафов высотой 2000 мм и шириной 725 мм и 975 мм без каб. секции | Лимитированный импортный ассортимент | 97 | Шкафы XL3 800 / 4000 | 1 | ШТ | 3296.64 | 34
020559 | Рама Д/Лиц. Пан Ст. С Кс. | Рама для лицевых панелей XL³ 4000 - фиксированная - для шкафов высотой 2000 мм и шириной 975 мм с кабельной секцией | Лимитированный импортный ассортимент | 97 | Шкафы XL3 800 / 4000 | 1 | ШТ | 3257.87 | 39
020561 | XL3 4000 ОблицовкаIP30 ш.475мм | Облицовка IP 30 - XL³ 4000 - ширина 475 мм | Лимитированный импортный ассортимент | 97 | Шкафы XL3 800 / 4000 | 1 | ШТ | 3208.07 | 7
020562 | XL3 4000 ОблицовкаIP30 ш.725мм | Облицовка IP 30 - XL³ 4000 - ширина 725 мм | Лимитированный импортный ассортимент | 97 | Шкафы XL3 800 / 4000 | 1 | ШТ | 3017.96 | 20
020563 | XL3 4000 ОблицовкаIP30 ш.975мм | Облицовка IP 30 - XL³ 4000 - ширина 975 мм | Лимитированный импортный ассортимент | 97 | Шкафы XL3 800 / 4000 | 1 | ШТ | 3274.99 | 14
020564 | XL3 4000 Дв.д/шк.стек.выгн.725 | Реверсивная дверь остекленная - XL³ 4000 - ширина 725 мм | Лимитированный импортный ассортимент | 97 | Шкафы XL3 800 / 4000 | 1 | ШТ | 21392.63 | 1
020565 | XL3 4000 Облицовка IP55 | Облицовка IP 55 связка - XL³ 4000 - применять при стыковке шкафов | Лимитированный импортный ассортимент | 97 | Шкафы XL3 800 / 4000 | 1 | ШТ | 1296.51 | 51
020568 | Рама Лиц. Пан. Повор. 24M | Рама для лицевых панелей XL³ 4000 - поворотная - для шкафов высотой 2000 мм и шириной 725 мм | Лимитированный импортный ассортимент | 97 | Шкафы XL3 800 / 4000 | 1 | ШТ | 19991.52 | 7
020570 | Lina25 Суппорт д.монтажа24м. | Комплект из 2 суппортов для монтажа лотка Lina 25 - XL³ 800/XL³ 4000 - 24 модуля | Лимитированный импортный ассортимент | 97 | Шкафы XL3 800 / 4000 | 1 | ШТ | 246.89 | 36
020571 | XL3 4000Дв.д/шк.мет.плоск.475 | Реверсивная дверь металлическая плоская - XL³ 4000 - ширина 475 мм | Лимитированный импортный ассортимент | 97 | Шкафы XL3 800 / 4000 | 1 | ШТ | 11474.67 | 1
020574 | XL3 4000Дв.д/шк.мет.плоск.725 | Реверсивная дверь металлическая плоская - XL³ 4000 - ширина 725 мм | Лимитированный импортный ассортимент | 97 | Шкафы XL3 800 / 4000 | 1 | ШТ | 12313.04 | 31
020577 | XL3 4000Дв.д/шк.мет.плоск.975 | Реверсивная дверь металлическая плоская - XL³ 4000 - ширина 975 мм | Лимитированный импортный ассортимент | 97 | Шкафы XL3 800 / 4000 | 1 | ШТ | 12989.47 | 1
020582 | XL3 4000Компл.подъемных колец | Комплект из 4 рым болтов - XL³ 4000/6300 | Лимитированный импортный ассортимент | 97 | Шкафы XL3 800 / 4000 | 1 | ШТ | 1683.8 | 73
020585 | XL3 4000 Комп.д/гермет.IP55 | Набор уплотнителей IP 55 - XL³ 4000 | Лимитированный импортный ассортимент | 97 | Шкафы XL3 800 / 4000 | 1 | ШТ | 3545.63 | 80
020586 | XL3 4000 Комп.д/соед.шк | Комплект из 8 болтов с ключом - XL³ 4000/6300 - для соединения шкафов | Лимитированный импортный ассортимент | 97 | Шкафы XL3 800 / 4000 | 1 | ШТ | 159.66 | 112
020588 | XL3 4000Комп.2г-образ.пластины | Комплект из 2 углов - XL³ 4000/6300 - для усиления конструкции шкафов | Лимитированный импортный ассортимент | 97 | Шкафы XL3 800 / 4000 | 1 | ШТ | 508.5 | 132
020589 | XL3 4000 Комплект из 2 пластин | Комплект из 2 пластин - XL³ 4000/6300 - для усиления конструкции шкафов | Лимитированный импортный ассортимент | 97 | Шкафы XL3 800 / 4000 | 1 | ШТ | 520.57 | 234
020592 | Перегор. Гор. Для Uf 36M | Горизонтальная перегородка - XL³ 4000 - вид 3a - 36 модулей | Лимитированный импортный ассортимент | 97 | Шкафы XL3 800 / 4000 | 1 | ШТ | 4308.45 | 47
020596 | Разделение Боков. Dpx 1600 | Боковая вертикальная перегородка - XL³ 4000 - вид 2b - DPX 1600 | Лимитированный импортный ассортимент | 97 | Шкафы XL3 800 / 4000 | 1 | ШТ | 2705.91 | 4
020605 | XL3800Пл.д/монт.DPX-IS250 600 | Пластина XL³ 800/4000 - для 1 или 2 DPX-IS 250 - 24 модуля | Лимитированный импортный ассортимент | 97 | Шкафы XL3 800 / 4000 | 1 | ШТ | 2167.22 | 10
020607 | XL3800Пл.д/монт.DPX-IS630 600 | Пластина XL³ 800/4000 - для 1 DPX-IS 630 - 24 модуля | Лимитированный импортный ассортимент | 97 | Шкафы XL3 800 / 4000 | 1 | ШТ | 2482.56 | 8
020611 | ПЛАСТИНАDPX3 160/250 С/БЕЗ ДИФ | Монтажная плата с рейкой DIN - XL³ 800/4000 - 24 модуля - вертикальная установка DPX³ 160/250 | Лимитированный импортный ассортимент | 97 | Шкафы XL3 800 / 4000 | 1 | ШТ | 2671.11 | 41
020617 | ПЛАСТИНАDPX3 250 С/БЕЗ ДИФ ГОР | Монтажная плата - XL³ 800/4000 - 24 модуля - горизонтальная установка 1 DPX³ 160 | Лимитированный импортный ассортимент | 97 | Шкафы XL3 800 / 4000 | 1 | ШТ | 2311.13 | 46
020620 | XL3800Пл.д/монт.DPX250/630вер. | Пластина XL³ 800/4000 - для комплектов от 1 до 3 DPX 250 или DPX 630 - вертикальный монтаж - 24 модуля | Лимитированный импортный ассортимент | 97 | Шкафы XL3 800 / 4000 | 1 | ШТ | 1842.27 | 6
020623 | Монт.пл DPX3 630 с/без УЗО гор | XL³ 4000 монтажная пластина для аппарата DPX³ 630 с/без блока УЗО - горизонтальный монтаж | Лимитированный импортный ассортимент | 97 | Шкафы XL3 800 / 4000 | 1 | ШТ | 3041.42 | 25
020624 | XL3800Пл.д/монт.DPX 250гориз. | Пластина XL³ 800/4000 - для 1 DPX 250 с блоком УЗО или без него - горизонтальный монтаж - 24 модуля | Лимитированный импортный ассортимент | 97 | Шкафы XL3 800 / 4000 | 1 | ШТ | 1690.64 | 9
020628 | DPX250/630Пластина д/м-жа 24м. | Монтажный узел XL³ 800 - DPX 250/630 вертикальный монтаж - для внешних кабельных секций | Лимитированный импортный ассортимент | 97 | Шкафы XL3 800 / 4000 | 1 | ШТ | 1479.48 | 2
020629 | XL3800П.д/мон.DPX250/630 к.с. | Монтажный узел XL³ 800 - DPX 250/630 с блоком УЗО, вертикальный монтаж - для внешних кабельных секций | Лимитированный импортный ассортимент | 97 | Шкафы XL3 800 / 4000 | 1 | ШТ | 803.06 | 2
020640 | Пластина Сплошная В.100 | Пластина сплошная - XL³ 4000 - ширина 600 мм - высота 100 мм | Лимитированный импортный ассортимент | 97 | Шкафы XL3 800 / 4000 | 1 | ШТ | 1932.62 | 2
020641 | XL3800Пл. перф.ш.600в.200 | Пластина универсальная перфорированная XL³ 800/4000 шириной 600 мм - высота 200 мм | Лимитированный импортный ассортимент | 97 | Шкафы XL3 800 / 4000 | 1 | ШТ | 2547.6 | 17
020642 | XL3800Пл. перф.ш.600в.400 | Пластина универсальная перфорированная XL³ 800/4000 шириной 600 мм - высота 400 мм | Лимитированный импортный ассортимент | 97 | Шкафы XL3 800 / 4000 | 1 | ШТ | 3452.08 | 79
020643 | XL3800Пл. неперф.ш.600в.200 | Пластина универсальная неперфорированная XL³ 800/4000 шириной 600 мм - высота 200 мм | Лимитированный импортный ассортимент | 97 | Шкафы XL3 800 / 4000 | 1 | ШТ | 1566.06 | 18
020644 | XL3800Пл. неперф.ш.600в.400 | Пластина универсальная неперфорированная XL³ 800/4000 шириной 600 мм - высота 400 мм | Лимитированный импортный ассортимент | 97 | Шкафы XL3 800 / 4000 | 1 | ШТ | 2612.34 | 22
020645 | XL3800Пл. неперф.ш.600в.600 | Пластина универсальная неперфорированная XL³ 800/4000 шириной 600 мм - высота 600 мм | Лимитированный импортный ассортимент | 97 | Шкафы XL3 800 / 4000 | 1 | ШТ | 4057.33 | 13
020647 | XL3 4000 Пл.д/монт.в.200ш.600 | Пластина сплошная - XL³ 4000 - ширина 600 мм - высота 200 мм | Лимитированный импортный ассортимент | 97 | Шкафы XL3 800 / 4000 | 1 | ШТ | 1775.95 | 5
020648 | XL3 4000 Пл.д/монт.в.400ш.600 | Пластина сплошная - XL³ 4000 - ширина 600 мм - высота 400 мм | Лимитированный импортный ассортимент | 97 | Шкафы XL3 800 / 4000 | 1 | ШТ | 3433.3 | 50
020649 | XL3 4000 Пл.д/монт.в.200ш.850 | Пластина сплошная - XL³ 4000 - ширина 850 мм - высота 200 мм | Лимитированный импортный ассортимент | 97 | Шкафы XL3 800 / 4000 | 1 | ШТ | 2775.28 | 41
020657 | XL3800Пл.д/монт.DPX-IS630 850 | Пластина монтажная XL³ 800/4000 - для 1 или 2 DPX-IS 630 - 36 модулей | Лимитированный импортный ассортимент | 97 | Шкафы XL3 800 / 4000 | 1 | ШТ | 2406.52 | 1
020661 | ПЛАСТИНА DPX3 160/250 36M | Монтажная плата с рейкой DIN - XL³ 800/4000 - 36 модулей - вертикальная установка DPX³ 160/250 | Лимитированный импортный ассортимент | 97 | Шкафы XL3 800 / 4000 | 1 | ШТ | 2677.63 | 10
020669 | МОНТАЖНЫЙ УЗЕЛ АВР DPX3 | Монтажный узел с регулировкой по глубине - XL³ 4000 - 24 модуля - вертикальная установка 2 DPX³ 160/250 съём. исполнения | Лимитированный импортный ассортимент | 97 | Шкафы XL3 800 / 4000 | 1 | ШТ | 8183.5 | 4
020670 | DPX250/630Пластина д/м-жа 36м. | Пластина XL³ 800/4000 - для комплектов от 1 до 3 DPX 250 или DPX 630 фикс. исполнения - верт. монтаж - 36 модулей | Лимитированный импортный ассортимент | 97 | Шкафы XL3 800 / 4000 | 1 | ШТ | 2559.14 | 1
020672 | XL3800/4000П.д/мон.DPX250/630 | Пластина XL³ 800/4000 - для комплектов от 1 до 3 DPX 250 или DPX 630 с УЗО фикс. исполнения - верт. монтаж - 36 модулей | Лимитированный импортный ассортимент | 97 | Шкафы XL3 800 / 4000 | 1 | ШТ | 1130.55 | 10
020674 | XL3 4000 Пластина 2 DPX250 | Монтажный узел для аппаратов - XL³ 4000 - для 2 DPX 250 - вертикальный монтаж | Лимитированный импортный ассортимент | 97 | Шкафы XL3 800 / 4000 | 1 | ШТ | 11730.23 | 4
020679 | XL3800П.д/мон.DPX250/630 к.с. | Аксессуары для монтажа XL³ 800 - для DPX 250 и 630 с блоком УЗО, вертикальный монтаж - для внутренних кабельных секций | Лимитированный импортный ассортимент | 97 | Шкафы XL3 800 / 4000 | 1 | ШТ | 834.75 | 2
020681 | МОНТАЖНЫЙ УЗЕЛ АВР DPX3 Р/АВТ | Монтажная плата - XL³ 4000 - 24 модуля - вертикальная установка 2 DPX³ 160 съём. исполнения | Лимитированный импортный ассортимент | 97 | Шкафы XL3 800 / 4000 | 1 | ШТ | 1436.48 | 17
020683 | МОНТАЖНЫЙ УЗЕЛ АВР DPX3 250 | Монтажная плата - XL³ 4000 - 24 модуля - вертикальная установка 2 DPX³ 250 съём. исполнения | Лимитированный импортный ассортимент | 97 | Шкафы XL3 800 / 4000 | 1 | ШТ | 2277.03 | 14
020686 | DPX1600Фиксатор 1600а | Монтажный узел для аппаратов - XL³ 4000 - для 2 DPX 1600 фиксированного исполнения - горизонтальный монтаж | Лимитированный импортный ассортимент | 97 | Шкафы XL3 800 / 4000 | 1 | ШТ | 12861.11 | 4
020687 | XL34000Пл.д/монDPX1600инв.ист. | Монтажный узел для аппаратов - XL³ 4000 - для 2 DPX 1600 съёмного исполнения - горизонтальный монтаж | Лимитированный импортный ассортимент | 97 | Шкафы XL3 800 / 4000 | 1 | ШТ | 30293.69 | 2
020690 | Пластина Сплош. Регул. В100 | Пластина сплошная - XL³ 4000 - ширина 850 мм - высота 100 мм | Лимитированный импортный ассортимент | 97 | Шкафы XL3 800 / 4000 | 1 | ШТ | 1875.69 | 26
020692 | Пластина Nh 00/1/2/3 Верт. | Пластина Nh 00/1/2/3 Вертикал. | Лимитированный импортный ассортимент | 97 | Шкафы XL3 800 / 4000 | 1 | ШТ | 3449.1 | 4
020720 | XL3 4000Суп.д.DPX-125/400 | Монтажный узел с регулировкой по глубине - XL³ 4000 - от 1 до 3 DPX 250/630 фикс. исполнения - верт. монтаж - 24 модуля | Лимитированный импортный ассортимент | 97 | Шкафы XL3 800 / 4000 | 1 | ШТ | 4906.39 | 12
020722 | XL34000Устр.фикс.DPX125/630фик | Монтажный узел с регулировкой по глубине - XL³ 4000 - от 1 до 3 DPX 250/630 фикс. исполнения с УЗО - верт. монтаж - 24 модуля | Лимитированный импортный ассортимент | 97 | Шкафы XL3 800 / 4000 | 1 | ШТ | 2902.77 | 109
020726 | XL3 4000Пл.д/монт.DPX250выкат | Регулируемая пластина - XL³ 4000 - для DPX 250 съёмного исполнения - горизонтальный монтаж | Лимитированный импортный ассортимент | 97 | Шкафы XL3 800 / 4000 | 1 | ШТ | 7174.83 | 4
020736 | Пл.д/гор.кр.DPX-1600подкл.сз. | Регулируемая пластина - XL³ 4000 - для 1 DPX 1600 фикс. исполнения с подключением спереди - гориз. монтаж - 24 модуля | Лимитированный импортный ассортимент | 97 | Шкафы XL3 800 / 4000 | 1 | ШТ | 5041.5 | 5
020749 | PLAT DPX3 160 С/БЕЗ ДИФ ФИКС | Монтажная плата - XL³ 4000 - 24 модуля - вертикальная установка 1 DPX³ 160 стац. исполнения | Лимитированный импортный ассортимент | 97 | Шкафы XL3 800 / 4000 | 1 | ШТ | 3282.09 | 2
020750 | XL3 4000 Подкладка | Подкладка монтажных стоек - XL³ 4000 | Лимитированный импортный ассортимент | 97 | Шкафы XL3 800 / 4000 | 1 | ШТ | 1475 | 17
020751 | ПЛАСТИНА DMX3 T1/T2 ФИКС. L600 | Крепежное оборудование XL³ 4000 - 1 DMX³ 2500/4000 3П/4П / DMX³-I фиксированного исполнения - 24 модуля | Лимитированный импортный ассортимент | 97 | Шкафы XL3 800 / 4000 | 1 | ШТ | 5623.75 | 1
020759 | ПЛАТА DPX3 160 С/БЕЗ ДИФ ВЫКАТ | Монтажная плата - XL³ 4000 - 24 модуля - вертикальная установка 1 DPX³ 160 съём. исполнения | Лимитированный импортный ассортимент | 97 | Шкафы XL3 800 / 4000 | 1 | ШТ | 3863.95 | 40
020761 | РЕГ. ГЛ DPX3 160/250 ФИКС 36M | Монтажный узел с регулировкой по глубине - XL³ 4000 - 36 модулей - вертикальная установка от 1 до 3 DPX³ 160/250 | Лимитированный импортный ассортимент | 97 | Шкафы XL3 800 / 4000 | 1 | ШТ | 5008.29 | 1
020764 | ПЛАТА DPX3 250 С/БЕЗ ДИФ ФИКС | Монтажная плата - XL³ 4000 - 24 модуля - вертикальная установка 1 DPX³ 250 стац. исполнения | Лимитированный импортный ассортимент | 97 | Шкафы XL3 800 / 4000 | 1 | ШТ | 3191.79 | 3
020769 | ПЛАТА DPX3 250 С/БЕЗ ДИФ СЪЕМ | Монтажная плата - XL³ 4000 - 24 модуля - вертикальная установка 1 DPX³ 250 съём. исполнения | Лимитированный импортный ассортимент | 97 | Шкафы XL3 800 / 4000 | 1 | ШТ | 4670.91 | 12
020770 | XL34000Уст.фикс.DPX250/630фикс | Монтажный узел с регулировкой по глубине - XL³ 4000 - от 1 до 3 DPX 250/630 фикс. исполнения - верт. монтаж - 36 модулей | Лимитированный импортный ассортимент | 97 | Шкафы XL3 800 / 4000 | 1 | ШТ | 5506.87 | 5
020772 | XL34000Уст.фикс.DPX250/630фикс | Монтажный узел с рег. по глубине - XL³ 4000 - от 1 до 3 DPX 250/630 фикс. исполнения с УЗО - верт. монтаж - 36 модулей | Лимитированный импортный ассортимент | 97 | Шкафы XL3 800 / 4000 | 1 | ШТ | 2188.07 | 5
020779 | DMX3 1600 Монт. Пл. Каб. отсек | DMX3 1600 Монтажная плата Кабельный отсек | Лимитированный импортный ассортимент | 97 | Шкафы XL3 800 / 4000 | 1 | ШТ | 4106.19 | 6
020785 | XL3 4000Пл.д/монт.DPX 630фикс | Монтажная пластина - для DPX 630 фиксированного исполнения - для регулировки аппарата под Кат. № 0 207 20/70 | Лимитированный импортный ассортимент | 97 | Шкафы XL3 800 / 4000 | 1 | ШТ | 4335.34 | 12
020786 | XL34000Пл.д/вер.мон.DPX630фикс | Монтажная пластина - для DPX 630 фиксированного исполнения с блоком УЗО - для регулировки аппарата Кат. № 0 207 22/72 | Лимитированный импортный ассортимент | 97 | Шкафы XL3 800 / 4000 | 1 | ШТ | 2941.66 | 1
020790 | РЕГ. ГЛ DPX3 160/250 ФИКС 24M | Монтажный узел с регулировкой по глубине - XL³ 4000 - 24 модуля - вертикальная установка от 1 до 3 DPX³ 160/250 | Лимитированный импортный ассортимент | 97 | Шкафы XL3 800 / 4000 | 1 | ШТ | 5416.85 | 6
020791 | РЕГ. ГЛ DPX3 160/250 СЪЕМ 24M | Монтажный узел с регулировкой по глубине - XL³ 4000 - 24 модуля - вертикальная установка от 1 до 3 DPX³ 160/250 съём. исполнения | Лимитированный импортный ассортимент | 97 | Шкафы XL3 800 / 4000 | 1 | ШТ | 6199.76 | 7
020793 | DPX 630 Пластина гор. фикс. | Регулируемая пластина - XL³ 4000 - для 1 DPX 630 фиксированного исполнения - горизонтальный монтаж - 24 модуля | Лимитированный импортный ассортимент | 97 | Шкафы XL3 800 / 4000 | 1 | ШТ | 7943.53 | 39
020794 | РЕГ. ГЛABLE DPX3 160 ГОР ФИКС | Регулируемая монтажная плата - XL³ 4000 - 24 модуля - горизонтальная установка 1 DPX³ 160 стац. исполнения | Лимитированный импортный ассортимент | 97 | Шкафы XL3 800 / 4000 | 1 | ШТ | 6860.93 | 1
020795 | РЕГ. ГЛABLE DPX3 160 ГОР СЪЕМT | Регулируемая монтажная плата - XL³ 4000 - 24 модуля - горизонтальная установка 1 DPX³ 160 съём. исполнения | Лимитированный импортный ассортимент | 97 | Шкафы XL3 800 / 4000 | 1 | ШТ | 5965.98 | 18
020796 | РЕГ. ГЛABLE DPX3 250 ГОР ФИКС | Регулируемая монтажная плата - XL³ 4000 - 24 модуля - горизонтальная установка 1 DPX³ 250 стац. исполнения | Лимитированный импортный ассортимент | 97 | Шкафы XL3 800 / 4000 | 1 | ШТ | 5147.35 | 1
020798 | XL3 4000Пл.DPX630 гориз.выкат. | Регулируемая пластина - XL³ 4000 - для DPX 630 съёмного/выкатного исполнения - горизонтальный монтаж | Лимитированный импортный ассортимент | 97 | Шкафы XL3 800 / 4000 | 1 | ШТ | 6810.56 | 25
020802 | XL3 Комп. перегородок Ш 725мм | XL3 Комплект разделительных перегородок шкафа глубиной 725мм шириной 24 модуля для DMX3 2500/4000 | Лимитированный импортный ассортимент | 97 | Шкафы XL3 800 / 4000 | 1 | ШТ | 39352.86 | 15
020805 | ПЛАТА DPX3160/250 УПР ВРА 1/4T | Металлическая лицевая панель - XL³ 800 - 24 модуля - высота 300 мм - вертикальная установка DPX³ 250 | Лимитированный импортный ассортимент | 97 | Шкафы XL3 800 / 4000 | 1 | ШТ | 2282.93 | 12
020807 | XL3 800 Л.п. DPX-IS630 | Металлическая лицевая панель XL³ 800/4000 - для DPX-IS 630 - высота 300 мм - 24 модуля | Лимитированный импортный ассортимент | 97 | Шкафы XL3 800 / 4000 | 1 | ШТ | 3590.42 | 13
020808 | ПЕРЕГОРОДКА 1 DMX3 L600 | Перегородка 1 DMX³ L600 | Лимитированный импортный ассортимент | 97 | Шкафы XL3 800 / 4000 | 1 | ШТ | 2890.07 | 5
020809 | ПЕРЕГОРОДКА 2 DMX3 L850 | Перегородка 2 DMX³ L850 | Лимитированный импортный ассортимент | 97 | Шкафы XL3 800 / 4000 | 1 | ШТ | 2871.59 | 6
020810 | XL3 800 Л.п.DPX125/250ER1/4об. | Металлическая лицевая панель XL³ 800/4000 - для DPX³ и DPX-IS 250 - 24 модуля | Лимитированный импортный ассортимент | 97 | Шкафы XL3 800 / 4000 | 1 | ШТ | 2689.26 | 8
020817 | ЛИЦ. ПАН DPX3 250 ГОР В200 | Металлическая лицевая панель - XL³ 800 - 24 модуля - высота 200 мм - горизонтальная установка DPX³ 250 | Лимитированный импортный ассортимент | 97 | Шкафы XL3 800 / 4000 | 1 | ШТ | 1924.41 | 1
020818 | СЕКЦИЯ DMX3 L600 | Секция DMX³ L600 | Лимитированный импортный ассортимент | 97 | Шкафы XL3 800 / 4000 | 1 | ШТ | 26616.2 | 36
020819 | СЕКЦИЯ DMX3 L850 | Секция DMX³ L850 | Лимитированный импортный ассортимент | 97 | Шкафы XL3 800 / 4000 | 1 | ШТ | 43703.42 | 21
020820 | XL3 800 Л.п.DPX250/630 1/4об. | Металлическая лицевая панель XL³ 800/4000 - от 1 до 3 DPX 250 или 630 - верт. монтаж - 24 модуля | Лимитированный импортный ассортимент | 97 | Шкафы XL3 800 / 4000 | 1 | ШТ | 3556.75 | 9
020823 | Лиц. Панель Г. Разм. 4 1/4 Обо | Металлическая лицевая панель XL³ 800/4000 - для 1 DPX 630 с УЗО или без него - гориз. монтаж - высота 300 мм - 24 модуля | Лимитированный импортный ассортимент | 97 | Шкафы XL3 800 / 4000 | 1 | ШТ | 3782.87 | 2
020827 | Разделитель шкафа верт. 475мм | Разделитель шкафа верт. 475 мм | Лимитированный импортный ассортимент | 97 | Шкафы XL3 800 / 4000 | 1 | ШТ | 13256.43 | 44
020828 | Разделитель шкафа верт. 725мм | Разделитель шкафа верт. 725 мм | Лимитированный импортный ассортимент | 97 | Шкафы XL3 800 / 4000 | 1 | ШТ | 22560.6 | 2
020829 | Верт.перегородка для XL3 | Вертикальная перегородка для XL³ | Лимитированный импортный ассортимент | 97 | Шкафы XL3 800 / 4000 | 1 | ШТ | 18688.35 | 4
020837 | Разделитель Шкафов Верт. 475мм | Разделитель Шкафов Верт. 475мм | Лимитированный импортный ассортимент | 97 | Шкафы XL3 800 / 4000 | 1 | ШТ | 12332.77 | 20
020838 | Разделитель Шкафов Верт. 725мм | Разделитель Шкафов Верт. 725мм | Лимитированный импортный ассортимент | 97 | Шкафы XL3 800 / 4000 | 1 | ШТ | 10577.41 | 2
020840 | XL3 800 Л.п. 1/4об. выс.50 | Сплошная металлическая лицевая панель с замком на 1/4 оборота XL³ 800/4000 - высота 50 мм - 24 модуля | Лимитированный импортный ассортимент | 97 | Шкафы XL3 800 / 4000 | 1 | ШТ | 905.95 | 6
020841 | XL3 800 Л.п. 1/4об. выс.100 | Сплошная металлическая лицевая панель с замком на 1/4 оборота XL³ 800/4000 - высота 100 мм - 24 модуля | Лимитированный импортный ассортимент | 97 | Шкафы XL3 800 / 4000 | 1 | ШТ | 1353.4 | 4
020842 | XL3 800 Л.п. 1/4об. выс.150 | Сплошная металлическая лицевая панель с замком на 1/4 оборота XL³ 800/4000 - высота 150 мм - 24 модуля | Лимитированный импортный ассортимент | 97 | Шкафы XL3 800 / 4000 | 1 | ШТ | 1188.3 | 30
020843 | XL3 800 Л.п. 1/4об. выс.200 | Сплошная металлическая лицевая панель с замком на 1/4 оборота XL³ 800/4000 - высота 200 мм - 24 модуля | Лимитированный импортный ассортимент | 97 | Шкафы XL3 800 / 4000 | 1 | ШТ | 1308.31 | 20
020844 | XL3 800 Л.п. 1/4об. выс.300 | Сплошная металлическая лицевая панель с замком на 1/4 оборота XL³ 800/4000 - высота 300 мм - 24 модуля | Лимитированный импортный ассортимент | 97 | Шкафы XL3 800 / 4000 | 1 | ШТ | 2559.31 | 1
020845 | XL3 800 Л.п. 1/4об. выс.400 | Сплошная металлическая лицевая панель с замком на 1/4 оборота XL³ 800/4000 - высота 400 мм - 24 модуля | Лимитированный импортный ассортимент | 97 | Шкафы XL3 800 / 4000 | 1 | ШТ | 2827.7 | 6
020846 | XL3 800 Л.п. 1/4об. выс.600 | Сплошная металлическая лицевая панель с замком на 1/4 оборота XL³ 800/4000 - высота 600 мм - 24 модуля | Лимитированный импортный ассортимент | 97 | Шкафы XL3 800 / 4000 | 1 | ШТ | 3400.91 | 2
020847 | Уплотнитель Ip55 | Уплотнитель Ip55 | Лимитированный импортный ассортимент | 97 | Шкафы XL3 800 / 4000 | 1 | ШТ | 1558.11 | 57
020848 | Разделитель шин верт. 725мм | Разделитель шин верт. 725мм | Лимитированный импортный ассортимент | 97 | Шкафы XL3 800 / 4000 | 1 | ШТ | 20939.78 | 28
020849 | Разделитель шин верт. 975мм | Разделитель шин верт. 975мм | Лимитированный импортный ассортимент | 97 | Шкафы XL3 800 / 4000 | 1 | ШТ | 15778.04 | 4
020853 | Стойки выстой 2000 | Стойки, высота 2000 мм | Лимитированный импортный ассортимент | 97 | Шкафы XL3 800 / 4000 | 1 | ШТ | 7096.59 | 1
020858 | Панель 600X2000 | Боковая панель - XL³ 6300 - ширина 725 мм | Лимитированный импортный ассортимент | 97 | Шкафы XL3 800 / 4000 | 1 | ШТ | 8113.62 | 8
020859 | Панель 850X2000 | Боковая панель - XL³ 6300 - ширина 975 мм | Лимитированный импортный ассортимент | 97 | Шкафы XL3 800 / 4000 | 1 | ШТ | 11285.54 | 2
020866 | Лицевая панель выс.2000 | Лицевая панель, высота 2000 мм | Лимитированный импортный ассортимент | 97 | Шкафы XL3 800 / 4000 | 1 | ШТ | 8151.74 | 7
020867 | Передняя панель внешней кабельной секции | Передняя панель внешней кабельной секции | Лимитированный импортный ассортимент | 97 | Шкафы XL3 800 / 4000 | 1 | ШТ | 9132.38 | 26
020868 | Набор для вертикального разделения | Набор для вертикального разделения | Лимитированный импортный ассортимент | 97 | Шкафы XL3 800 / 4000 | 1 | ШТ | 5850.83 | 47
020869 | Вертикальное секционирование (заднее) | Вертикальное секционирование (заднее) | Лимитированный импортный ассортимент | 97 | Шкафы XL3 800 / 4000 | 1 | ШТ | 9365.11 | 30
020872 | XL34000Перг.шин.гор.кс.вн.г725 | Комплект U-образный для отгораживания - XL³ 4000 - вид 2b - до 4000 A для гориз. шин во внутр. каб. секции - гл. 725 мм | Лимитированный импортный ассортимент | 97 | Шкафы XL3 800 / 4000 | 1 | ШТ | 7244.03 | 20
020876 | XL3 4000Компл. cекц. 2b | Комплект U-образный для отгораживания - XL³ 4000 - вид 2b - до 4000 A для гориз. шин во внутр. каб. секции - гл. 975 мм | Лимитированный импортный ассортимент | 97 | Шкафы XL3 800 / 4000 | 1 | ШТ | 6676.05 | 8
020877 | XL34000Перг.в200 шин. задн. | Перегородка для отгораживания расположенных сзади сборных шин - XL³ 4000 - вид 2b - высота 200 мм | Лимитированный импортный ассортимент | 97 | Шкафы XL3 800 / 4000 | 1 | ШТ | 930.45 | 92
020878 | XL34000Перг.в200 шин. задн. | Перегородка для отгораживания расположенных сзади сборных шин - XL³ 4000 - вид 2b - высота 300 мм | Лимитированный импортный ассортимент | 97 | Шкафы XL3 800 / 4000 | 1 | ШТ | 1001.76 | 44
020886 | XL3 4000 Компл. cекц. | Комплект U-образный для отгораживания горизонтальных шин - XL³ 4000 - вид 2b - для внешн. каб. секции - гл. 975 мм | Лимитированный импортный ассортимент | 97 | Шкафы XL3 800 / 4000 | 1 | ШТ | 14152.26 | 1
020891 | Отдел. верх и низ 24м | Комплект разделительный горизонтальный верхний или нижний - XL³ 4000 - вид 2a, 3b, 4a, 4b - 24 модуля | Лимитированный импортный ассортимент | 97 | Шкафы XL3 800 / 4000 | 1 | ШТ | 3075.61 | 26
020892 | Разделение гор.шир 24м | Перегородка горизонтальная - XL³ 4000 - вид 3a - 24 модуля | Лимитированный импортный ассортимент | 97 | Шкафы XL3 800 / 4000 | 1 | ШТ | 3158.26 | 135
020893 | XL34000Перг.шин. гор. г725 | Перегородка для отгораживания горизонтальных шин - XL³ 4000 - вид 2b - шкаф глубиной 725 мм | Лимитированный импортный ассортимент | 97 | Шкафы XL3 800 / 4000 | 1 | ШТ | 6341.69 | 20
020894 | ПЕРЕГОР. ШИН. ГОР. Г975 | Перегородка для отгораживания горизонтальных шин - XL³ 4000 - вид 2b, 4b - шкаф глубиной 975 мм | Лимитированный импортный ассортимент | 97 | Шкафы XL3 800 / 4000 | 1 | ШТ | 7461.3 | 4
020896 | Кожух низ.зона шин | Нижняя крышка для ограждения сборных шин - XL³ 4000 - вид 4b | Лимитированный импортный ассортимент | 97 | Шкафы XL3 800 / 4000 | 1 | ШТ | 914.66 | 2
020899 | Разделение гор.шир 36м | Комплект разделительный горизонтальный верхний или нижний - XL³ 4000 - вид 2a, 3b, 4a, 4b - 36 модулей | Лимитированный импортный ассортимент | 97 | Шкафы XL3 800 / 4000 | 1 | ШТ | 2592.99 | 26
020900 | XL3Л.п.мод.об.<63А выс150 24м. | Металлическая лицевая панель XL³ 800/4000 - на винтах - для модульного оборудования - высота 150 мм - 24 модуля | Лимитированный импортный ассортимент | 97 | Шкафы XL3 800 / 4000 | 1 | ШТ | 1625.47 | 3
020901 | XL3ЛпVis63/160A/DPX125в200 24м | Металлическая лицевая панель XL³ 800/4000 - на винтах - для мод. оборудования и Vistop до 160 А - 24 модуля | Лимитированный импортный ассортимент | 97 | Шкафы XL3 800 / 4000 | 1 | ШТ | 1122.73 | 51
020906 | XL3Л.п.DPXIS250ER выс300 24м | Металлическая лицевая панель XL³ 800/4000 - на винтах - для 2 DPX-IS 250 - высота 300 мм - 24 модуля | Лимитированный импортный ассортимент | 97 | Шкафы XL3 800 / 4000 | 1 | ШТ | 926.71 | 25
020907 | XL3Л.п. DPX-IS630 выс.300 24м. | Металлическая лицевая панель XL³ 800/4000 - на винтах - для DPX-IS 630 - высота 300 мм - 24 модуля | Лимитированный импортный ассортимент | 97 | Шкафы XL3 800 / 4000 | 1 | ШТ | 3036.66 | 18
020910 | XL3Л.п. DPX125-250ERвыс300 24м | Металлическая лицевая панель XL³ 800/4000 - на винтах - для DPX³ и DPX-IS 250 - высота 300 мм - 24 модуля | Лимитированный импортный ассортимент | 97 | Шкафы XL3 800 / 4000 | 1 | ШТ | 2051.22 | 17
020913 | ЛИЦ. ПАН DPX3 160 В150 ГОР ВИН | Металлическая лицевая панель - XL³ 800/4000 - 24 модуля - высота 150 мм - горизонтальная установка 1 DPX³ 160 | Лимитированный импортный ассортимент | 97 | Шкафы XL3 800 / 4000 | 1 | ШТ | 1743.75 | 10
020920 | XL3Л.п. DPX250/630 выс.400 24м | Металлическая лицевая панель XL³ 800/4000 - на винтах - от 1 до 3 DPX 250 или 630 - верт. монтаж - в. 200 мм - 24 модуля | Лимитированный импортный ассортимент | 97 | Шкафы XL3 800 / 4000 | 1 | ШТ | 3267.73 | 5
020921 | Лиц.панель DPX3 630 Гориз невып.винты | Металлическая лицевая панель XL³ 800/4000 - на винтах - DPX 630 с моторным приводом - верт. монтаж - 24 модуля | Лимитированный импортный ассортимент | 97 | Шкафы XL3 800 / 4000 | 1 | ШТ | 3329.99 | 73
020922 | DPX 250/630 Лиц.пан.XL3 вер. | Металлическая лицевая панель XL³ 800/4000 - от 1 до 3 DPX 250 и 630 с УЗО - верт. монтаж - в. 600 мм - 24 модуля | Лимитированный импортный ассортимент | 97 | Шкафы XL3 800 / 4000 | 1 | ШТ | 2798.85 | 11
020923 | ПЛАСТ. DPX 630 ГОР. Ш600 | Металлическая лицевая панель XL³ 800/4000 - для 1 DPX 630 с УЗО или без него гориз. монтаж - в. 300 мм - 24 модуля | Лимитированный импортный ассортимент | 97 | Шкафы XL3 800 / 4000 | 1 | ШТ | 3203.33 | 4
020924 | XL3Лиц.п.DPX250 выс.200 24м | Металлическая лицевая панель XL³ 800/4000 - для 1 DPX 250 с УЗО или без него - гориз. монтаж - в. 200 мм - 24 модуля | Лимитированный импортный ассортимент | 97 | Шкафы XL3 800 / 4000 | 1 | ШТ | 2052.44 | 10
020934 | XL3Л.п. DPX1600выс.300гор.24м | Металлическая лицевая панель XL³ 800/4000 - на винтах - для 1 DPX 1600 - гориз. монтаж - высота 400 мм - 24 модуля | Лимитированный импортный ассортимент | 97 | Шкафы XL3 800 / 4000 | 1 | ШТ | 3140.56 | 8
020936 | Пластрон DPX1600 24 Mод. | Металлическая лицевая панель - XL³ 4000 - на винтах - для 1 DPX 1600 с моторными приводами - гориз. монтаж - 24 модуля | Лимитированный импортный ассортимент | 97 | Шкафы XL3 800 / 4000 | 1 | ШТ | 3132.45 | 1
020938 | ПЛАСТРОН DMX3 РАЗМЕР 1 L600 | Металлическая лицевая панель XL³ 4000 - 1 DMX³ 2500/4000 3П/1 DMX³ 2500 4П/ DMX³-I 2500 - высота 600 мм | Лимитированный импортный ассортимент | 97 | Шкафы XL3 800 / 4000 | 1 | ШТ | 5190.69 | 35
020939 | ПЛАСТРОН DMX3 РАЗМЕР 2 L600 | Металлическая лицевая панель XL³ 4000 - 1 DMX³ 2500 4П/1 DMX³ 4000 4П/ 1 DMX³-I4000 - высота 600 мм | Лимитированный импортный ассортимент | 97 | Шкафы XL3 800 / 4000 | 1 | ШТ | 3250.39 | 6
020940 | XL3 800 Л.п.на винтах 24м в.50 | Сплошная металлическая лицевая панель на винтах XL³ 800/4000 - высота 50 мм - 24 модуля | Лимитированный импортный ассортимент | 97 | Шкафы XL3 800 / 4000 | 1 | ШТ | 2052.07 | 1
020941 | XL3 800 Л.п.на винтах24м в.100 | Сплошная металлическая лицевая панель на винтах XL³ 800/4000 - высота 100 мм - 24 модуля | Лимитированный импортный ассортимент | 97 | Шкафы XL3 800 / 4000 | 1 | ШТ | 1284.42 | 25
020942 | XL3 800 Л.п.на винтах24м в.150 | Сплошная металлическая лицевая панель на винтах XL³ 800/4000 - высота 150 мм - 24 модуля | Лимитированный импортный ассортимент | 97 | Шкафы XL3 800 / 4000 | 1 | ШТ | 1041.93 | 5
020943 | XL3 800 Л.п.на винтах24м в.200 | Сплошная металлическая лицевая панель на винтах XL³ 800/4000 - высота 200 мм - 24 модуля | Лимитированный импортный ассортимент | 97 | Шкафы XL3 800 / 4000 | 1 | ШТ | 1204.12 | 43
020945 | XL3 800 Л.п.на винтах24м в.400 | Сплошная металлическая лицевая панель на винтах XL³ 800/4000 - высота 400 мм - 24 модуля | Лимитированный импортный ассортимент | 97 | Шкафы XL3 800 / 4000 | 1 | ШТ | 2241.21 | 139
020946 | XL3 800 Л.п.на винтах24м в.500 | Сплошная металлическая лицевая панель на винтах XL³ 800/4000 - высота 600 мм - 24 модуля | Лимитированный импортный ассортимент | 97 | Шкафы XL3 800 / 4000 | 1 | ШТ | 2705.41 | 19
020950 | XL3Л.п.мод.об.<63А выс150 36м. | Металлическая лицевая панель XL³ 800/4000 - на винтах - для модульного оборудования - высота 150 мм - 36 модулей | Лимитированный импортный ассортимент | 97 | Шкафы XL3 800 / 4000 | 1 | ШТ | 276.22 | 2
020954 | Монтаж.пластина для SPX 1 | Монтажная пластина для SPX 1 | Лимитированный импортный ассортимент | 97 | Шкафы XL3 800 / 4000 | 1 | ШТ | 2495.71 | 1
020955 | Монтаж.пластина для SPX 2 | Монтажная пластина для SPX 2 | Лимитированный импортный ассортимент | 97 | Шкафы XL3 800 / 4000 | 1 | ШТ | 1461.22 | 3
020957 | XL3 Мет.л.п.DPXIS630вер.36м | Металлическая лицевая панель XL³ 800/4000 - на винтах - для DPX-IS 630 - высота 300 - 36 модулей | Лимитированный импортный ассортимент | 97 | Шкафы XL3 800 / 4000 | 1 | ШТ | 3295.48 | 1
020960 | XL3 Л.п.DPX125-IS250выс300 36м | Металлическая лицевая панель XL³ 800/4000 - на винтах - для DPX³ и DPX-IS 250 - высота 300 мм - 36 модулей | Лимитированный импортный ассортимент | 97 | Шкафы XL3 800 / 4000 | 1 | ШТ | 2604.17 | 3
020966 | Метал.лиц.панель SPX 1 | Металическая лицевая панель SPX 1 | Лимитированный импортный ассортимент | 97 | Шкафы XL3 800 / 4000 | 1 | ШТ | 3254.64 | 1
020967 | Метал.лиц.панель SPX 2, 3 | Металическая лицевая панель SPX 2, 3 | Лимитированный импортный ассортимент | 97 | Шкафы XL3 800 / 4000 | 1 | ШТ | 2422.9 | 2
020984 | XL3Л.п.DPX1600 выс400 36м | Металлическая лицевая панель XL³ 800/4000 - на винтах - для 1 DPX 1600 - высота горизонтально - высота 400 - 36 модулей | Лимитированный импортный ассортимент | 97 | Шкафы XL3 800 / 4000 | 1 | ШТ | 1104.43 | 34
020987 | XL3М.л.п.АВР DPX1600вер.мот.пр | Металлическая лицевая панель - XL³ 4000 - с нетеряемыми винтами - для 2 DPX 1600 фикс. исполнения с моторным приводом | Лимитированный импортный ассортимент | 97 | Шкафы XL3 800 / 4000 | 1 | ШТ | 5644.4 | 4
020989 | Светильник для XL3 | Осветительный прибор для XL³ 800/4000 - монтаж с лицевой панелью | Лимитированный импортный ассортимент | 97 | Шкафы XL3 800 / 4000 | 1 | ШТ | 18724.05 | 6
020990 | XL3 800Л.п.на винтах 36м выс50 | Сплошная металлическая лицевая панель на нетеряемых винтах XL³ 800/4000 - высота 50 мм - 36 модулей | Лимитированный импортный ассортимент | 97 | Шкафы XL3 800 / 4000 | 1 | ШТ | 1003.04 | 5
021060 | Устройство фикс DPX3 630(1, 2) | XL3 4000 Устройство фиксации DPX3 630 съем./выкат. верт. (1, 2) | Лимитированный импортный ассортимент | 97 | Шкафы XL3 800 / 4000 | 1 | ШТ | 6241.41 | 3
021062 | Монт. плата DPX3 630 верт | XL3 4000 Монтажная плата DPX3 630 съем./выкат. верт. | Лимитированный импортный ассортимент | 97 | Шкафы XL3 800 / 4000 | 1 | ШТ | 3715.52 | 20
021066 | Устр.фик DPX3 630 2шт ввод рез | XL3 4000 Устройство фиксации DPX3 630 верт. 2шт ввод резерва | Лимитированный импортный ассортимент | 97 | Шкафы XL3 800 / 4000 | 1 | ШТ | 17890.49 | 8
021067 | Пластрон DPX3 630 2шт фикс вер | XL3 4000 Мет. Лицевая панель DPX3 630 фикс. верт. 2шт ввод резерва | Лимитированный импортный ассортимент | 97 | Шкафы XL3 800 / 4000 | 1 | ШТ | 3784.18 | 4
021070 | Лиц.п DPX3 630 вык. верт | XL3 4000 Мет. Лицевая панель DPX3 630 выкат. (1) | Лимитированный импортный ассортимент | 97 | Шкафы XL3 800 / 4000 | 1 | ШТ | 2697.57 | 7
021071 | Лиц.п DPX3 630 диф вык. верт | XL3 4000 Мет. Лицевая панель DPX3 630 с диф. выкат. (1) | Лимитированный импортный ассортимент | 97 | Шкафы XL3 800 / 4000 | 1 | ШТ | 6571.56 | 5
021072 | Лиц.п DPX3 630 диф мот вык.вер | XL3 4000 Мет. Лицевая панель DPX3 630 выкат. мотор (1) | Лимитированный импортный ассортимент | 97 | Шкафы XL3 800 / 4000 | 1 | ШТ | 3249.43 | 3
021080 | DMX3 1600 фикс Пластрон каб | DMX3 1600 Фиксированный - Пластрон для кабельной секции | Лимитированный импортный ассортимент | 97 | Шкафы XL3 800 / 4000 | 1 | ШТ | 2083.11 | 9
021081 | DMX3 1600 Вык Пластрон каб.от. | DMX3 1600 Выкатной Пластрон кабельный отсек | Лимитированный импортный ассортимент | 97 | Шкафы XL3 800 / 4000 | 1 | ШТ | 3076.67 | 6
021082 | Сплошной пластрон каб 200 | Сплошной металлический пластрон для кабельной секции - высота 200 мм | Лимитированный импортный ассортимент | 97 | Шкафы XL3 800 / 4000 | 1 | ШТ | 1347.59 | 10
021083 | Сплошной пластрон каб 600 | Сплошной металлический пластрон для кабельной секции - высота 600 мм | Лимитированный импортный ассортимент | 97 | Шкафы XL3 800 / 4000 | 1 | ШТ | 797.91 | 10
021084 | DMX3 1600 фикс Пластрон 24м | DMX3 1600 фиксированный - Пластрон 24 м | Лимитированный импортный ассортимент | 97 | Шкафы XL3 800 / 4000 | 1 | ШТ | 4829.16 | 26
021085 | DMX3 1600 вык Пластрон 24м | DMX3 1600 выкатной - Пластрон 24 м | Лимитированный импортный ассортимент | 97 | Шкафы XL3 800 / 4000 | 1 | ШТ | 5205.19 | 1
021086 | DMX3 1600 фик пластрон прав 36 | DMX3 1600 фиксированный - пластрон 36 м | Лимитированный импортный ассортимент | 97 | Шкафы XL3 800 / 4000 | 1 | ШТ | 3304.2 | 3
021087 | DMX3 1600 вык пластрон прав 36 | DMX3 1600 выкатной - пластрон 36 м | Лимитированный импортный ассортимент | 97 | Шкафы XL3 800 / 4000 | 1 | ШТ | 3384.62 | 4
021100 | DPX-IS1600М/пл.ФиксВерт.Пер24м | DPX-IS 1600 Монтажная пластина фикс.верт.пер. 24м | Лимитированный импортный ассортимент | 97 | Шкафы XL3 800 / 4000 | 1 | ШТ | 2740.34 | 22
021102 | DPX1600 М/пл.Фикс.Верт.Пер.36м | Плата монтаж. для DPX 1600 фикс. верт. перед. 36-мод. | Лимитированный импортный ассортимент | 97 | Шкафы XL3 800 / 4000 | 1 | ШТ | 4109.8 | 4
021104 | DPX1600М/пл.Фикс.Верт.Пер.Прив | Плата монтаж. для DPX 1600 фикс. верт. перед. с приводом | Лимитированный импортный ассортимент | 97 | Шкафы XL3 800 / 4000 | 1 | ШТ | 4215.95 | 4
021105 | DPX1600М/пл.Вык.Верт.Пер.Прив. | Плата монтаж. для DPX 1600 выкатн. верт. перед. с приводом | Лимитированный импортный ассортимент | 97 | Шкафы XL3 800 / 4000 | 1 | ШТ | 5074.02 | 21
021106 | DPX1600М/пл.Фикс.Верт.Зад.Прив | Плата монтаж. для DPX 1600 фикс. верт. задн. с приводом | Лимитированный импортный ассортимент | 97 | Шкафы XL3 800 / 4000 | 1 | ШТ | 2655.68 | 5
021111 | DPX1600 Пластр.Верт.24м.винт | Плата монтаж. для DPX 1600 верт. 24-мод. на винтах | Лимитированный импортный ассортимент | 97 | Шкафы XL3 800 / 4000 | 1 | ШТ | 2899.66 | 19
021112 | DPX1600 Пластр.Верт.36м.1/4об | Плата монтаж. для DPX 1600 верт. 36-мод. 1/4 обор. | Лимитированный импортный ассортимент | 97 | Шкафы XL3 800 / 4000 | 1 | ШТ | 3389.81 | 5
021113 | DPX1600-ISПластр.Верт.24м.винт | Плата монтаж. для DPX 1600-IS верт. 24-мод. на винтах | Лимитированный импортный ассортимент | 97 | Шкафы XL3 800 / 4000 | 1 | ШТ | 4907.7 | 9
021114 | DPX1600Пластр.Вер.фикс24м.винт | Плата монтаж. для DPX 1600 фикс. верт. 24-мод. на винтах | Лимитированный импортный ассортимент | 97 | Шкафы XL3 800 / 4000 | 1 | ШТ | 2305.51 | 4
021115 | DPX1600Пластр.Верт.Вык24м.зам | Плата монтаж. для DPX 1600 выкатн. верт. 24-мод. Замок | Лимитированный импортный ассортимент | 97 | Шкафы XL3 800 / 4000 | 1 | ШТ | 3915.31 | 9
021116 | DPX1600 Пл.Вер.Вык.Привод 24м | Плата монтаж. для DPX 1600 выкатн. верт. 24-мод. с приводом | Лимитированный импортный ассортимент | 97 | Шкафы XL3 800 / 4000 | 1 | ШТ | 3878.62 | 17
021120 | DCX-M компл. на 40/63A вер. | Монтажный комплект - XL³ 800/4000 - вертикальная установка DCX-M на 40 и 60 А | Лимитированный импортный ассортимент | 97 | Шкафы XL3 800 / 4000 | 1 | ШТ | 7334.71 | 1
021122 | DCX-M комп. на 200/400A вер. | Монтажный комплект - XL³ 800/4000 - вертикальная установка DCX-M на 200 и 400 А | Лимитированный импортный ассортимент | 97 | Шкафы XL3 800 / 4000 | 1 | ШТ | 8319.3 | 22
021123 | DCX-M комп. на 630/800A вер. | Монтажный комплект - XL³ 4000 - вертикальная установка DCX-M на 630 и 800 А | Лимитированный импортный ассортимент | 97 | Шкафы XL3 800 / 4000 | 1 | ШТ | 8036.43 | 13
021124 | DCX-M комп. на 1000/1250A вер. | Монтажный комплект - XL³ 4000 - вертикальная установка DCX-M на 1000 и 1250 А | Лимитированный импортный ассортимент | 97 | Шкафы XL3 800 / 4000 | 1 | ШТ | 8700.31 | 11
021125 | DCX-M комп. на 1600A вер. | Монтажный комплект - XL³ 4000 - вертикальная установка DCX-M на 1600 А | Лимитированный импортный ассортимент | 97 | Шкафы XL3 800 / 4000 | 1 | ШТ | 7478.32 | 16
021129 | DCX-M комп. на 630/800A гор. | Монтажный комплект - XL³ 4000 - горизонтальная установка DCX-M на 630 и 800 А | Лимитированный импортный ассортимент | 97 | Шкафы XL3 800 / 4000 | 1 | ШТ | 9087.51 | 4
021132 | XL3 6300 Цоколь 975мм | Цоколь - XL³ 6300 - высота 100 мм - глубина 975 мм - ширина 1425 мм | Лимитированный импортный ассортимент | 97 | Шкафы XL3 800 / 4000 | 1 | ШТ | 43080.35 | 2
021135 | XL3 6300 Компл.Крышк+Oсн.975мм | Комплект из верхней панели и основания шкафа - XL³ 6300 - глубина 975 мм - ширина 1425 мм | Лимитированный импортный ассортимент | 97 | Шкафы XL3 800 / 4000 | 1 | ШТ | 51770.17 | 3
021137 | XL3 6300 Стойки аппаратные | Комплект из 2 монтажных стоек - XL³ 6300 | Лимитированный импортный ассортимент | 97 | Шкафы XL3 800 / 4000 | 1 | ШТ | 18518 | 2
021142 | XL3 6300 Рейка DIN 1300мм | Рейка DIN - XL³ 6300 - 36 модулей | Лимитированный импортный ассортимент | 97 | Шкафы XL3 800 / 4000 | 1 | ШТ | 2984.66 | 2
021143 | XL3 6300 Пан.пер.DIN 1300х200 | Металлическая лицевая панель - XL³ 6300 - высота 200 мм | Лимитированный импортный ассортимент | 97 | Шкафы XL3 800 / 4000 | 1 | ШТ | 2298.63 | 2
021211 | ПЛАСТИНАDPX3 160/250 С/БЕЗ ДИФ | Металлическая лицевая панель - XL³ 4000 - 24 модуля - высота 400 мм - вертикальная установка от 1 до 3 DPX³ 160/250 | Лимитированный импортный ассортимент | 97 | Шкафы XL3 800 / 4000 | 1 | ШТ | 2194.83 | 10
021217 | DPX250-630 Лиц.пан.гориз. | Металлическая лицевая панель - XL³ 4000 - для 1 DPX 630 съёмного исполнения с УЗО или без него - гориз. монтаж | Лимитированный импортный ассортимент | 97 | Шкафы XL3 800 / 4000 | 1 | ШТ | 4184.85 | 3
021218 | XL3 4000Мет.пл 1DPX630съём гор | Металлическая лицевая панель - XL³ 4000 - для 1 DPX 630 съёмного исполнения - горизонтальный монтаж | Лимитированный импортный ассортимент | 97 | Шкафы XL3 800 / 4000 | 1 | ШТ | 4662.8 | 7
021219 | XL3 4000Мет.пл 1DPX630съём мот | Металлическая лицевая панель - XL³ 4000 - для 1 DPX 630 съёмного исполнения - с мот. приводом - горизонтальный монтаж | Лимитированный импортный ассортимент | 97 | Шкафы XL3 800 / 4000 | 1 | ШТ | 4639.88 | 7
021226 | DPX 250Л.п.на петл.гор.ш.600 | Металлическая лицевая панель - XL³ 4000 - для 1 DPX 250 выкатного исполнения - горизонтальный монтаж | Лимитированный импортный ассортимент | 97 | Шкафы XL3 800 / 4000 | 1 | ШТ | 1353.94 | 23
021234 | XL34000 Л.п.400мм мет.DPX1600 | Металлическая лицевая панель - XL³ 4000 - для DPX 1600 выкатного исполнения - горизонтальный монтаж | Лимитированный импортный ассортимент | 97 | Шкафы XL3 800 / 4000 | 1 | ШТ | 4313.1 | 4
021251 | XL3 800Дв.д/шк.мет.1050x660 | Дверь металлическая выгнутая XL³ 800 шириной 660 мм - для шкафов Кат. № 0 204 01 и щитов | Лимитированный импортный ассортимент | 97 | Шкафы XL3 800 / 4000 | 1 | ШТ | 7089.19 | 7
021253 | XL3 800Дв.д/щит мет.660Х1550 | Дверь металлическая выгнутая XL³ 800 шириной 660 мм - для щитов Кат. № 0 204 03 | Лимитированный импортный ассортимент | 97 | Шкафы XL3 800 / 4000 | 1 | ШТ | 8789.88 | 7
021254 | XL3 800Дв.д/щит мет.660Х1950 | Дверь металлическая выгнутая XL³ 800 шириной 660 мм - для щитов Кат. № 0 204 04 | Лимитированный импортный ассортимент | 97 | Шкафы XL3 800 / 4000 | 1 | ШТ | 10146.06 | 5
021256 | XL3 800Дв.д/шк.мет.910Х1050 | Дверь металлическая выгнутая XL³ 800 шириной 910 мм - для шкафов Кат. № 0 204 06 | Лимитированный импортный ассортимент | 97 | Шкафы XL3 800 / 4000 | 1 | ШТ | 13178.36 | 4
021257 | XL3 800Дв.д/шк.мет.910Х1250 | Дверь металлическая выгнутая XL³ 800 шириной 910 мм - для шкафов Кат. № 0 204 07 | Лимитированный импортный ассортимент | 97 | Шкафы XL3 800 / 4000 | 1 | ШТ | 11575.86 | 4
021263 | XL3 800 Дв.д/щит.стек.660х1550 | Дверь остекленная выгнутая XL³ 800 шириной 660 мм - для щитов Кат. № 0 204 03 | Лимитированный импортный ассортимент | 97 | Шкафы XL3 800 / 4000 | 1 | ШТ | 14767.62 | 4
021266 | XL3 800 Дв.д/шкафов 910х1050 | Дверь остекленная выгнутая XL³ 800 шириной 910 мм - для шкафов Кат. № 0 204 06 | Лимитированный импортный ассортимент | 97 | Шкафы XL3 800 / 4000 | 1 | ШТ | 14594.21 | 10
021267 | XL3 800Дв.д/шк.в стек910Х1250 | Дверь остекленная выгнутая XL³ 800 шириной 910 мм - для шкафов Кат. № 0 204 07 | Лимитированный импортный ассортимент | 97 | Шкафы XL3 800 / 4000 | 1 | ШТ | 15730.88 | 6
021268 | XL3 800Дв.д/щит стек 910х1550 | Дверь остекленная выгнутая XL³ 800 шириной 910 мм - для щитов Кат. № 0 204 08 | Лимитированный импортный ассортимент | 97 | Шкафы XL3 800 / 4000 | 1 | ШТ | 18087.02 | 11
021271 | XL3 800Дв.д/шк.мет700Х1050IP55 | Дверь металлическая плоская XL³ 800 шириной 700 мм - для шкафов Кат. № 0 204 51 | Лимитированный импортный ассортимент | 97 | Шкафы XL3 800 / 4000 | 1 | ШТ | 7683.14 | 4
021272 | XL3 800Дв.д/шк.мет700Х1250IP55 | Дверь металлическая плоская XL³ 800 шириной 700 мм - для шкафов Кат. № 0 204 52 | Лимитированный импортный ассортимент | 97 | Шкафы XL3 800 / 4000 | 1 | ШТ | 8802.5 | 3
021273 | XL3 800Дв.д/щитов мет700Х1550 | Дверь металлическая плоская XL³ 800 шириной 700 мм - для щитов Кат. № 0 204 53 | Лимитированный импортный ассортимент | 97 | Шкафы XL3 800 / 4000 | 1 | ШТ | 10345.3 | 2
021274 | XL3800Дв.д/щит мет700Х1950IP55 | Дверь металлическая плоская XL³ 800 шириной 700 мм - для щитов Кат. № 0 204 54 | Лимитированный импортный ассортимент | 97 | Шкафы XL3 800 / 4000 | 1 | ШТ | 13782.47 | 3
021276 | XL3 800Дв.д/шк.мет950Х1050IP55 | Дверь металлическая плоская XL³ 800 шириной 950 мм - для шкафов Кат. № 0 204 56 | Лимитированный импортный ассортимент | 97 | Шкафы XL3 800 / 4000 | 1 | ШТ | 13183.24 | 1
021279 | XL3800Дв.д/щит мет950Х1950IP55 | Дверь металлическая плоская XL³ 800 шириной 950 мм - для щитов Кат. № 0 204 59 | Лимитированный импортный ассортимент | 97 | Шкафы XL3 800 / 4000 | 1 | ШТ | 17793.97 | 5
021281 | XL3 800Дв.д/шк.ст700Х1050IP55 | Дверь остекленная плоская XL³ 800 шириной 700 мм - для шкафов Кат. № 0 204 51 | Лимитированный импортный ассортимент | 97 | Шкафы XL3 800 / 4000 | 1 | ШТ | 4512.85 | 1
021282 | XL3 800Дв.д/шк.стек 700х1250 | Дверь остекленная плоская XL³ 800 шириной 700 мм - для шкафов Кат. № 0 204 52 | Лимитированный импортный ассортимент | 97 | Шкафы XL3 800 / 4000 | 1 | ШТ | 7546.84 | 7
021289 | XL3 800Дв.д/щит ст950Х1950IP55 | Дверь остекленная плоская XL³ 800 шириной 950 мм - для щитов Кат. № 0 204 59 | Лимитированный импортный ассортимент | 97 | Шкафы XL3 800 / 4000 | 1 | ШТ | 20165.71 | 8
021291 | XL34000 Л.п.400мм мет.DPX250 | Металлическая лицевая панель - XL³ 4000 - для 2 DPX 250 съёмного исполнения - для АВР с моторными приводами | Лимитированный импортный ассортимент | 97 | Шкафы XL3 800 / 4000 | 1 | ШТ | 1478.03 | 1
021401 | Держ.пл.встав. SP38 10X38 1P б/и | Выключатель-разъединитель SP 38 - 1П - 1 модуль - для промышленных предохранителей 10х38 | Лимитированный импортный ассортимент | 700 | Плавкие вставки промышленные | 1 | ШТ | 949.87 | 12
021403 | Держ.пл.встав. SP38 10X38 2P б/и | Выключатель-разъединитель SP 38 - 2П - 2 модуля - для промышленных предохранителей 10х38 | Лимитированный импортный ассортимент | 700 | Плавкие вставки промышленные | 1 | ШТ | 1421.99 | 19
021500 | Держ.пл.встав. SР51 14х51 N б/в | Выключатель-разъединитель SP 51 - с нейтралью - 1 модуль - для промышленных предохранителей 14х51 | Лимитированный импортный ассортимент | 700 | Плавкие вставки промышленные | 1 | ШТ | 1118.06 | 4
021501 | Держ.пл.встав. SР51 14х51 1P б/в | Выключатель-разъединитель SP 51 - 1П - 1,5 модуля - для промышленных предохранителей 14х51 | Лимитированный импортный ассортимент | 700 | Плавкие вставки промышленные | 1 | ШТ | 1343.56 | 4
021604 | Держ.пл.встав. SP58 22X58 3P б/в | Выключатель-разъединитель SP 58 - 3П - 6 модулей - для промышленных предохранителей 22х58 | Лимитированный импортный ассортимент | 700 | Плавкие вставки промышленные | 1 | ШТ | 5134.67 | 3
021605 | Держ.пл.встав. SP58 22X58 3P+N б/в | Выключатель-разъединитель SP 58 - 3П+нейтраль - 8 модулей - для промышленных предохранителей 22х58 | Лимитированный импортный ассортимент | 700 | Плавкие вставки промышленные | 1 | ШТ | 6611.52 | 11
021696 | Рукоятка для держ.пл.встав. SP | Рукоятка - для объединения SP модулей - длина 300 мм - отсоединяемая | Лимитированный импортный ассортимент | 700 | Плавкие вставки промышленные | 1 | ШТ | 168.06 | 2
021698 | Пластина защитная SP51-58 | Защитная пластина - для запирания многополюсных устройств SP 51 и SP 58 | Лимитированный импортный ассортимент | 700 | Плавкие вставки промышленные | 1 | ШТ | 183.36 | 10
022130 | Блок выключателя-разъедин. 3П 32А без.лиц.панели | Трехполюсный блок без принадлежностей - основной элемент - 32 A | Лимитированный импортный ассортимент | 805 | Выключатели-разъединители поворотные | 1 | ШТ | 1576.57 | 9
022138 | Выключатель-разъедин. 4П нсл 32А фикс.диам. 22 | Выключатель-разъединитель - Ø 22 - для скрытого монтажа - 4П - зажим нейтрали слева - 32 A | Лимитированный импортный ассортимент | 805 | Выключатели-разъединители поворотные | 1 | ШТ | 3854.96 | 1
022144 | Выключатель-разъедин. 3П 50А вын.рук. фронт.уст. | Выключатель-разъединитель - накладной с выносной рукояткой - 3П - 50 A | Лимитированный импортный ассортимент | 805 | Выключатели-разъединители поворотные | 1 | ШТ | 5264.42 | 48
022157 | Выключатель-разъедин. 4П нсл 100А вын.рук. фронт.уст. | Выключатель-разъединитель - накладной с выносной рукояткой - 4П - зажим нейтрали слева - 100 A | Лимитированный импортный ассортимент | 805 | Выключатели-разъединители поворотные | 1 | ШТ | 11689.1 | 11
022175 | Выключатель дистанцион. 3П 50А в боксе IP65 | Выключатель дистанцион. 3П 50А в боксе IP65 | Лимитированный импортный ассортимент | 805 | Выключатели-разъединители поворотные | 1 | ШТ | 8744.99 | 2
022176 | Выключатель дистанцион. 3П 63А в боксе IP65 | Выключатель дистанцион. 3П 63А в боксе IP65 | Лимитированный импортный ассортимент | 805 | Выключатели-разъединители поворотные | 1 | ШТ | 10640.44 | 1
022250 | Рукоятка для 20-63А ж/красная | Рукоятка жёлто-красная - для установки на панель и рейку DIN - 20-63 А - сечение оси 66 | Лимитированный импортный ассортимент | 805 | Выключатели-разъединители поворотные | 1 | ШТ | 904.34 | 17
022257 | Рукоятка для 80,100А серая 86 | Рукоятка серая - для установки на панель и рейку DIN - 80-100 A - сечение оси 86 | Лимитированный импортный ассортимент | 805 | Выключатели-разъединители поворотные | 1 | ШТ | 1210.36 | 2
022305 | VistopВык.3п/32А бок.прив.кр. | Выключатель-разъединитель Vistop - 32 A - 3П - рукоятка сбоку - красная рукоятка / желтая панель | Лимитированный импортный ассортимент | 845 | Выключатели промышленного назначения | 1 | ШТ | 4265.79 | 24
022351 | Выкл.VISTOP 3P 160A фронт.с красной рукояткой | Выключатель-разъединитель Vistop - 160 A - 3П - рукоятка сбоку - красная рукоятка / желтая панель | Лимитированный импортный ассортимент | 845 | Выключатели промышленного назначения | 1 | ШТ | 6362.65 | 1
022500 | VistopВык.3п/32А фрон.прив чер | Выключатель-разъединитель Vistop - 32 A - 3П - рукоятка спереди - с рукояткой чёрного цвета | Лимитированный импортный ассортимент | 845 | Выключатели промышленного назначения | 1 | ШТ | 4025.3 | 45
022502 | VistopВык.4п/32А фрон.прив чер | Выключатель-разъединитель Vistop - 32 A - 4П - рукоятка спереди - с рукояткой чёрного цвета | Лимитированный импортный ассортимент | 845 | Выключатели промышленного назначения | 1 | ШТ | 5052.12 | 1
022527 | VistopВык.4п/100А бок.прив.кр. | Выключатель-разъединитель Vistop - 100 A - 4П - рукоятка сбоку - чёрная рукоятка | Лимитированный импортный ассортимент | 845 | Выключатели промышленного назначения | 1 | ШТ | 7999.22 | 1
022551 | VistopВык.3п/160Афрон.прив чер | Выключатель-разъединитель Vistop - 160 A - 3П - рукоятка спереди - чёрная рукоятка | Лимитированный импортный ассортимент | 845 | Выключатели промышленного назначения | 1 | ШТ | 6520.38 | 95
022554 | Vistop Выкл.3P/160А боков.прив | Выключатель-разъединитель Vistop - 160 A - 3П - рукоятка сбоку - чёрная рукоятка | Лимитированный импортный ассортимент | 845 | Выключатели промышленного назначения | 1 | ШТ | 6671.79 | 3
022703 | Vistop Сигн.конт.НЗ+НР 5А 250В | Сигнальный контакт - Н.З.+ Н.О. - для выключателя-разъединителя Vistop 32 A | Лимитированный импортный ассортимент | 845 | Выключатели промышленного назначения | 1 | ШТ | 1076.01 | 105
022704 | Vistop Основ.сигн.конт | Сигнальный контакт - Н.З.+ Н.О. - для выключателей-разъединителей Vistop 63-160 A | Лимитированный импортный ассортимент | 845 | Выключатели промышленного назначения | 1 | ШТ | 890.66 | 187
022707 | Vistop Дополн.сигн.конт.НО+НЗ | Дополнительный сигнальный контакт - Н.З.+ Н.О. - для выключателей-разъединителей Vistop 63-160 A | Лимитированный импортный ассортимент | 845 | Выключатели промышленного назначения | 1 | ШТ | 766.14 | 73
022732 | VisВын.пер.рукоят.63-160A | Выносная передняя рукоятка - для выключателей-разъединителей Vistop от 63 до 160 A | Лимитированный импортный ассортимент | 845 | Выключатели промышленного назначения | 1 | ШТ | 3830.27 | 59
022797 | Блокиратор | Навесной замок с дужкой ∅ 6 мм - для блокиратора Кат. № 4 063 03 | Лимитированный импортный ассортимент | 845 | Выключатели промышленного назначения | 1 | ШТ | 2706.94 | 2
022798 | Vistop винт.крепеж.заглушка | Комплект из двух разделяемых винтовых заглушек - для выключателей-разъединителей Vistop 100-160 A | Лимитированный импортный ассортимент | 845 | Выключатели промышленного назначения | 1 | ШТ | 281.82 | 66
022903 | Osmoz конт.блок НО/НЗ винт.кл | Контактный блок для головок - Osmoz - для комплектации - под винт - Н.О./Н.З. | Лимитированный импортный ассортимент | 804 | Устройства управления и сигнализации Osmoz | 10 | ШТ | 441.82 | 69
022910 | Osmoz блок.подсв. 12-24В БЕЛ. винт.кл | Блок подсветки для индикаторных кнопок и диффузоров - Osmoz - для комплектации - под винт - 24В~/= - белый | Лимитированный импортный ассортимент | 804 | Устройства управления и сигнализации Osmoz | 1 | ШТ | 360.41 | 20
022911 | Osmoz блок.подсв. 12-24В КРАСН. винт.кл | Блок подсветки для индикаторных кнопок и диффузоров - Osmoz - для комплектации - под винт - 24В~/= - красный | Лимитированный импортный ассортимент | 804 | Устройства управления и сигнализации Osmoz | 1 | ШТ | 333 | 18
022912 | Osmoz блок.подсв. 12-24В ЗЕЛ. винт.кл | Блок подсветки для индикаторных кнопок и диффузоров - Osmoz - для комплектации - под винт - 24В~/= - зеленый | Лимитированный импортный ассортимент | 804 | Устройства управления и сигнализации Osmoz | 1 | ШТ | 340.4 | 14
022914 | Osmoz блок.подсв. 12-24В ЖЕЛТ. винт.кл | Блок подсветки для индикаторных кнопок и диффузоров - Osmoz - для комплектации - под винт - 24В~/= - жёлтый | Лимитированный импортный ассортимент | 804 | Устройства управления и сигнализации Osmoz | 1 | ШТ | 497.14 | 5
022920 | Osmoz блок.подсв. 48В БЕЛ. винт.кл | Блок подсветки для индикаторных кнопок и диффузоров - Osmoz - для комплектации - под винт - 48В~/= - белый | Лимитированный импортный ассортимент | 804 | Устройства управления и сигнализации Osmoz | 1 | ШТ | 172.77 | 31
022921 | Osmoz блок.подсв. 48В КРАСН. винт.кл | Блок подсветки для индикаторных кнопок и диффузоров - Osmoz - для комплектации - под винт - 48В~/= - красный | Лимитированный импортный ассортимент | 804 | Устройства управления и сигнализации Osmoz | 1 | ШТ | 148.83 | 31
022922 | Osmoz блок.подсв. 48В ЗЕЛ. винт.кл | Блок подсветки для индикаторных кнопок и диффузоров - Osmoz - для комплектации - под винт - 48В~/= - зеленый | Лимитированный импортный ассортимент | 804 | Устройства управления и сигнализации Osmoz | 1 | ШТ | 171.76 | 26
022923 | Osmoz блок.подсв. 48В СИН. винт.кл | Блок подсветки для индикаторных кнопок и диффузоров - Osmoz - для комплектации - под винт - 48В~/= - синий | Лимитированный импортный ассортимент | 804 | Устройства управления и сигнализации Osmoz | 1 | ШТ | 156.33 | 15
022924 | Osmoz блок.подсв. 48В ЖЕЛТ. винт.кл | Блок подсветки для индикаторных кнопок и диффузоров - Osmoz - для комплектации - под винт - 48В~/= - жёлтый | Лимитированный импортный ассортимент | 804 | Устройства управления и сигнализации Osmoz | 1 | ШТ | 157.87 | 31
022930 | Osmoz блок.подсв. 130В БЕЛ. винт.кл | Блок подсветки для индикаторных кнопок и диффузоров - Osmoz - для комплектации - под винт - 130 B~ - белый | Лимитированный импортный ассортимент | 804 | Устройства управления и сигнализации Osmoz | 1 | ШТ | 531.29 | 65
022931 | Osmoz блок.подсв. 130В КРАСН. винт.кл | Блок подсветки для индикаторных кнопок и диффузоров - Osmoz - для комплектации - под винт - 130 B~ - красный | Лимитированный импортный ассортимент | 804 | Устройства управления и сигнализации Osmoz | 1 | ШТ | 154.84 | 5
022932 | Osmoz блок.подсв. 130В ЗЕЛ. винт.кл | Блок подсветки для индикаторных кнопок и диффузоров - Osmoz - для комплектации - под винт - 130 B~ - зеленый | Лимитированный импортный ассортимент | 804 | Устройства управления и сигнализации Osmoz | 1 | ШТ | 175.9 | 50
022933 | Osmoz блок.подсв. 130В СИН. винт.кл | Блок подсветки для индикаторных кнопок и диффузоров - Osmoz - для комплектации - под винт - 130 B~ - синий | Лимитированный импортный ассортимент | 804 | Устройства управления и сигнализации Osmoz | 1 | ШТ | 162.44 | 295
022934 | Osmoz блок.подсв. 130В ЖЕЛТ. винт.кл | Блок подсветки для индикаторных кнопок и диффузоров - Osmoz - для комплектации - под винт - 130 B~ - жёлтый | Лимитированный импортный ассортимент | 804 | Устройства управления и сигнализации Osmoz | 1 | ШТ | 163.81 | 105
022940 | Osmoz блок.подсв. 230В БЕЛ. винт.кл | Блок подсветки для индикаторных кнопок и диффузоров - Osmoz - для комплектации - под винт - 230 В~ - белый | Лимитированный импортный ассортимент | 804 | Устройства управления и сигнализации Osmoz | 1 | ШТ | 297.17 | 15
022941 | Osmoz блок.подсв. 230В КРАСН. винт.кл | Блок подсветки для индикаторных кнопок и диффузоров - Osmoz - для комплектации - под винт - 230 В~ - красный | Лимитированный импортный ассортимент | 804 | Устройства управления и сигнализации Osmoz | 1 | ШТ | 161.79 | 2
022942 | Osmoz блок.подсв. 230В ЗЕЛ. винт.кл | Блок подсветки для индикаторных кнопок и диффузоров - Osmoz - для комплектации - под винт - 230 В~ - зеленый | Лимитированный импортный ассортимент | 804 | Устройства управления и сигнализации Osmoz | 1 | ШТ | 417.28 | 13
022943 | Osmoz блок.подсв. 230В СИН. винт.кл | Блок подсветки для индикаторных кнопок и диффузоров - Osmoz - для комплектации - под винт - 230 В~ - синий | Лимитированный импортный ассортимент | 804 | Устройства управления и сигнализации Osmoz | 1 | ШТ | 165.93 | 1
022954 | Osmoz блок.трансф. 230/24В винт.кл | Трансформатор - Osmoz - для комплектации - под винт - 230/24В | Лимитированный импортный ассортимент | 804 | Устройства управления и сигнализации Osmoz | 1 | ШТ | 1495.12 | 54
022960 | Osmoz монт.адап. под 1 конт.бл. | Монтажный адаптер - Osmoz - для комплектации - для 1 поста | Лимитированный импортный ассортимент | 804 | Устройства управления и сигнализации Osmoz | 1 | ШТ | 7.99 | 16
022966 | Osmoz монт.адап. 3 поста +2хНО/Н3 конт.бл. винт.кл | Комплектующий блок для кнопок - Osmoz - для компл. - без подсветки - под винт - 2xН.О./Н.З. + 3-постовой монт. адаптер | Лимитированный импортный ассортимент | 804 | Устройства управления и сигнализации Osmoz | 1 | ШТ | 913.79 | 425
022972 | Osmoz монт.адап. 3 поста +НО конт.бл. винт.кл | Комплектующий блок для кнопок - Osmoz - для комплектации - без подсветки - под винт - Н.О. + 3-постовой монт. адаптер | Лимитированный импортный ассортимент | 804 | Устройства управления и сигнализации Osmoz | 1 | ШТ | 241.71 | 3
022973 | Osmoz монт.адап. 3 поста +2хН3 конт.бл. винт.кл | Комплектующий блок для кнопок - Osmoz - для комплектации - без подсветки - под винт - 2Н.З. + 3-постовой монт. адаптер | Лимитированный импортный ассортимент | 804 | Устройства управления и сигнализации Osmoz | 10 | ШТ | 400.27 | 50
022977 | Osmoz монт.адап. 3 поста +2хНО+ Н3 конт.бл. винт.кл | Комплектующий блок для кнопок - Osmoz - для компл. - без подсветки - под винт - 2Н.О.+Н.З. + 3-постовой монт. адаптер | Лимитированный импортный ассортимент | 804 | Устройства управления и сигнализации Osmoz | 1 | ШТ | 416.82 | 76
023000 | Osmoz монт.адап. 3 поста, подсв.БЕЛ. 12-24В, +НО конт.бл. винт.кл | Комплектующий блок для кнопок - Osmoz - для комплектации - с подсветкой - под винт - 24В~/= - Н.О. - белый - 3 поста | Лимитированный импортный ассортимент | 804 | Устройства управления и сигнализации Osmoz | 1 | ШТ | 552.09 | 10
023002 | Osmoz монт.адап. 3 поста, подсв.ЗЕЛ. 12-24В, +НО конт.бл. винт.кл | Комплектующий блок для кнопок - Osmoz - для комплектации - с подсветкой - под винт - 24В~/= - Н.О. - зеленый - 3 поста | Лимитированный импортный ассортимент | 804 | Устройства управления и сигнализации Osmoz | 1 | ШТ | 610.94 | 5
023003 | Osmoz монт.адап. 3 поста, подсв.БЕЛ. 12-24В, +НО+Н3 конт.бл. винт.кл | Комплектующий блок для кнопок - Osmoz - для комплектации - с подсв. - под винт - 24В~/= - Н.О.+Н.З. - белый - 3 поста | Лимитированный импортный ассортимент | 804 | Устройства управления и сигнализации Osmoz | 1 | ШТ | 220.18 | 2
023004 | Osmoz монт.адап. 3 поста, подсв.КРАСН. 12-24В, +НО+Н3 конт.бл. винт.кл | Комплектующий блок для кнопок - Osmoz - для компл. - с подсветкой - под винт - 24В~/= - Н.О.+Н.З. - красный - 3 поста | Лимитированный импортный ассортимент | 804 | Устройства управления и сигнализации Osmoz | 1 | ШТ | 677.15 | 35
023007 | Osmoz монт.адап. 3 поста, подсв.КРАСН. 12-24В, +2хНО конт.бл. винт.кл | Комплектующий блок для кнопок - Osmoz - для комплектации - с подсветкой - под винт - 24В~/= - 2Н.О. - красный - 3 поста | Лимитированный импортный ассортимент | 804 | Устройства управления и сигнализации Osmoz | 1 | ШТ | 530.83 | 10
023008 | Osmoz монт.адап. 3 поста, подсв.ЗЕЛ. 12-24В, +2хНО конт.бл. винт.кл | Комплектующий блок для кнопок - Osmoz - для комплектации - с подсветкой - под винт - 24В~/= - 2Н.О. - зеленый - 3 поста | Лимитированный импортный ассортимент | 804 | Устройства управления и сигнализации Osmoz | 1 | ШТ | 654.76 | 5
023013 | Osmoz монт.адап. 3 поста, подсв.БЕЛ. 230В, +НО+Н3 конт.бл. винт.кл | Комплектующий блок для кнопок - Osmoz - для комплектации - с подсв. - под винт - 230 В~ - Н.О.+Н.З. - белый - 3 поста | Лимитированный импортный ассортимент | 804 | Устройства управления и сигнализации Osmoz | 1 | ШТ | 757.66 | 68
023014 | Osmoz монт.адап. 3 поста, подсв.КРАСН. 230В, +НО+Н3 конт.бл. винт.кл | Комплектующий блок для кнопок - Osmoz - для компл. - с подсветкой - под винт - 230 В~ - Н.О.+Н.З. - красный - 3 поста | Лимитированный импортный ассортимент | 804 | Устройства управления и сигнализации Osmoz | 1 | ШТ | 765.51 | 6
023016 | Osmoz монт.адап. 3 поста, подсв.БЕЛ. 230В, +2хНО конт.бл. винт.кл | Комплектующий блок для кнопок - Osmoz - для комплектации - с подсветкой - под винт - 230 В~ - 2Н.О. - белый - 3 поста | Лимитированный импортный ассортимент | 804 | Устройства управления и сигнализации Osmoz | 1 | ШТ | 563.62 | 10
023017 | Osmoz монт.адап. 3 поста, подсв.КРАСН. 230В, +2хНО конт.бл. винт.кл | Комплектующий блок для кнопок - Osmoz - для комплектации - с подсветкой - под винт - 230 В~ - 2Н.О. - красный - 3 поста | Лимитированный импортный ассортимент | 804 | Устройства управления и сигнализации Osmoz | 1 | ШТ | 795.72 | 14
023018 | Osmoz монт.адап. 3 поста, подсв.ЗЕЛ. 230В, +2хНО конт.бл. винт.кл | Комплектующий блок для кнопок - Osmoz - для комплектации - с подсветкой - под винт - 230 В~ - 2Н.О. - зеленый - 3 поста | Лимитированный импортный ассортимент | 804 | Устройства управления и сигнализации Osmoz | 1 | ШТ | 697.08 | 14
023060 | Osmoz блок.подсв. 12-24В БЕЛ. пруж.кл | Блок подсветки для индикаторных кнопок и диффузоров - Osmoz - для комплектации - с пружинными клеммами - 24В~/= - белый | Лимитированный импортный ассортимент | 804 | Устройства управления и сигнализации Osmoz | 1 | ШТ | 744.12 | 88
023064 | Osmoz блок.подсв. 12-24В ЖЕЛТ. пруж.кл | Блок подсветки для индикаторных кнопок и диффузоров - Osmoz - для комплектации - с пружинными клеммами - 24В~/= - жёлтый | Лимитированный импортный ассортимент | 804 | Устройства управления и сигнализации Osmoz | 1 | ШТ | 587.64 | 5
023093 | Osmoz блок.фильтр 230В пруж.кл | Фильтр - Osmoz - для комплектации - с пружинными клеммами - 230 В | Лимитированный импортный ассортимент | 804 | Устройства управления и сигнализации Osmoz | 1 | ШТ | 552.72 | 2
023103 | Osmoz монт.адап. 3 поста +2хНО конт.бл. пруж.кл | Комплектующий блок для кнопок - Osmoz - для компл. - без подсветки - пружин. клеммы - 2Н.О. + 3-постовой монт. адаптер | Лимитированный импортный ассортимент | 804 | Устройства управления и сигнализации Osmoz | 1 | ШТ | 478.44 | 36
023106 | Osmoz монт.адап. 3 поста +2хНЗ конт.бл. пруж.кл | Комплектующий блок для кнопок - Osmoz - для компл. - без подсветки - пружин. клеммы - 2Н.З. + 3-постовой монт. адаптер | Лимитированный импортный ассортимент | 804 | Устройства управления и сигнализации Osmoz | 1 | ШТ | 475.32 | 115
023134 | Osmoz монт.адап. 1 пост. подсв.ЖЕЛТ. 230В пруж.кл | Комплектующий блок для диффузоров - Osmoz - для комплектации - с подсветкой - пружин. клеммы - 230 В~ - жёлтый - 1 пост | Лимитированный импортный ассортимент | 804 | Устройства управления и сигнализации Osmoz | 1 | ШТ | 286.35 | 1
023701 | Osmoz кнопка КРАСН.без фикс.+НЗ конт.бл. | Кнопка с потайным толкателем - Osmoz - в сборе - IP 66 - красный | Лимитированный импортный ассортимент | 804 | Устройства управления и сигнализации Osmoz | 1 | ШТ | 370.86 | 15
023704 | Osmoz кнопка ЖЕЛТ.без фикс.+НО конт.бл. | Кнопка с потайным толкателем - Osmoz - в сборе - IP 66 - желтый | Лимитированный импортный ассортимент | 804 | Устройства управления и сигнализации Osmoz | 1 | ШТ | 471.98 | 9
023713 | Osmoz кнопка IP67 ЧЕРН.без фикс.+НО конт.бл. | Кнопка с потайным толкателем и защитным колпачком - Osmoz - в сборе - IP 66 - чёрный | Лимитированный импортный ассортимент | 804 | Устройства управления и сигнализации Osmoz | 1 | ШТ | 460.19 | 12
023716 | Osmoz кнопка КРАСН. с гриб.гол 40мм. без фикс.+НЗ конт.бл. | Кнопка с грибовидной головкой ∅ 40 - Osmoz - в сборе - IP 66 - красный | Лимитированный импортный ассортимент | 804 | Устройства управления и сигнализации Osmoz | 1 | ШТ | 483.13 | 3
023721 | Osmoz кнопка ав.откл. КРАСН. с гриб.гол 40мм. тяни-толк.+НЗ конт.бл. | Кнопка с грибовидным толкателем ∅ 40 - Osmoz - в сборе - кнопка ''Тяни-толкай'' - авар. отключение - Н.З. - красный | Лимитированный импортный ассортимент | 804 | Устройства управления и сигнализации Osmoz | 1 | ШТ | 498.88 | 9
023722 | Osmoz кнопка ав.откл. КРАСН. с гриб.гол 40мм. ключ 455.+НЗ конт.бл. | Кнопка с грибовидным толкателем ∅ 40 - Osmoz - в сборе - с ключом № 455 - авар. отключение - Н.З. - красный | Лимитированный импортный ассортимент | 804 | Устройства управления и сигнализации Osmoz | 1 | ШТ | 704.74 | 5
023727 | Osmoz кнопка ав.откл. КРАСН. с гриб.гол 40мм EN418. ключ 455.+НЗ+НО конт.бл. | Кнопка с грибовидным толкателем ∅ 40 - Osmoz - в сборе - с ключом - авар. отключение - EN 418 - красный | Лимитированный импортный ассортимент | 804 | Устройства управления и сигнализации Osmoz | 1 | ШТ | 1001.56 | 3
023728 | Osmoz кнопка ав.откл. КРАСН. с визуал.гол."I/STOP" 54мм. EN418 тяни-толк.+НЗ конт.бл. | Кнопка с грибовидным толкателем ∅ 54 - Osmoz - в сборе - ''Тяни-толкай'' - авар. отключение - EN 418 - красный | Лимитированный импортный ассортимент | 804 | Устройства управления и сигнализации Osmoz | 1 | ШТ | 197.92 | 14
023753 | Osmoz кнопка с подсв. СИН.без фикс. 12-24В+НО+Н3 конт.бл. | Кнопка с потайным толкателем ∅ 22,3 - Osmoz - в сборе - с подсветкой - синий - 24 В~/= | Лимитированный импортный ассортимент | 804 | Устройства управления и сигнализации Osmoz | 1 | ШТ | 980.24 | 371
023754 | Osmoz кнопка с подсв.ЖЕЛТ.без фикс. 12-24В+НО+Н3 конт.бл. | Кнопка с потайным толкателем ∅ 22,3 - Osmoz - в сборе - с подсветкой - желтый - 24 В~/= | Лимитированный импортный ассортимент | 804 | Устройства управления и сигнализации Osmoz | 1 | ШТ | 1069.36 | 8
023758 | Osmoz кнопка с подсв. КРАСН.без фикс. 230В+НО+Н3 конт.бл. | Кнопка с потайным толкателем ∅ 22,3 - Osmoz - в сборе - с подсветкой - красный - 230 В~ | Лимитированный импортный ассортимент | 804 | Устройства управления и сигнализации Osmoz | 1 | ШТ | 904.82 | 8
023771 | Osmoz индик. в сборе 12-24В КРАСН. винт.кл | Лампа-индикатор - Osmoz - в сборе - с подсветкой - красный - 24 В~/= | Лимитированный импортный ассортимент | 804 | Устройства управления и сигнализации Osmoz | 1 | ШТ | 530.14 | 8
023774 | Osmoz индик. в сборе 12-24В ЖЕЛТ. винт.кл | Лампа-индикатор - Osmoz - в сборе - с подсветкой - желтый - 24 В~/= | Лимитированный импортный ассортимент | 804 | Устройства управления и сигнализации Osmoz | 1 | ШТ | 695.79 | 24
023780 | Osmoz индик. в сборе 130В БЕЛ. винт.кл | Лампа-индикатор - Osmoz - в сборе - с подсветкой - белый - 130 B~ | Лимитированный импортный ассортимент | 804 | Устройства управления и сигнализации Osmoz | 1 | ШТ | 560.2 | 1
023790 | Osmoz индик. в сборе 230В БЕЛ. винт.кл | Лампа-индикатор - Osmoz - в сборе - с подсветкой - белый - 230 В~ | Лимитированный импортный ассортимент | 804 | Устройства управления и сигнализации Osmoz | 1 | ШТ | 585.19 | 5
023792 | Osmoz индик. в сборе 230В ЗЕЛ. винт.кл | Лампа-индикатор - Osmoz - в сборе - с подсветкой - зеленый - 230 В~ | Лимитированный импортный ассортимент | 804 | Устройства управления и сигнализации Osmoz | 1 | ШТ | 612.87 | 37
023794 | Osmoz индик. в сборе 230В ЖЕЛТ. винт.кл | Лампа-индикатор - Osmoz - в сборе - с подсветкой - желтый - 230 В~ | Лимитированный импортный ассортимент | 804 | Устройства управления и сигнализации Osmoz | 1 | ШТ | 554.78 | 7
023800 | Osmoz гол.кнопки БЕЛ, потайн. без фикс. | Кнопка с пружинным возвратом ∅ 22,3 - Osmoz - для комплектации - потайная головка - без подсветки - белый | Лимитированный импортный ассортимент | 804 | Устройства управления и сигнализации Osmoz | 10 | ШТ | 171.75 | 8
023801 | Osmoz гол.кнопки КРАСН, потайн. без фикс. | Кнопка с пружинным возвратом ∅ 22,3 - Osmoz - для комплектации - потайная головка - без подсветки - красный | Лимитированный импортный ассортимент | 804 | Устройства управления и сигнализации Osmoz | 10 | ШТ | 189.04 | 21
023802 | Osmoz гол.кнопки ЗЕЛ, потайн. без фикс. | Кнопка с пружинным возвратом ∅ 22,3 - Osmoz - для комплектации - потайная головка - без подсветки - зеленый | Лимитированный импортный ассортимент | 804 | Устройства управления и сигнализации Osmoz | 10 | ШТ | 189.04 | 10
023803 | Osmoz гол.кнопки СИН, потайн. без фикс. | Кнопка с пружинным возвратом ∅ 22,3 - Osmoz - для комплектации - потайная головка - без подсветки - синий | Лимитированный импортный ассортимент | 804 | Устройства управления и сигнализации Osmoz | 10 | ШТ | 189.04 | 10
023806 | Osmoz гол.кнопки ЧЕРН, потайн. без фикс. | Кнопка с пружинным возвратом ∅ 22,3 - Osmoz - для комплектации - потайная головка - без подсветки - чёрный | Лимитированный импортный ассортимент | 804 | Устройства управления и сигнализации Osmoz | 10 | ШТ | 189.04 | 150
023809 | Osmoz гол.кнопки ЗЕЛ. марк."I", потайн. без фикс. | Кнопка с пружинным возвратом ∅ 22,3 - Osmoz - для компл. - потайная головка - без подсв. - зеленый с маркеровкой ''I'' | Лимитированный импортный ассортимент | 804 | Устройства управления и сигнализации Osmoz | 1 | ШТ | 308.45 | 4
023814 | Osmoz гол.кнопки 30мм КРАСН, потайн. без фикс. | Скрытая головка с утопленным толкателем ∅ 30 - Osmoz - для компл. - с пружинным возвратом - без подсв. - IP 66 - красный | Лимитированный импортный ассортимент | 804 | Устройства управления и сигнализации Osmoz | 1 | ШТ | 428.39 | 5
023834 | Osmoz гол.кнопки гриб.40мм КРАСН, без фикс. | Кнопка с пружинным возвратом ∅ 40 - Osmoz - для комплектации - с грибовидным толкателем - без подсветки - красный | Лимитированный импортный ассортимент | 804 | Устройства управления и сигнализации Osmoz | 10 | ШТ | 269.35 | 20
023837 | Osmoz гол.кнопки гриб.40мм ЖЕЛТ, без фикс. | Кнопка с пружинным возвратом ∅ 40 - Osmoz - для комплектации - с грибовидным толкателем - без подсветки - жёлтый | Лимитированный импортный ассортимент | 804 | Устройства управления и сигнализации Osmoz | 1 | ШТ | 117.41 | 22
023842 | Osmoz гол.кнопки ЗЕЛ, потайн. с фикс. | Головка ''нажал - вкл., нажал - откл.'' ∅ 22,3 - Osmoz - для компл. - с пот. толкателем - без подсв. - IP 66 - зеленый | Лимитированный импортный ассортимент | 804 | Устройства управления и сигнализации Osmoz | 1 | ШТ | 270.42 | 51
023851 | Osmoz гол.кнопки КРАСН, выступ. с фикс. | Головка ''нажал - вкл., нажал - откл.'' ∅ 22,3 - Osmoz - для компл. - с выст. толкателем - без подсв. - IP 66 - красный | Лимитированный импортный ассортимент | 804 | Устройства управления и сигнализации Osmoz | 1 | ШТ | 267.81 | 27
023852 | Osmoz гол.кнопки ЗЕЛ, выступ. с фикс. | Головка ''нажал - вкл., нажал - откл.'' ∅ 22,3 - Osmoz - для компл. - с выст. толкателем - без подсв. - IP 66 - зеленый | Лимитированный импортный ассортимент | 804 | Устройства управления и сигнализации Osmoz | 1 | ШТ | 281.26 | 14
023876 | Osmoz гол.кнопки гриб. ав.откл.ЧЕРН. 40мм. тяни-толк. | Кнопка с грибовидным толкателем ∅ 40 - Osmoz - для компл. - ''Тяни-толкай'' - авар. откл. - без подсв. - IP 66 - чёрный | Лимитированный импортный ассортимент | 804 | Устройства управления и сигнализации Osmoz | 1 | ШТ | 138.87 | 2
023880 | Osmoz гол.кнопки экстр.откл.КРАСН. 32мм. возвр-пов. | Кнопка с грибовидным толкателем ∅ 32 - Osmoz - возврат-поворот - экстр. откл. - без подсв. - IP 66 - красный | Лимитированный импортный ассортимент | 804 | Устройства управления и сигнализации Osmoz | 10 | ШТ | 125.85 | 8
023885 | Osmoz гол.кнопки EN418 экстр.откл.КРАСН. 40мм. возвр-пов. | Кнопка с грибовидным толкателем ∅ 40 - Osmoz - возврат-поворот - экстр. и авар. откл. - без подсв. - красный | Лимитированный импортный ассортимент | 804 | Устройства управления и сигнализации Osmoz | 10 | ШТ | 554.52 | 5
023902 | Osmoz гол.перекл. ЗЕЛ.ручк. 2 п с фикс. 45°(0-1) 11-1 час. | Переключатель с рукояткой - Osmoz - для комплектации - без подсветки - IP 66 - 2 положения с фиксацией - зеленый | Лимитированный импортный ассортимент | 804 | Устройства управления и сигнализации Osmoz | 1 | ШТ | 277.85 | 5
023904 | Osmoz гол.перекл. СЕР.ручк. 2 п с фикс. 45°(0-1) 11-1 час. | Переключатель с рукояткой - Osmoz - для комплектации - без подсветки - IP 66 - 2 положения с фиксацией - серый | Лимитированный импортный ассортимент | 804 | Устройства управления и сигнализации Osmoz | 1 | ШТ | 352.18 | 4
023905 | Osmoz гол.перекл. КРАСН.ручк. 2 п с фикс. 45°(0-1) 12-2 час. | Переключатель с рукояткой - Osmoz - для комплектации - без подсветки - IP 66 - 2 положения с фиксацией - красный | Лимитированный импортный ассортимент | 804 | Устройства управления и сигнализации Osmoz | 1 | ШТ | 560.62 | 9
023909 | Osmoz гол.перекл. ЧЕРН.ручк. 2 п с возв в 0. 45°(0-1) 11-1 час. | Переключатель с рукояткой - Osmoz - для комплектации - без подсветки - IP 66 - 2 пололжения с возвратом 45° - чёрный | Лимитированный импортный ассортимент | 804 | Устройства управления и сигнализации Osmoz | 1 | ШТ | 309.19 | 11
023915 | Osmoz гол.перекл. ЧЕРН.ручк. 2 п с фикс. 90°(0-1) 10-2 час. | Переключатель с рукояткой - Osmoz - для комплектации - без подсветки - IP 66 - 2 положения с фиксацией 90° - чёрный | Лимитированный импортный ассортимент | 804 | Устройства управления и сигнализации Osmoz | 10 | ШТ | 178.89 | 9
023922 | Osmoz гол.перекл. ЗЕЛ.ручк. 3 п с фикс. 45°(1-0-2) 10-12-2 час. | Переключатель с рукояткой - Osmoz - для комплектации - без подсветки - IP 66 - 3 положения с фиксацией 45° - зеленый | Лимитированный импортный ассортимент | 804 | Устройства управления и сигнализации Osmoz | 1 | ШТ | 419.53 | 27
023923 | Osmoz гол.перекл. ЧЕРН.ручк. 3 п с фикс. 45°(1-0-2) 10-12-2 час. | Переключатель с рукояткой - Osmoz - для комплектации - без подсветки - IP 66 - 3 положения с фиксацией 45° - чёрный | Лимитированный импортный ассортимент | 804 | Устройства управления и сигнализации Osmoz | 10 | ШТ | 301.14 | 80
023924 | Osmoz гол.перекл. СЕР.ручк. 3 п с фикс. 45°(1-0-2) 10-12-2 час. | Переключатель с рукояткой - Osmoz - для комплектации - без подсветки - IP 66 - 3 положения с фиксацией 45° - серый | Лимитированный импортный ассортимент | 804 | Устройства управления и сигнализации Osmoz | 1 | ШТ | 420.81 | 21
023930 | Osmoz гол.тумб. ЧЕРН.ручк. 2 п с фикс. 45°(0-1) 11-1 час. | Тубмлер с удлиненной рукояткой - Osmoz - для комплектации - без подсветки - IP 66 - 2 положения с фиксацией - 45° | Лимитированный импортный ассортимент | 804 | Устройства управления и сигнализации Osmoz | 10 | ШТ | 189.88 | 8
023932 | Osmoz гол.тумб. ЧЕРН.ручк. 2 п с фикс. 45°(0-1) 12-2 час. | Тубмлер с удлиненной рукояткой - Osmoz - для комплектации - без подсветки - IP 66 - 2 положения с фиксацией - 45° | Лимитированный импортный ассортимент | 804 | Устройства управления и сигнализации Osmoz | 1 | ШТ | 524.16 | 6
023940 | Osmoz гол.тумб. ЧЕРН.ручк. 3 п с фикс. 45°(1-0-2) 10-12-2 час. | Тубмлер с удлиненной рукояткой - Osmoz - для комплектации - без подсветки - IP 66 - 3 положения с фиксацией - 45° | Лимитированный импортный ассортимент | 804 | Устройства управления и сигнализации Osmoz | 1 | ШТ | 433.63 | 30
023950 | Osmoz гол.ключ 455. ЧЕРН.ручк. 2 п с фикс. 45°(0 извл.-1) 11-1 час. | Переключатель с ключом № 455 - Osmoz - для комплектации - без подсветки - IP 66 - 2 положения с фиксацией - 45° | Лимитированный импортный ассортимент | 804 | Устройства управления и сигнализации Osmoz | 1 | ШТ | 794.61 | 19
023951 | Osmoz гол.ключ 455. ЧЕРН.ручк. 2 п с фикс. 45°(0 извл.-1) 12-2 час. | Переключатель с ключом № 455 - Osmoz - для комплектации - без подсветки - IP 66 - 2 положения с фиксацией - 45° | Лимитированный импортный ассортимент | 804 | Устройства управления и сигнализации Osmoz | 1 | ШТ | 794.61 | 6
023952 | Osmoz гол.ключ 455. ЧЕРН.ручк. 2 п с возвр в 0. 45°(0 извл.-1) 12-2 час. | Переключатель с ключом № 455 - Osmoz - для комплектации - без подсветки - IP 66 - 2 положения с возвратом в центр - 45° | Лимитированный импортный ассортимент | 804 | Устройства управления и сигнализации Osmoz | 1 | ШТ | 794.61 | 50
023954 | Osmoz гол.ключ 455. ЧЕРН.ручк. 2 п с фикс. 90°(0 извл.-1 извл.) 10-2 час. | Переключатель с ключом № 455 - Osmoz - для комплектации - без подсветки - IP 66 - 2 положения с фиксацией и ключ - 90° | Лимитированный импортный ассортимент | 804 | Устройства управления и сигнализации Osmoz | 1 | ШТ | 794.61 | 18
023955 | Osmoz гол.ключ 455. ЧЕРН.ручк. 2 п с фикс. 90°(0 извл.-1 извл.) 12-3 час. | Переключатель с ключом № 455 - Osmoz - для комплектации - без подсветки - IP 66 - 2 положения с фиксацией и ключ 90° | Лимитированный импортный ассортимент | 804 | Устройства управления и сигнализации Osmoz | 1 | ШТ | 775.18 | 25
023960 | Osmoz гол.ключ 455. ЧЕРН.ручк. 3 п с фикс. 45°(1-0 извл.-2) 10-12-2 час. | Переключатель с ключом № 455 - Osmoz - для комплектации - без подсветки - IP 66 - 3 положения с фиксацией - 90° | Лимитированный импортный ассортимент | 804 | Устройства управления и сигнализации Osmoz | 1 | ШТ | 821.47 | 19
023963 | Osmoz гол.ключ 455. ЧЕРН.ручк. 3 п с фикс. 90°(1 извл.-0 извл.-2 извл.) 9-12-3 час. | Переключатель с ключом № 455 - Osmoz - для комплектации - без подсветки - IP 66 - 3 положения с фиксацией и Ключ - 90° | Лимитированный импортный ассортимент | 804 | Устройства управления и сигнализации Osmoz | 1 | ШТ | 829.18 | 17
023980 | Osmoz гол.кн.двойная КРАСН "О" потайн./ЗЕЛ"I" потайн. без фикс. | Головка с двойными кнопками - Osmoz - без подсв. - потайной/потайной толкатель (O-I) - IP 66 - красный/зеленый | Лимитированный импортный ассортимент | 804 | Устройства управления и сигнализации Osmoz | 1 | ШТ | 521.91 | 46
023992 | Osmoz гол.джойстик 2п с возвр в 0 (А→0←B) с блокировкой | Джойстик - Osmoz - для комплектации - без подсветки - IP 65 - 2П с возвратом в ''0'' - с кнопкой блокировки | Лимитированный импортный ассортимент | 804 | Устройства управления и сигнализации Osmoz | 1 | ШТ | 3628.91 | 3
023996 | Osmoz гол.джойстик 4п c возвр в 0 (АBCD→0) | Джойстик - Osmoz - для комплектации - без подсветки - IP 65 - 4P с возвратом в ''0'' | Лимитированный импортный ассортимент | 804 | Устройства управления и сигнализации Osmoz | 1 | ШТ | 3040 | 18
024000 | Osmoz гол.кн.подсвет. БЕЛ, потайн. без фикс. | Головка с пружинным возвратом ∅ 22,3 - Osmoz - для комплектации - с подсветкой - с потайным толкателем - белый | Лимитированный импортный ассортимент | 804 | Устройства управления и сигнализации Osmoz | 10 | ШТ | 229.67 | 20
024011 | Osmoz гол.кн.подсвет. КРАСН, выступ. без фикс. | Головка с пружинным возвратом ∅ 22,3 - Osmoz - для комплектации - с подсветкой - с выступающим толкателем - красный | Лимитированный импортный ассортимент | 804 | Устройства управления и сигнализации Osmoz | 1 | ШТ | 347.58 | 8
024021 | Osmoz гол.кн.подсвет. КРАСН, потайн. с фикс. | Головка ''нажал - вкл., нажал - откл.'' ∅ 22,3 - Osmoz - для компл. - с подсветкой - с потайным толкателем - красный | Лимитированный импортный ассортимент | 804 | Устройства управления и сигнализации Osmoz | 1 | ШТ | 388.01 | 12
024026 | Osmoz гол.кн.подсвет. КРАСН, выступ. с фикс. | Головка ''нажал - вкл., нажал - откл.'' ∅ 22,3 - Osmoz - для компл. - с подсветкой - с выступающим толкателем - красный | Лимитированный импортный ассортимент | 804 | Устройства управления и сигнализации Osmoz | 1 | ШТ | 410.2 | 2
024027 | Osmoz гол.кн.подсвет. ЗЕЛ, выступ. с фикс. | Головка ''нажал - вкл., нажал - откл.'' ∅ 22,3 - Osmoz - для компл. - с подсветкой - с выступающим толкателем - зеленый | Лимитированный импортный ассортимент | 804 | Устройства управления и сигнализации Osmoz | 1 | ШТ | 418.98 | 1
024032 | Osmoz гол.перекл.подсв. ЗЕЛ.ручк. 2 п с фикс. 45°(0-1) 11-1 час. | Переключатель - Osmoz - для комплектации - с подсветкой - 2 положения с фиксацией - 45° - зеленый | Лимитированный импортный ассортимент | 804 | Устройства управления и сигнализации Osmoz | 1 | ШТ | 438.93 | 20
024033 | Osmoz гол.перекл.подсв. ЧЕРН.ручк. 2 п с фикс. 45°(0-1) 11-1 час. | Переключатель - Osmoz - для комплектации - с подсветкой - 2 положения с фиксацией - 45° - чёрный | Лимитированный импортный ассортимент | 804 | Устройства управления и сигнализации Osmoz | 1 | ШТ | 455.5 | 15
024035 | Osmoz гол.перекл.подсв. КРАСН.ручк. 2 п с фикс. 45°(0-1) 12-2 час. | Переключатель - Osmoz - для комплектации - с подсветкой - 2 положения с фиксацией - 45° красный | Лимитированный импортный ассортимент | 804 | Устройства управления и сигнализации Osmoz | 1 | ШТ | 505.93 | 20
024037 | Osmoz гол.перекл.подсв. ЧЕРН.ручк. 2 п с фикс. 45°(0-1) 12-2 час | Переключатель - Osmoz - для комплектации - с подсветкой - 2 положения с фиксацией - 45° - чёрный | Лимитированный импортный ассортимент | 804 | Устройства управления и сигнализации Osmoz | 1 | ШТ | 515 | 5
024042 | Osmoz гол.перекл.подсв. ЗЕЛ.ручк. 2 п с фикс. 90°(0-1) 12-3 час. | Переключатель - Osmoz - для комплектации - с подсветкой - 2 положения с фиксацией - 90° - зеленый | Лимитированный импортный ассортимент | 804 | Устройства управления и сигнализации Osmoz | 1 | ШТ | 438.91 | 24
024051 | Osmoz гол.перекл.подсв. КРАСН.ручк. 3 п с фикс. 45°(1-0-2) 10-12-2 час. | Переключатель - Osmoz - для комплектации - с подсветкой - 3 положения с фиксацией - 45° - красный | Лимитированный импортный ассортимент | 804 | Устройства управления и сигнализации Osmoz | 1 | ШТ | 536.17 | 27
024052 | Osmoz гол.перекл.подсв. ЗЕЛ.ручк. 3 п с фикс. 45°(1-0-2) 10-12-2 час. | Переключатель - Osmoz - для комплектации - с подсветкой - 3 положения с фиксацией - 45° - зеленый | Лимитированный импортный ассортимент | 804 | Устройства управления и сигнализации Osmoz | 1 | ШТ | 464.68 | 8
024073 | Osmoz гол.кн.подсв.двойная КРАСН "О" выступ./ЗЕЛ"I" потайн. без фикс. | Головка с двойными кнопками ∅ 22,3 - Osmoz - с подсветкой - потайной/выступающий толкатель - зеленый/красный - IP 66 | Лимитированный импортный ассортимент | 804 | Устройства управления и сигнализации Osmoz | 1 | ШТ | 1614.13 | 5
024076 | Osmoz гол.кн.подсв.двойная IP67 КРАСН "О" выступ./ЗЕЛ"I" потайн. без фикс. | Головка с двойными кнопками ∅ 22,3 - Osmoz - с подсветкой - потайной/выступающий толкатель - зеленый/красный - IP 67 | Лимитированный импортный ассортимент | 804 | Устройства управления и сигнализации Osmoz | 1 | ШТ | 1200.18 | 45
024161 | Osmoz гол.индик.диффузор КРАСН. | Головка индикатора - Osmoz - для комплектации - с подсветкой - IP 66 - красный | Лимитированный импортный ассортимент | 804 | Устройства управления и сигнализации Osmoz | 10 | ШТ | 145.39 | 17
024162 | Osmoz гол.индик.диффузор ЗЕЛ. | Головка индикатора - Osmoz - для комплектации - с подсветкой - IP 66 - зеленый | Лимитированный импортный ассортимент | 804 | Устройства управления и сигнализации Osmoz | 10 | ШТ | 149.39 | 10
024185 | Osmoz монтажн.кольц.ключ | Монтажный кольцевой ключ - Osmoz | Лимитированный импортный ассортимент | 804 | Устройства управления и сигнализации Osmoz | 1 | ШТ | 370.67 | 71
024190 | Osmoz защ.колпачок.прозрачный IP67 | Силиконовый защитный колпачок IP 67 - Osmoz - прозрачный | Лимитированный импортный ассортимент | 804 | Устройства управления и сигнализации Osmoz | 1 | ШТ | 106.92 | 19
024191 | Osmoz защ.колпачок.красный IP67 | Силиконовый защитный колпачок IP 67 - Osmoz - красный | Лимитированный импортный ассортимент | 804 | Устройства управления и сигнализации Osmoz | 1 | ШТ | 99.57 | 10
024201 | Osmoz 1 кн.пост. пустой ЖЕЛТ. | Корпус для сборки - Osmoz - 1 отверстие - крышка Желтая | Лимитированный импортный ассортимент | 804 | Устройства управления и сигнализации Osmoz | 1 | ШТ | 533.81 | 1
024205 | Osmoz 5 кн.пост. пустой СЕР. | Корпус для сборки - Osmoz - 5 отверстий - серый | Лимитированный импортный ассортимент | 804 | Устройства управления и сигнализации Osmoz | 1 | ШТ | 1099.66 | 2
024251 | Osmoz блок.подсв. 12-24В КРАСН. для кн.постов винт.кл | Блок со встроенным светодиодом для головок - Osmoz - для кнопочных постов - 24В~/= - красный | Лимитированный импортный ассортимент | 804 | Устройства управления и сигнализации Osmoz | 1 | ШТ | 610.52 | 91
024252 | Osmoz блок.подсв. 12-24В ЗЕЛ. для кн.постов винт.кл | Блок со встроенным светодиодом для головок - Osmoz - для кнопочных постов - 24В~/= - зеленый | Лимитированный импортный ассортимент | 804 | Устройства управления и сигнализации Osmoz | 1 | ШТ | 671.59 | 55
024254 | Osmoz блок.подсв. 12-24В ЖЕЛТ. для кн.постов винт.кл | Блок со встроенным светодиодом для головок - Osmoz - для кнопочных постов - 24В~/= - желтый | Лимитированный импортный ассортимент | 804 | Устройства управления и сигнализации Osmoz | 1 | ШТ | 374.19 | 1
024271 | Osmoz блок.подсв. 230В КРАСН. для кн.постов винт.кл | Блок со встроенным светодиодом для головок - Osmoz - для кнопочных постов - 230 В~ - красный | Лимитированный импортный ассортимент | 804 | Устройства управления и сигнализации Osmoz | 1 | ШТ | 887.35 | 5
024272 | Osmoz блок.подсв. 230В ЗЕЛ. для кн.постов винт.кл | Блок со встроенным светодиодом для головок - Osmoz - для кнопочных постов - 230 В~ - зеленый | Лимитированный импортный ассортимент | 804 | Устройства управления и сигнализации Osmoz | 1 | ШТ | 972.74 | 56
024274 | Osmoz блок.подсв. 230В ЖЕЛТ. для кн.постов винт.кл | Блок со встроенным светодиодом для головок - Osmoz - для кнопочных постов - 230 В~ - желтый | Лимитированный импортный ассортимент | 804 | Устройства управления и сигнализации Osmoz | 1 | ШТ | 420.89 | 1
024300 | Osmoz вставк. узкая белая без надписей | Вставка-маркер для Osmoz - без надписей - белый - малый размер | Лимитированный импортный ассортимент | 804 | Устройства управления и сигнализации Osmoz | 10 | ШТ | 120.13 | 90
024302 | Osmoz вставк. узкая алюм. без надписей | Вставка-маркер для Osmoz - без надписей - алюминиевый - малый размер | Лимитированный импортный ассортимент | 804 | Устройства управления и сигнализации Osmoz | 10 | ШТ | 103.46 | 370
024303 | Osmoz вставк. узкая черная. без надписей | Вставка-маркер - Osmoz - для этикеток - без надписей - чёрная - узкая | Лимитированный импортный ассортимент | 804 | Устройства управления и сигнализации Osmoz | 10 | ШТ | 91.41 | 60
024305 | Osmoz вставк. широкая белая без надписей | Вставка-маркер для Osmoz - без надписей - белый - широкий размер | Лимитированный импортный ассортимент | 804 | Устройства управления и сигнализации Osmoz | 10 | ШТ | 83.37 | 90
024307 | Osmoz вставк. широкая алюм. без надписей | Вставка-маркер для Osmoz - без надписей - алюминиевый - широкий размер | Лимитированный импортный ассортимент | 804 | Устройства управления и сигнализации Osmoz | 10 | ШТ | 55.89 | 20
024309 | Osmoz вставк. широкая прозр. без надписей | Вставка-маркер - Osmoz - для этикеток - без надписей - прозрачная - широкая | Лимитированный импортный ассортимент | 804 | Устройства управления и сигнализации Osmoz | 10 | ШТ | 31.5 | 30
024315 | Osmoz рамка узкая круглая 22,3 мм | Рамка - Osmoz - для этикеток - круглая - узкая | Лимитированный импортный ассортимент | 804 | Устройства управления и сигнализации Osmoz | 10 | ШТ | 43.92 | 14
024316 | Osmoz рамка широкая круглая 22,3 мм | Рамка - Osmoz - для этикеток - круглая - широкая | Лимитированный импортный ассортимент | 804 | Устройства управления и сигнализации Osmoz | 10 | ШТ | 72.13 | 30
024318 | Osmoz рамка узкая квадратная 22,3 мм | Рамка - Osmoz - для этикеток - квадратная - узкая | Лимитированный импортный ассортимент | 804 | Устройства управления и сигнализации Osmoz | 10 | ШТ | 101.73 | 430
024320 | Osmoz рамка+вставк. узкая белая без надписей | Osmoz рамка+вставк. узкая белая без надписей | Лимитированный импортный ассортимент | 804 | Устройства управления и сигнализации Osmoz | 10 | ШТ | 138.05 | 40
024322 | Osmoz рамка+вставк. узкая алюм. без надписей | Osmoz рамка+вставк. узкая алюм. без надписей | Лимитированный импортный ассортимент | 804 | Устройства управления и сигнализации Osmoz | 10 | ШТ | 118.51 | 590
024323 | Osmoz рамка+вставк. узкая черная без надписей | Osmoz рамка+вставк. узкая чёрная без надписей | Лимитированный импортный ассортимент | 804 | Устройства управления и сигнализации Osmoz | 10 | ШТ | 126.34 | 100
024325 | Osmoz рамка+вставк. широкая белая без надписей | Osmoz рамка+вставк. широкая белая без надписей | Лимитированный импортный ассортимент | 804 | Устройства управления и сигнализации Osmoz | 10 | ШТ | 551.52 | 20
024334 | Osmoz вставк. узкая алюм. "ARRET" надпись | Osmoz вставк. узкая алюм. "ARRET" надпись | Лимитированный импортный ассортимент | 804 | Устройства управления и сигнализации Osmoz | 10 | ШТ | 63.23 | 10
024335 | Osmoz вставк. узкая алюм. "EN Service" надпись | Osmoz вставк. узкая алюм. "EN Service" надпись | Лимитированный импортный ассортимент | 804 | Устройства управления и сигнализации Osmoz | 10 | ШТ | 63.28 | 20
024339 | Osmoz вставк. узкая алюм. "SOUS" надпись | Osmoz вставк. узкая алюм. "SOUS" надпись | Лимитированный импортный ассортимент | 804 | Устройства управления и сигнализации Osmoz | 10 | ШТ | 136.44 | 100
024342 | Osmoz вставк. узкая алюм. "ARRET - MARCHE" надпись | Osmoz вставк. узкая алюм. "ARRET - MARCHE" надпись | Лимитированный импортный ассортимент | 804 | Устройства управления и сигнализации Osmoz | 10 | ШТ | 91.02 | 10
024600 | Osmoz индик.монобл. 24В БЕЛ. | Osmoz индикаторная лампа моноблочная 24В белая | Лимитированный импортный ассортимент | 804 | Устройства управления и сигнализации Osmoz | 10 | ШТ | 298.84 | 118
024601 | Osmoz индик.монобл. 24В КРАСН. | Osmoz индикаторная лампа моноблочная 24В красная | Лимитированный импортный ассортимент | 804 | Устройства управления и сигнализации Osmoz | 10 | ШТ | 260.57 | 1636
024602 | Osmoz индик.монобл. 24В ЗЕЛ. | Osmoz индикаторная лампа моноблочная 24В зеленая | Лимитированный импортный ассортимент | 804 | Устройства управления и сигнализации Osmoz | 10 | ШТ | 260.57 | 1830
024603 | Osmoz индик.монобл. 24В СИН. | Osmoz индикаторная лампа моноблочная 24В синяя | Лимитированный импортный ассортимент | 804 | Устройства управления и сигнализации Osmoz | 10 | ШТ | 279.14 | 4
024604 | Osmoz индик.монобл. 24В ЖЕЛТ. | Osmoz индикаторная лампа моноблочная 24В желтая | Лимитированный импортный ассортимент | 804 | Устройства управления и сигнализации Osmoz | 10 | ШТ | 286.75 | 368
024610 | Osmoz индик.монобл. 230В БЕЛ. | Osmoz индикаторная лампа моноблочная 230В белая | Лимитированный импортный ассортимент | 804 | Устройства управления и сигнализации Osmoz | 10 | ШТ | 271.67 | 80
024611 | Osmoz индик.монобл. 230В КРАСН | Osmoz индикаторная лампа моноблочная 230В красная | Лимитированный импортный ассортимент | 804 | Устройства управления и сигнализации Osmoz | 10 | ШТ | 236.88 | 1355
024612 | Osmoz индик.монобл. 230В ЗЕЛ. | Osmoz индикаторная лампа моноблочная 230В зеленая | Лимитированный импортный ассортимент | 804 | Устройства управления и сигнализации Osmoz | 10 | ШТ | 236.88 | 1675
024613 | Osmoz индик.монобл. 230В СИН. | Osmoz индикаторная лампа моноблочная 230В синяя | Лимитированный импортный ассортимент | 804 | Устройства управления и сигнализации Osmoz | 10 | ШТ | 368.99 | 10
024614 | Osmoz индик.монобл. 230В ЖЕЛТ. | Osmoz индикаторная лампа моноблочная 230В желтая | Лимитированный импортный ассортимент | 804 | Устройства управления и сигнализации Osmoz | 10 | ШТ | 260.68 | 846
026061 | DPX 630Стык.бл.УЗО 4п/400А ниж | Электронный блок УЗО DPX/DPX-H/L/I 630 - 4П - до 400 A - монтаж снизу | Лимитированный импортный ассортимент | 39 | DPX3 630-1600 | 1 | ШТ | 25407.38 | 5
026065 | DPX 630Стык.бл.УЗО 4п/630А ниж | Электронный блок УЗО DPX/DPX-H/L/I 630 - 4П - до 630 A - монтаж снизу | Лимитированный импортный ассортимент | 39 | DPX3 630-1600 | 1 | ШТ | 18834.61 | 2
026088 | DPX Дифференциальное реле | Дифференциальное реле - монтаж на DIN рейку - 2 модуля | Лимитированный импортный ассортимент | 39 | DPX3 630-1600 | 1 | ШТ | 8774.06 | 17
026092 | Катушка тороидальная 35мм | Катушка тороидальная - диам. 35 мм - для DPX/DPX-I | Лимитированный импортный ассортимент | 39 | DPX3 630-1600 | 1 | ШТ | 7348.88 | 2
026093 | Катушка тороидальная 80мм | Катушка тороидальная - диам. 80 мм - для DPX/DPX-I | Лимитированный импортный ассортимент | 39 | DPX3 630-1600 | 1 | ШТ | 3181.98 | 50
026094 | Катушка тороидальная 110мм | Катушка тороидальная - диам. 110 мм - для DPX/DPX-I | Лимитированный импортный ассортимент | 39 | DPX3 630-1600 | 1 | ШТ | 4506.1 | 1
026123 | МОТОР ДЛЯ DPX ДО 1250А 230 B | Электродвигательный привод - фронтальное управление - DPX 1250 - 230 В~/= | Лимитированный импортный ассортимент | 39 | DPX3 630-1600 | 1 | ШТ | 68601.49 | 17
026127 | МОТОР ДЛЯ DPX БОЛ. 1250А 230 B | Электродвигательный привод - фронтальное управление - DPX 1600 - 230 В~/= | Лимитированный импортный ассортимент | 39 | DPX3 630-1600 | 1 | ШТ | 68723.55 | 9
026136 | Интерфейс сигнальный | Интерфейс сигнальный, 24 входа, 6 выходов | Лимитированный импортный ассортимент | 39 | DPX3 630-1600 | 1 | ШТ | 14350.31 | 19
026145 | Конфигуратор сети | Комплект с перемычками - от 0 до 9 (10 штук для каждой цифры) | Лимитированный импортный ассортимент | 40 | Автоматические выключатели DPX | 1 | ШТ | 2769.62 | 46
026156 | СЕНСОРНАЯ ПАНЕЛЬ TOUCH 3,5 | СЕНСОРНАЯ ПАНЕЛЬ TOUCH 3,5 | Лимитированный импортный ассортимент | 102 | Системы управления и контроля | 1 | ШТ | 17032.38 | 22
026159 | Ronis Бл-тор д/DPX250/1600 | Блокиратор Ronis для моторного привода DPX 250/630 | Лимитированный импортный ассортимент | 39 | DPX3 630-1600 | 1 | ШТ | 8766.44 | 18
026160 | DPX-IS 16-1600A Доп.конт.3A-240В | Переключающий контакт для DPX-IS - 3 A - 240 В~ | Лимитированный импортный ассортимент | 42 | Выключатели нагрузки DPX-IS | 1 | ШТ | 2816.54 | 6
026164 | DPX-IS 125-1600 Дист.выкл.(24В~) | Расцепитель независимый для DPX-IS - 24 В~/= | Лимитированный импортный ассортимент | 42 | Выключатели нагрузки DPX-IS | 1 | ШТ | 4822.23 | 52
026167 | Расцепитель Независим. DPX-IS 230 | Расцепитель независимый для DPX-IS - 230 В~/= | Лимитированный импортный ассортимент | 42 | Выключатели нагрузки DPX-IS | 1 | ШТ | 2049.75 | 20
026175 | DPX-IS 125 Мин.расц. с задерж. | Расцепитель минимального напряжения с задержкой для DPX-IS 250 и 630 | Лимитированный импортный ассортимент | 42 | Выключатели нагрузки DPX-IS | 1 | ШТ | 6262.75 | 4
026183 | DPX-IS 160-1600 Мин.расц.напр.230В | Расцепитель минимального напряжения для DPX-IS 1600 - 230 В~ | Лимитированный импортный ассортимент | 42 | Выключатели нагрузки DPX-IS | 1 | ШТ | 6983.06 | 5
026225 | DPX 250/1600 Блокир.рукоят. | Блокиратор - для поворотных рукояток | Лимитированный импортный ассортимент | 39 | DPX3 630-1600 | 1 | ШТ | 925.93 | 2
026230 | Наб.изол.перегородок д/клемм | Изолирующие перегородки - набор из 3 шт. - DPX 250/630 | Лимитированный импортный ассортимент | 39 | DPX3 630-1600 | 1 | Упаковка | 396.58 | 208
026239 | DPX-IS250 Пласт.д/уст.на рейку | Пластина для монтажа на алюминиевой рейке - для DPX-IS 250 | Лимитированный импортный ассортимент | 42 | Выключатели нагрузки DPX-IS | 1 | ШТ | 1592.62 | 23
026240 | DPX630 Бл-тор пол.'выкл' | Блокиратор для DPX 630 - для блокировки в положении ВЫКЛ. | Лимитированный импортный ассортимент | 39 | DPX3 630-1600 | 1 | ШТ | 827.84 | 2
026244 | DPX630 Защит.пломб.крышка 3п | Защитные пломбируемые крышки - длинные - набор из 2 шт. - DPX 630 - 3П | Лимитированный импортный ассортимент | 39 | DPX3 630-1600 | 1 | Упаковка | 2064.28 | 24
026247 | DPX630 Клеммный удлинитель | Комплект из 4 клеммных удлинителей для DPX 630 | Лимитированный импортный ассортимент | 39 | DPX3 630-1600 | 1 | Упаковка | 3098.52 | 21
026248 | DPX630 Клеммные пластины 3п | Комплект из 3 полюсных расширителей для DPX/DPX-IS 630 - 3П - вводные или отводные | Лимитированный импортный ассортимент | 39 | DPX3 630-1600 | 1 | Упаковка | 3849.98 | 21
026249 | DPX630 Клеммные пластины 4п | Комплект из 4 полюсных расширителей для DPX/DPX-IS 630 - 4П - вводные или отводные | Лимитированный импортный ассортимент | 39 | DPX3 630-1600 | 1 | Упаковка | 4858.7 | 4
026250 | DPX630 Клеммы для подключения | Комплект из 4 клемм для подключения DPX 630/DPX-IS - стандартные | Лимитированный импортный ассортимент | 39 | DPX3 630-1600 | 1 | Упаковка | 2090.64 | 79
026251 | DPX630 Клеммы д/подкл.бол.емк. | Комплект из 4 клемм для подключения DPX/DPX-IS 630 - большой емкости | Лимитированный импортный ассортимент | 39 | DPX3 630-1600 | 1 | Упаковка | 12226.19 | 16
026260 | DPX1600 Аксесс.д/запиран. | Блокиратор - DPX 1600 - для блокирования в положении ''Выкл'' | Лимитированный импортный ассортимент | 39 | DPX3 630-1600 | 1 | ШТ | 2992.69 | 7
026264 | DPX1600 Защит.пломб.крышка 3п | Защитная пломбируемая крышка - набор из 2 штук - для DPX/DPX-IS 1600 - 3П | Лимитированный импортный ассортимент | 39 | DPX3 630-1600 | 1 | Упаковка | 3063.03 | 6
026266 | DPX1600Наб.изол.перегородок | Изолирующая перегородка - набор из 3 штук - для DPX/DPX-IS 1600 | Лимитированный импортный ассортимент | 39 | DPX3 630-1600 | 1 | Упаковка | 757.9 | 4
026267 | DPX1600 Клеммный удлинитель | Набор из 4 удлинителей для подключения к шинам - для DPX/DPX-IS 1600 - для 630 - 1250 А | Лимитированный импортный ассортимент | 39 | DPX3 630-1600 | 1 | Упаковка | 2632.86 | 19
026268 | DPX1600 Клеммный удлинитель 4п | Набор из 4 удлинителей для подключения к шинам - для DPX/DPX-IS 1600 - для 1600 А | Лимитированный импортный ассортимент | 39 | DPX3 630-1600 | 1 | Упаковка | 5162.55 | 28
026269 | DPX1250/1600 Клеммы д/подкл. | Клемма для подключения - для DPX/DPX-IS 1600 - для неоконцованных кабелей - стандартная | Лимитированный импортный ассортимент | 39 | DPX3 630-1600 | 1 | ШТ | 1663.43 | 11
026270 | DPX1250/1600Клеммы д/подк.б.ем | Клемма для подключения - для DPX/DPX-IS 1600 - для неоконцованных кабелей - большей емкости | Лимитированный импортный ассортимент | 39 | DPX3 630-1600 | 1 | ШТ | 3226.91 | 47
026281 | Рукоят. Dpx630 | Стандартная поворотная рукоятка для DPX 630 - для устанавки на дверь щита - IP 55 - серая | Лимитированный импортный ассортимент | 39 | DPX3 630-1600 | 1 | ШТ | 10851.26 | 16
026287 | DPX-IS 250 Защит.пломб.крыш. | Защитная пломбируемая крышка - набор из 2 штук - для DPX-IS 250 | Лимитированный импортный ассортимент | 42 | Выключатели нагрузки DPX-IS | 1 | ШТ | 1662.61 | 31
026299 | Подкладка д/мод.оборудования | Подкладка для модульного оборудования - для установки модульного оборудования и DPX/DPX-IS на одном уровне | Лимитированный импортный ассортимент | 47 | Автоматические выключатели DPX3 160-250 | 1 | ШТ | 829.86 | 3
026348 | DPX250/1600ProfaluxБл-р мот.пр | Блокиратор Profalux DPX с механизмом ''Debro-lift'' - 1 ключ | Лимитированный импортный ассортимент | 39 | DPX3 630-1600 | 1 | ШТ | 6449.9 | 5
026352 | DPX630 Набор клемм 3п | Комплект из 3 плоских клемм для подключения сзади DPX/DPX-IS 630 - вводные и отводные - 3П | Лимитированный импортный ассортимент | 39 | DPX3 630-1600 | 1 | Упаковка | 7774.57 | 12
026380 | DPX1600Набор клемм 3п на прям | Комплект из 3 клемм для подключения сзади - для DPX/DPX-IS 1600 - короткая - 3П - установка сверху или снизу | Лимитированный импортный ассортимент | 39 | DPX3 630-1600 | 1 | Упаковка | 10836.72 | 19
026381 | DPX1600Набор клемм 3п смещен. | Комплект из 3 клемм для подключения сзади - для DPX/DPX-IS 1600 - длинная - 3П - установка сверху или снизу | Лимитированный импортный ассортимент | 39 | DPX3 630-1600 | 1 | Упаковка | 19944.05 | 2
026382 | DPX1600 Набор клемм 4п на прям | Комплект из 4 клемм для подключения сзади - для DPX/DPX-IS 1600 - короткая - 4П - установка сверху или снизу | Лимитированный импортный ассортимент | 39 | DPX3 630-1600 | 1 | Упаковка | 19008.57 | 1
026404 | DPX630 Пласт.мех.блокир. | Плата монтажная для DPX 630 выкатной версии | Лимитированный импортный ассортимент | 39 | DPX3 630-1600 | 1 | ШТ | 12874.91 | 17
026405 | DPX/DPX-I1250/1600Плас.мех.бл. | Пласт.Мех.Блокир.для DPX 1600 | Лимитированный импортный ассортимент | 39 | DPX3 630-1600 | 1 | ШТ | 30458.73 | 1
026409 | DPX630 Монтажная плата | Монтажная плата DPX 630 | Лимитированный импортный ассортимент | 39 | DPX3 630-1600 | 1 | ШТ | 5282.75 | 4
026500 | Комплект распред. DPX-IS 160A | Комплект для распределения - для DPX-IS 160 А - для шин Кат. № 0 374 34 сечением 18x4 мм | Лимитированный импортный ассортимент | 42 | Выключатели нагрузки DPX-IS | 1 | ШТ | 7927.77 | 11
026501 | Комплект распред. DPX-IS 250A | Комплект для распределения - для DPX-IS 250 А - для шин Кат. № 0 374 18 сечением 25x5 мм | Лимитированный импортный ассортимент | 42 | Выключатели нагрузки DPX-IS | 1 | ШТ | 9157.16 | 11
026502 | Комплект распред. DPX-IS 400A | Комплект для распределения - для DPX-IS 400 А - для шин Кат. № 0 374 19 сечением 32x5 мм | Лимитированный импортный ассортимент | 42 | Выключатели нагрузки DPX-IS | 1 | ШТ | 21807.89 | 1
026574 | DPX250\630 Сигн.контакт | Сигнальный контакт (рабочее положение/положение извлечено) для механизма Debro-lift | Лимитированный импортный ассортимент | 39 | DPX3 630-1600 | 1 | ШТ | 3510.85 | 3
026575 | DPX 250Рукоятка д/выкатывания | Рукоятка привода механизма Debro-lift | Лимитированный импортный ассортимент | 39 | DPX3 630-1600 | 1 | ШТ | 3106.69 | 40
026579 | Замок Profalux "Дебро" | Блокиратор Profalux для моторизированных выкатных DPX - для механизма Debro-lift - 2 ключа | Лимитированный импортный ассортимент | 39 | DPX3 630-1600 | 1 | ШТ | 10510.77 | 1
026580 | Замок Ronis "Дебро" | Блокиратор Ronis для моторизированных выкатных DPX - для механизма Debro-lift - 2 ключа | Лимитированный импортный ассортимент | 39 | DPX3 630-1600 | 1 | ШТ | 8238.88 | 2
026589 | Рукоятка Dpx-Is 1600 | Выносная рукоятка - стандартная - для выключателей DPX-IS 1600 | Лимитированный импортный ассортимент | 42 | Выключатели нагрузки DPX-IS | 1 | ШТ | 16088.27 | 22
026591 | DPX-IS 1600 3п 800A | Выключатель-разъединитель DPX-IS 1600 - с дистанционным отключением - 800 A - 3П - стандартная рукоятка | Лимитированный импортный ассортимент | 42 | Выключатели нагрузки DPX-IS | 1 | ШТ | 127265.41 | 6
026597 | DPX-IS 1600 4п 1250A | Выключатель-разъединитель DPX-IS 1600 - с дистанционным отключением - 1250 A - 4П - стандартная рукоятка | Лимитированный импортный ассортимент | 42 | Выключатели нагрузки DPX-IS | 1 | ШТ | 175558.44 | 4
026600 | DPX-IS250 3п 63A прям. | Выключатель автоматический 3П DPX-IS 250 63A прям. | Лимитированный импортный ассортимент | 42 | Выключатели нагрузки DPX-IS | 1 | ШТ | 17962.82 | 1
026601 | DPX-IS250 3п 100A прям. | Выключатель автоматический 3П DPX-IS 250 100A прям. | Лимитированный импортный ассортимент | 42 | Выключатели нагрузки DPX-IS | 1 | ШТ | 17889.24 | 12
026602 | DPX-IS250 3п 160A прям. | Выключатель-разъединитель DPX-IS 250 - без дистанционного отключения - 160 A - 3П - фронтальное управление | Лимитированный импортный ассортимент | 42 | Выключатели нагрузки DPX-IS | 1 | ШТ | 21205.39 | 3
026603 | DPX-IS250 3п 250A прям. | Выключатель-разъединитель DPX-IS 250 - без дистанционного отключения - 250 A - 3П - фронтальное управление | Лимитированный импортный ассортимент | 42 | Выключатели нагрузки DPX-IS | 1 | ШТ | 25612.99 | 12
026604 | DPX-IS250 4п 63A прям. | Выключатель автоматический 4П DPX-IS250 63A прям. | Лимитированный импортный ассортимент | 42 | Выключатели нагрузки DPX-IS | 1 | ШТ | 19711.91 | 2
026606 | DPX-IS250 4п 160A прям. | Выключатель-разъединитель DPX-IS 250 - без дистанционного отключения - 160 A - 4П - фронтальное управление | Лимитированный импортный ассортимент | 42 | Выключатели нагрузки DPX-IS | 1 | ШТ | 18549.98 | 6
026612 | DPX-IS250 3п 160A бок.прав | Выключатель-разъединитель DPX-IS 250 - без дистанционного отключения - 160 A - 3П - правостороннее управление | Лимитированный импортный ассортимент | 42 | Выключатели нагрузки DPX-IS | 1 | ШТ | 19976.46 | 11
026613 | DPX-IS250 3п 250 A бок.прав | Выключатель-разъединитель DPX-IS 250 - без дистанционного отключения - 250 A - 3П - правостороннее управление | Лимитированный импортный ассортимент | 42 | Выключатели нагрузки DPX-IS | 1 | ШТ | 18772.49 | 17
026617 | DPX-IS250 4п 250 A бок.прав | Выключатель-разъединитель DPX-IS 250 - без дистанционного отключения - 250 A - 4П - правостороннее управление | Лимитированный импортный ассортимент | 42 | Выключатели нагрузки DPX-IS | 1 | ШТ | 20952.17 | 6
026623 | DPX-IS250 3п 250 A бок.лев. | Выключатель-разъединитель DPX-IS 250 - без дистанционного отключения - 250 A - 3П - левостороннее управление | Лимитированный импортный ассортимент | 42 | Выключатели нагрузки DPX-IS | 1 | ШТ | 16787 | 11
026627 | DPX-IS250 4п 250 A бок.лев. | Выключатель-разъединитель DPX-IS 250 - без дистанционного отключения - 250 A - 4П - левостороннее управление | Лимитированный импортный ассортимент | 42 | Выключатели нагрузки DPX-IS | 1 | ШТ | 20459.22 | 4
026630 | DPX-IS 250 3п. 63A фронт. | Выключатель-разъединитель DPX-IS 250 - с дистанционным отключением - 63 A - 3П - рукоятка спереди | Лимитированный импортный ассортимент | 42 | Выключатели нагрузки DPX-IS | 1 | ШТ | 23050.83 | 6
026631 | DPX-IS 250 3п. 100A фронт. | Выключатель-разъединитель DPX-IS 250 - с дистанционным отключением - 100 A - 3П - рукоятка спереди | Лимитированный импортный ассортимент | 42 | Выключатели нагрузки DPX-IS | 1 | ШТ | 24798.33 | 19
026632 | DPX-IS250 3п 160A фронт. | Выключатель-разъединитель DPX-IS 250 - с дистанционным отключением - 160 A - 3П - рукоятка спереди | Лимитированный импортный ассортимент | 42 | Выключатели нагрузки DPX-IS | 1 | ШТ | 25247.21 | 9
026633 | DPX IS250 Вык.разъед.3п250A фр | Выключатель-разъединитель DPX-IS 250 - с дистанционным отключением - 250 A - 3П - рукоятка спереди | Лимитированный импортный ассортимент | 42 | Выключатели нагрузки DPX-IS | 1 | ШТ | 24563.96 | 5
026634 | DPX-IS250 4п 63A фронт. | Выключатель-разъединитель DPX-IS 250 - с дистанционным отключением - 63 A - 4П - рукоятка спереди | Лимитированный импортный ассортимент | 42 | Выключатели нагрузки DPX-IS | 1 | ШТ | 23611.41 | 1
026636 | DPX-IS250 4п 160A фронт. | Выключатель-разъединитель DPX-IS 250 - с дистанционным отключением - 160 A - 4П - рукоятка спереди | Лимитированный импортный ассортимент | 42 | Выключатели нагрузки DPX-IS | 1 | ШТ | 21311.44 | 7
026637 | DPX-IS250 4п 250A фронт. | Выключатель-разъединитель DPX-IS 250 - с дистанционным отключением - 250 A - 4П - рукоятка спереди | Лимитированный импортный ассортимент | 42 | Выключатели нагрузки DPX-IS | 1 | ШТ | 25744.3 | 3
026641 | DPX-IS250 3п 100A бок.прав | Выключатель-разъединитель DPX-IS 250 - с дистанционным отключением - 100 A - 3П - рукоятка справа | Лимитированный импортный ассортимент | 42 | Выключатели нагрузки DPX-IS | 1 | ШТ | 21889.42 | 13
026642 | DPX-IS250 3п 160A бок.прав | Выключатель-разъединитель DPX-IS 250 - с дистанционным отключением - 160 A - 3П - рукоятка справа | Лимитированный импортный ассортимент | 42 | Выключатели нагрузки DPX-IS | 1 | ШТ | 24890.56 | 7
026643 | DPX-IS250 3п 250A бок.прав | Выключатель-разъединитель DPX-IS 250 - с дистанционным отключением - 250 A - 3П - рукоятка справа | Лимитированный импортный ассортимент | 42 | Выключатели нагрузки DPX-IS | 1 | ШТ | 26526.32 | 7
026647 | DPX-IS250 4п 250A бок.прав. | Выключатель-разъединитель DPX-IS 250 - с дистанционным отключением - 250 A - 4П - рукоятка справа | Лимитированный импортный ассортимент | 42 | Выключатели нагрузки DPX-IS | 1 | ШТ | 19637.4 | 1
026653 | DPX-IS250 3п 250A бок.лев. | Выключатель-разъединитель DPX-IS 250 - с дистанционным отключением - 250 A - 3П - рукоятка слева | Лимитированный импортный ассортимент | 42 | Выключатели нагрузки DPX-IS | 1 | ШТ | 26864.29 | 13
026660 | DPX-IS630 3п 400A фронт. | Выключатель-разъединитель DPX-IS 630 - без дистанционного отключения - 400 A - 3П - рукоятка спереди | Лимитированный импортный ассортимент | 42 | Выключатели нагрузки DPX-IS | 1 | ШТ | 38957.92 | 18
026661 | DPX-IS630 3п 630A фронт. | Выключатель-разъединитель DPX-IS 630 - без дистанционного отключения - 630 A - 3П - рукоятка спереди | Лимитированный импортный ассортимент | 42 | Выключатели нагрузки DPX-IS | 1 | ШТ | 39323.54 | 3
026663 | DPX-IS630 4п 630A фронт. | Выключатель-разъединитель DPX-IS 630 - без дистанционного отключения - 630 A - 4П - рукоятка спереди | Лимитированный импортный ассортимент | 42 | Выключатели нагрузки DPX-IS | 1 | ШТ | 34619.81 | 12
026664 | DPX-IS630 3п 400A бок.прав. | Выключатель-разъединитель DPX-IS 630 - без дистанционного отключения - 400 A - 3П - рукоятка справа | Лимитированный импортный ассортимент | 42 | Выключатели нагрузки DPX-IS | 1 | ШТ | 33572.89 | 1
026665 | DPX-IS630 3п 630A бок.прав. | Выключатель-разъединитель DPX-IS 630 - без дистанционного отключения - 630 A - 3П - рукоятка справа | Лимитированный импортный ассортимент | 42 | Выключатели нагрузки DPX-IS | 1 | ШТ | 33714.82 | 4
026672 | DPX-IS630 3п 400A фронт. | Выключатель-разъединитель DPX-IS 630 - с дистанционным отключением - 400 A - 3П - рукоятка спереди | Лимитированный импортный ассортимент | 42 | Выключатели нагрузки DPX-IS | 1 | ШТ | 56298.03 | 3
026675 | DPX-IS630 4п 630A фронт. | Выключатель-разъединитель DPX-IS 630 - с дистанционным отключением - 630 A - 4П - рукоятка спереди | Лимитированный импортный ассортимент | 42 | Выключатели нагрузки DPX-IS | 1 | ШТ | 49007.08 | 1
026676 | DPX-IS630 3п 400A бок.прав. | Выключатель-разъединитель DPX-IS 630 - с дистанционным отключением - 400 A - 3П - рукоятка справа | Лимитированный импортный ассортимент | 42 | Выключатели нагрузки DPX-IS | 1 | ШТ | 57553.6 | 4
026680 | DPX-IS630 3п 400A бок.лев. | Выключатель-разъединитель DPX-IS 630 - с дистанционным отключением - 400 A - 3П - рукоятка слева | Лимитированный импортный ассортимент | 42 | Выключатели нагрузки DPX-IS | 1 | ШТ | 54920.83 | 1
026681 | DPX-IS630 3п 630A бок.лев. | Выключатель-разъединитель DPX-IS 630 - с дистанционным отключением - 630 A - 3П - рукоятка слева | Лимитированный импортный ассортимент | 42 | Выключатели нагрузки DPX-IS | 1 | ШТ | 45769.56 | 6
026686 | Набор Рук. Vistop 400-800A | Выносная поворотная рукоятка - для DPX-IS 250 с фронтальным управлением и сбоку - IP 55 | Лимитированный импортный ассортимент | 42 | Выключатели нагрузки DPX-IS | 1 | ШТ | 5201.92 | 4
026697 | Блокировка Ronis DPX-IS | Замок Ronis для блокировки - DPX-IS 630 | Лимитированный импортный ассортимент | 42 | Выключатели нагрузки DPX-IS | 1 | ШТ | 16673.43 | 2
027000 | DRX125 MT 15A 3П 10KA | DRX125 термомагнитный 15A 3П 10KA | Лимитированный импортный ассортимент | 43 | Автоматические выключатели DRX (в литом корпусе) | 1 | ШТ | 3875.86 | 1
027001 | DRX125 MT 20A 3П 10KA | DRX125 термомагнитный 20A 3П 10KA | Лимитированный импортный ассортимент | 43 | Автоматические выключатели DRX (в литом корпусе) | 1 | ШТ | 3875.86 | 2
027006 | Drx125 Фикс 60a 3п 10ка | Drx125 фиксированный 60a 3п 10кА | Лимитированный импортный ассортимент | 43 | Автоматические выключатели DRX (в литом корпусе) | 1 | ШТ | 3875.86 | 5
027007 | Drx125 Фикс 75a 3п 10ка | Drx125 фиксированный 75a 3п 10кА | Лимитированный импортный ассортимент | 43 | Автоматические выключатели DRX (в литом корпусе) | 1 | ШТ | 3875.86 | 3
027010 | DRX125 MT 15A 4П 10KA | DRX125 термомагнитный 15A 4П 10KA | Лимитированный импортный ассортимент | 43 | Автоматические выключатели DRX (в литом корпусе) | 1 | ШТ | 5038.61 | 12
027014 | DRX125 MT 40A 4П 10KA | DRX125 термомагнитный 40A 4П 10KA | Лимитированный импортный ассортимент | 43 | Автоматические выключатели DRX (в литом корпусе) | 1 | ШТ | 5038.61 | 19
027015 | DRX125 MT 50A 4П 10KA | DRX125 термомагнитный 50A 4П 10KA | Лимитированный импортный ассортимент | 43 | Автоматические выключатели DRX (в литом корпусе) | 1 | ШТ | 5038.61 | 12
027018 | DRX125 MT 100A 4П 10KA | DRX125 термомагнитный 100A 4П 10KA | Лимитированный импортный ассортимент | 43 | Автоматические выключатели DRX (в литом корпусе) | 1 | ШТ | 5038.62 | 2
027019 | DRX125 MT 125A 4П 10KA | DRX125 термомагнитный 125A 4П 10KA | Лимитированный импортный ассортимент | 43 | Автоматические выключатели DRX (в литом корпусе) | 1 | ШТ | 6514.22 | 5
027020 | DRX125 MT 15A 3П 20KA | DRX125 термомагнитный 15A 3П 20KA | Лимитированный импортный ассортимент | 43 | Автоматические выключатели DRX (в литом корпусе) | 1 | ШТ | 3849.67 | 8
027021 | DRX125 MT 20A 3П 20KA | DRX125 термомагнитный 20A 3П 20KA | Лимитированный импортный ассортимент | 43 | Автоматические выключатели DRX (в литом корпусе) | 1 | ШТ | 4038.29 | 2
027022 | DRX125 MT 25A 3П 20KA | DRX125 термомагнитный 25A 3П 20KA | Лимитированный импортный ассортимент | 43 | Автоматические выключатели DRX (в литом корпусе) | 1 | ШТ | 4038.29 | 3
027023 | DRX125 MT 30A 3П 20KA | DRX125 термомагнитный 30A 3П 20KA | Лимитированный импортный ассортимент | 43 | Автоматические выключатели DRX (в литом корпусе) | 1 | ШТ | 4038.29 | 19
027031 | DRX125 MT 20A 4П 20KA | DRX125 термомагнитный 20A 4П 20KA | Лимитированный импортный ассортимент | 43 | Автоматические выключатели DRX (в литом корпусе) | 1 | ШТ | 5207.15 | 2
027032 | DRX125 MT 25A 4П 20KA | DRX125 термомагнитный 25A 4П 20KA | Лимитированный импортный ассортимент | 43 | Автоматические выключатели DRX (в литом корпусе) | 1 | ШТ | 5207.14 | 1
027040 | DRX125 MT 15A 1П 36KA | DRX125 термомагнитный 15A 1П 36KA | Лимитированный импортный ассортимент | 43 | Автоматические выключатели DRX (в литом корпусе) | 1 | ШТ | 2611.95 | 2
027041 | DRX125 MT 20A 1П 36KA | DRX125 термомагнитный 20A 1П 36KA | Лимитированный импортный ассортимент | 43 | Автоматические выключатели DRX (в литом корпусе) | 1 | ШТ | 2611.95 | 8
027042 | DRX125 MT 25A 1П 36KA | DRX125 термомагнитный 25A 1П 36KA | Лимитированный импортный ассортимент | 43 | Автоматические выключатели DRX (в литом корпусе) | 1 | ШТ | 2611.95 | 2
027044 | DRX125 MT 40A 1П 36KA | DRX125 термомагнитный 40A 1П 36KA | Лимитированный импортный ассортимент | 43 | Автоматические выключатели DRX (в литом корпусе) | 1 | ШТ | 2611.95 | 24
027047 | DRX125 MT 75A 1П 36KA | DRX125 термомагнитный 75A 1П 36KA | Лимитированный импортный ассортимент | 43 | Автоматические выключатели DRX (в литом корпусе) | 1 | ШТ | 2611.95 | 15
027050 | DRX125 MT 15A 2П 36KA | DRX125 термомагнитный 15A 2П 36KA | Лимитированный импортный ассортимент | 43 | Автоматические выключатели DRX (в литом корпусе) | 1 | ШТ | 3328.13 | 64
027060 | DRX125 MT 15A 3П 36KA | DRX125 термомагнитный 15A 3П 36KA | Лимитированный импортный ассортимент | 43 | Автоматические выключатели DRX (в литом корпусе) | 1 | ШТ | 4596.58 | 3
027061 | DRX125 MT 20A 3П 36KA | DRX125 термомагнитный 20A 3П 36KA | Лимитированный импортный ассортимент | 43 | Автоматические выключатели DRX (в литом корпусе) | 1 | ШТ | 4982.51 | 6
027062 | DRX125 MT 25A 3П 36KA | DRX125 термомагнитный 25A 3П 36KA | Лимитированный импортный ассортимент | 43 | Автоматические выключатели DRX (в литом корпусе) | 1 | ШТ | 4982.51 | 1
027063 | DRX125 MT 30A 3П 36KA | DRX125 термомагнитный 30A 3П 36KA | Лимитированный импортный ассортимент | 43 | Автоматические выключатели DRX (в литом корпусе) | 1 | ШТ | 4684.3 | 4
027066 | Drx125 Фикс 60a 3p 36ка | Drx125 фиксированный 60a 3p 36кА | Лимитированный импортный ассортимент | 43 | Автоматические выключатели DRX (в литом корпусе) | 1 | ШТ | 4813.31 | 13
027074 | DRX125 MT 40A 4П 36KA | DRX125 термомагнитный 40A 4П 36KA | Лимитированный импортный ассортимент | 43 | Автоматические выключатели DRX (в литом корпусе) | 1 | ШТ | 6461.69 | 11
027077 | Drx125 Фикс 75a 4p 36ка | Drx125 фиксированный 75a 4p 36кА | Лимитированный импортный ассортимент | 43 | Автоматические выключатели DRX (в литом корпусе) | 1 | ШТ | 5965.61 | 3
027100 | DRX250 MT 125A 3П 18KA | DRX250 термомагнитный 125A 3П 18KA | Лимитированный импортный ассортимент | 43 | Автоматические выключатели DRX (в литом корпусе) | 1 | ШТ | 6090.76 | 3
027102 | Drx250 Фикс 175a 3п 18ка | Drx250 фиксированный 175a 3п 18кА | Лимитированный импортный ассортимент | 43 | Автоматические выключатели DRX (в литом корпусе) | 1 | ШТ | 6090.76 | 10
027103 | DRX250 MT 200A 3П 18KA | DRX250 термомагнитный 200A 3П 18KA | Лимитированный импортный ассортимент | 43 | Автоматические выключатели DRX (в литом корпусе) | 1 | ШТ | 10151.27 | 1
027105 | DRX250 MT 250A 3П 18KA | DRX250 термомагнитный 250A 3П 18KA | Лимитированный импортный ассортимент | 43 | Автоматические выключатели DRX (в литом корпусе) | 1 | ШТ | 12585.69 | 9
027106 | DRX250 MT 125A 4П 18KA | DRX250 термомагнитный 125A 4П 18KA | Лимитированный импортный ассортимент | 43 | Автоматические выключатели DRX (в литом корпусе) | 1 | ШТ | 7613.45 | 15
027108 | Drx250 Фикс 175a 4p 18ка | Drx250 фиксированный 175a 4p 18кА | Лимитированный импортный ассортимент | 43 | Автоматические выключатели DRX (в литом корпусе) | 1 | ШТ | 7613.45 | 20
027109 | DRX250 MT 200A 4П 18KA | DRX250 термомагнитный 200A 4П 18KA | Лимитированный импортный ассортимент | 43 | Автоматические выключатели DRX (в литом корпусе) | 1 | ШТ | 7613.45 | 10
027111 | DRX250 MT 250A 4П 18KA | DRX250 термомагнитный 250A 4П 18KA | Лимитированный импортный ассортимент | 43 | Автоматические выключатели DRX (в литом корпусе) | 1 | ШТ | 7613.45 | 13
027114 | Drx250 Фикс 175a 3p 25ка | Drx250 фиксированный 175a 3p 25кА | Лимитированный импортный ассортимент | 43 | Автоматические выключатели DRX (в литом корпусе) | 1 | ШТ | 6090.59 | 4
027120 | Drx250 Фикс 175a 4p 25ка | Drx250 фиксированный 175a 4p 25кА | Лимитированный импортный ассортимент | 43 | Автоматические выключатели DRX (в литом корпусе) | 1 | ШТ | 8108.08 | 3
027121 | DRX250 MT 200A 4П 25KA | DRX250 термомагнитный 200A 4П 25KA | Лимитированный импортный ассортимент | 43 | Автоматические выключатели DRX (в литом корпусе) | 1 | ШТ | 8108.08 | 1
027123 | DRX250 MT 250A 4П 25KA | DRX250 термомагнитный 250A 4П 25KA | Лимитированный импортный ассортимент | 43 | Автоматические выключатели DRX (в литом корпусе) | 1 | ШТ | 8108.08 | 12
027128 | Drx250 Фикс 225a 3p 36ка | Drx250 фиксированный 225a 3p 36кА | Лимитированный импортный ассортимент | 43 | Автоматические выключатели DRX (в литом корпусе) | 1 | ШТ | 7551.42 | 24
027133 | DRX250 MT 200A 4П 36KA | DRX250 термомагнитный 200A 4П 36KA | Лимитированный импортный ассортимент | 43 | Автоматические выключатели DRX (в литом корпусе) | 1 | ШТ | 9164.33 | 24
027140 | DRX125/250 вспомог контакт | Блок вспомогательных контактов - 1 переключающий вспомогательный контакт - для DRX 125 и 250 | Лимитированный импортный ассортимент | 43 | Автоматические выключатели DRX (в литом корпусе) | 1 | ШТ | 1653.03 | 1
027150 | DRX125/250 Незав.расц. 12В | Независимый расцепитель - 12 В~/= - для DRX 125 и 250 | Лимитированный импортный ассортимент | 43 | Автоматические выключатели DRX (в литом корпусе) | 1 | ШТ | 4307.19 | 2
027154 | DRX125/250 Незав.расц.200/227В | Независимый расцепитель - 200/277 В~ - для DRX 125 и 250 | Лимитированный импортный ассортимент | 43 | Автоматические выключатели DRX (в литом корпусе) | 1 | ШТ | 2738.17 | 7
027164 | DRX125/250Расц.мин.нап200/240В | Расцепитель минимального напряжения - 200/240 В~ - для DRX 125 и 250 | Лимитированный импортный ассортимент | 43 | Автоматические выключатели DRX (в литом корпусе) | 1 | ШТ | 6638.62 | 3
027171 | DRX125 Торц.заж. 60 - 100A 3П | Набор из 3 торцевых зажимов - на токи от 60 до 100 А - для DRX 125 - 3П | Лимитированный импортный ассортимент | 43 | Автоматические выключатели DRX (в литом корпусе) | 1 | ШТ | 325.75 | 21
027174 | DRX250 Торц.заж до 250A 3П | Набор из 3 торцевых зажимов - на ток 250 А - для DRX 250 - 3П | Лимитированный импортный ассортимент | 43 | Автоматические выключатели DRX (в литом корпусе) | 1 | ШТ | 1587.12 | 24
027176 | DRX125 Поворот.рукоятка | Стандартная поворотная рукоятка - для непосредственной установки на DRX 125 - серая | Лимитированный импортный ассортимент | 43 | Автоматические выключатели DRX (в литом корпусе) | 1 | ШТ | 2860.48 | 43
027183 | DRX125 Крышки выводов (2шт) 3П | Набор из 2 пломбируемых крышек выводов - для DRX 125 - 3П | Лимитированный импортный ассортимент | 43 | Автоматические выключатели DRX (в литом корпусе) | 1 | Упаковка | 589.54 | 22
027188 | DRX250 Плата монтажа на DIN | Адаптеры для монтажа DRX 250 на DIN-рейке - 3П | Лимитированный импортный ассортимент | 43 | Автоматические выключатели DRX (в литом корпусе) | 1 | ШТ | 686.76 | 12
027189 | DRX125 Плата монтажа на DIN 1П | Адаптер для монтажа DRX 125 на DIN-рейке - 1П | Лимитированный импортный ассортимент | 43 | Автоматические выключатели DRX (в литом корпусе) | 1 | ШТ | 484.26 | 120
027190 | DRX125 ПЛАТА МОНТАЖА НА DIN 2П | DRX125 ПЛАТА МОНТАЖА НА DIN 2П | Лимитированный импортный ассортимент | 43 | Автоматические выключатели DRX (в литом корпусе) | 1 | ШТ | 782.21 | 24
027231 | DRX250 MT 160A 4П 25kA | DRX250 термомагнитный 160A 4П 25kA | Лимитированный импортный ассортимент | 43 | Автоматические выключатели DRX (в литом корпусе) | 1 | ШТ | 8108.08 | 2
027233 | DRX250 MT 160A 4П 36kA | DRX250 термомагнитный 160A 4П 36kA | Лимитированный импортный ассортимент | 43 | Автоматические выключатели DRX (в литом корпусе) | 1 | ШТ | 9164.34 | 26
027234 | DRX630 термомагнитный 320A 3П 36кА | DRX630 термомагнитный 320A 3П 36кА | Лимитированный импортный ассортимент | 43 | Автоматические выключатели DRX (в литом корпусе) | 1 | ШТ | 31008.81 | 9
027235 | DRX630 термомагнитный 400A 3П 36кА | DRX630 термомагнитный 400A 3П 36кА | Лимитированный импортный ассортимент | 43 | Автоматические выключатели DRX (в литом корпусе) | 1 | ШТ | 33926.63 | 122
027236 | DRX630 термомагнитный 500A 3П 36кА | DRX630 термомагнитный 500A 3П 36кА | Лимитированный импортный ассортимент | 43 | Автоматические выключатели DRX (в литом корпусе) | 1 | ШТ | 35013.65 | 4
027237 | DRX630 термомагнитный 630A 3П 36кА | DRX630 термомагнитный 630A 3П 36кА | Лимитированный импортный ассортимент | 43 | Автоматические выключатели DRX (в литом корпусе) | 1 | ШТ | 32564.44 | 71
027238 | DRX630 термомагнитный 320A 4П 36кА | DRX630 термомагнитный 320A 4П 36кА | Лимитированный импортный ассортимент | 43 | Автоматические выключатели DRX (в литом корпусе) | 1 | ШТ | 40311.47 | 19
027239 | DRX630 термомагнитный 400A 4П 36кА | DRX630 термомагнитный 400A 4П 36кА | Лимитированный импортный ассортимент | 43 | Автоматические выключатели DRX (в литом корпусе) | 1 | ШТ | 44104.6 | 20
027243 | DRX630 термомагнитный 400A 3П 50кА | DRX630 термомагнитный 400A 3П 50кА | Лимитированный импортный ассортимент | 43 | Автоматические выключатели DRX (в литом корпусе) | 1 | ШТ | 37874.24 | 37
027244 | DRX630 термомагнитный 500A 3П 50кА | DRX630 термомагнитный 500A 3П 50кА | Лимитированный импортный ассортимент | 43 | Автоматические выключатели DRX (в литом корпусе) | 1 | ШТ | 38547.96 | 2
027245 | DRX630 термомагнитный 630A 3П 50кА | DRX630 термомагнитный 630A 3П 50кА | Лимитированный импортный ассортимент | 43 | Автоматические выключатели DRX (в литом корпусе) | 1 | ШТ | 38312.29 | 19
027246 | DRX630 термомагнитный 320A 4П 50кА | DRX630 термомагнитный 320A 4П 50кА | Лимитированный импортный ассортимент | 43 | Автоматические выключатели DRX (в литом корпусе) | 1 | ШТ | 44699.62 | 2
027247 | DRX630 термомагнитный 400A 4П 50кА | DRX630 термомагнитный 400A 4П 50кА | Лимитированный импортный ассортимент | 43 | Автоматические выключатели DRX (в литом корпусе) | 1 | ШТ | 49236.53 | 15
027251 | DRX630 Рукоятка выносная | Стандартная поворотная рукоятка - выносная - для DRX 630- серая | Лимитированный импортный ассортимент | 43 | Автоматические выключатели DRX (в литом корпусе) | 1 | ШТ | 11531.08 | 9
027252 | DRX125 Торц.заж 100 - 125A 3П | Набор из 3 торцевых зажимов - на ток 125 А - для DRX 125 - 3П | Лимитированный импортный ассортимент | 43 | Автоматические выключатели DRX (в литом корпусе) | 1 | ШТ | 1202.34 | 1
027258 | DRX125 MT 80A 4П 20KA | DRX125 термомагнитный 80A 4П 20KA | Лимитированный импортный ассортимент | 43 | Автоматические выключатели DRX (в литом корпусе) | 1 | ШТ | 5099.83 | 2
027322 | DPX-IS 250 ПОЛЮС. РАСШИРИТЕЛИ | DPX-IS 250 Полюсные расширители | Лимитированный импортный ассортимент | 42 | Выключатели нагрузки DPX-IS | 1 | ШТ | 6769.97 | 16
027400 | PR12 Выкл. 1Ф Монт. Винт | Выключатель - положение вкл/откл - PR 12 - 1П - 1 контакт - крепление на дверце | Лимитированный импортный ассортимент | 806 | Кулачковые переключатели Legrand | 1 | ШТ | 1838.59 | 1
027401 | PR12 Выкл. 2Ф Монт. Винт | Выключатель - положение вкл/откл - PR 12 - 2П - 2 контакта - крепление на дверце | Лимитированный импортный ассортимент | 806 | Кулачковые переключатели Legrand | 1 | ШТ | 1736.57 | 117
027407 | Pr17 Выкл. 3П Монт. Винт | Выключатель - положение вкл/откл - PR 17 - 3П - 3 контакта - крепление на дверце | Лимитированный импортный ассортимент | 806 | Кулачковые переключатели Legrand | 1 | ШТ | 2725.3 | 5
027427 | Pr63 Выкл. 3П Монт. Винт | Выключатель - положение вкл/откл - PR 63 - 3П - 3 контакта - крепление на дверце | Лимитированный импортный ассортимент | 806 | Кулачковые переключатели Legrand | 1 | ШТ | 5385.09 | 1
027431 | PR12 Инвер С 0 2Ф Монт. Винт | Переключатель на 2 направления - с положением ''0'', 45° - PR 12 - 2П - 4 контакта - крепление на дверце | Лимитированный импортный ассортимент | 806 | Кулачковые переключатели Legrand | 1 | ШТ | 2313.99 | 7
027433 | PR12 Инвер С 0 4P Монт. Винт | Переключатель на 2 направления - с положением ''0'', 45° - PR 12 - 4П - 8 контактов - крепление на дверце | Лимитированный импортный ассортимент | 806 | Кулачковые переключатели Legrand | 1 | ШТ | 3544.34 | 11
027435 | Pr17 Инвер С 0 1Ф Монт. Винт | Переключатель на 2 направления - с положением ''0'', 45° - PR 17 - 1П - 2 контакта - крепление на дверце | Лимитированный импортный ассортимент | 806 | Кулачковые переключатели Legrand | 1 | ШТ | 2388.74 | 2
027443 | PR21 Инвер С 0 4P Монт. Винт | Переключатель на 2 направления - с положением ''0'', 45° - PR 21 - 4П - 8 контактов - крепление на дверце | Лимитированный импортный ассортимент | 806 | Кулачковые переключатели Legrand | 1 | ШТ | 4960.67 | 1
027448 | Pr26 Инвер С 0 4P Монт. Винт | Переключатель на 2 направления - с положением ''0'', 45° - PR 26 - 4П - 8 контактов - крепление на дверце | Лимитированный импортный ассортимент | 806 | Кулачковые переключатели Legrand | 1 | ШТ | 5876.61 | 6
027460 | PR12 Инвер Без 0 1Ф Монт. Винт | Переключатель на 2 направления - без положения ''0'' - PR 12 - 1П - 2 контакта - крепление на дверце | Лимитированный импортный ассортимент | 806 | Кулачковые переключатели Legrand | 1 | ШТ | 1870.32 | 7
027463 | PR12 Инвер Без 0 4P Монт. Винт | Переключатель на 2 направления - без положения ''0'' - PR 12 - 4П - 8 контактов - крепление на дверце | Лимитированный импортный ассортимент | 806 | Кулачковые переключатели Legrand | 1 | ШТ | 3601.01 | 6
027471 | PR21 Инвер Без 0 2Ф Монт. Винт | Переключатель на 2 направления - без положения ''0'' - PR 21 - 2П - 4 контакта - крепление на дверце | Лимитированный импортный ассортимент | 806 | Кулачковые переключатели Legrand | 1 | ШТ | 3134.15 | 4
027478 | Pr26 Инвер Без 0 4P Монт. Винт | Переключатель на 2 направления - без положения ''0'' - PR 26 - 4П - 8 контактов - крепление на дверце | Лимитированный импортный ассортимент | 806 | Кулачковые переключатели Legrand | 1 | ШТ | 3705.63 | 2
027491 | PR12 2 Напр С 0 2Ф Монт. Винт | Переключатель на 2 направления - с положением ''0'', 90° - PR 12 - 2П - 4 контакта - крепление на дверце | Лимитированный импортный ассортимент | 806 | Кулачковые переключатели Legrand | 1 | ШТ | 2394.27 | 3
027492 | PR12 2 Напр С 0 3П Монт. Винт | Переключатель на 2 направления - с положением ''0'', 90° - PR 12 - 3П - 6 контактов - крепление на дверце | Лимитированный импортный ассортимент | 806 | Кулачковые переключатели Legrand | 1 | ШТ | 2784.72 | 4
027502 | PR12 3 Напр С 0 1Ф Монт. Винт | Трехпозиционный переключатель с положением ''0'' - PR 12 - 1П - 3 контакта - крепление на дверце | Лимитированный импортный ассортимент | 806 | Кулачковые переключатели Legrand | 1 | ШТ | 2321.64 | 1
027503 | PR12 3 Напр С 0 2Ф Монт. Винт | Трехпозиционный переключатель с положением ''0'' - PR 12 - 2П - 6 контактов - крепление на дверце | Лимитированный импортный ассортимент | 806 | Кулачковые переключатели Legrand | 1 | ШТ | 2827.59 | 1
027505 | Pr26 3 Напр С 0 3П Монт. Винт | Трехпозиционный переключатель с положением ''0'' - PR 26 - 3П - 9 контактов - крепление на дверце | Лимитированный импортный ассортимент | 806 | Кулачковые переключатели Legrand | 1 | ШТ | 6367.34 | 1
027511 | PR12 Защ. Двиг. 1V | Переключатель трехфазного электродвигателя - на одно направление - PR 12 - 8 контактов - крепление на дверце | Лимитированный импортный ассортимент | 806 | Кулачковые переключатели Legrand | 1 | ШТ | 1248.62 | 3
027515 | Pr17 Защ. Двиг. 1V | Переключатель трехфазного электродвигателя - на одно направление - PR 17 - 8 контактов - крепление на дверце | Лимитированный импортный ассортимент | 806 | Кулачковые переключатели Legrand | 1 | ШТ | 1847.69 | 1
027523 | Pr26 Защ. Двиг. 1V | Переключатель трехфазного электродвигателя - на одно направление - PR 26 - 8 контактов - крепление на дверце | Лимитированный импортный ассортимент | 806 | Кулачковые переключатели Legrand | 1 | ШТ | 1987.5 | 1
027717 | Pr17 Выкл. 3П Боксовый | Переключатель - положение вкл/откл - PR 17 - 3П - 3 контакта - в коробке 96x120 мм | Лимитированный импортный ассортимент | 806 | Кулачковые переключатели Legrand | 1 | ШТ | 4065.58 | 7
027725 | PR12 Инвер С 0 1Ф Бокс | Переключатель - с положением ''0'' - PR 12 - 1П - 2 контакта - в коробке 96x120 мм | Лимитированный импортный ассортимент | 806 | Кулачковые переключатели Legrand | 1 | ШТ | 4004.22 | 4
027726 | PR12 Инвер С 0 2Ф Бокс | Переключатель - с положением ''0'' - PR 12 - 2П - 4 контакта - в коробке 96x120 мм | Лимитированный импортный ассортимент | 806 | Кулачковые переключатели Legrand | 1 | ШТ | 3727.85 | 1
027762 | Pr26 Инвер Без 0 4P Бокс | Переключатель - без положения ''0'' - PR 26 - 4П - 8 контактов - в коробке 96x120 мм | Лимитированный импортный ассортимент | 806 | Кулачковые переключатели Legrand | 1 | ШТ | 7122.57 | 8
027766 | Pr63 Инвер Без 0 4P Бокс | Переключатель - без положения ''0'' - PR 63 - 4П - 8 контактов - в коробке 135x170 мм | Лимитированный импортный ассортимент | 806 | Кулачковые переключатели Legrand | 1 | ШТ | 20498.94 | 9
028058 | DMX3 1600 В-раз фикс 4П 1600 A | DMX3 1600 Выкл.-разъединитель фикс 4П 1600 A | Лимитированный импортный ассортимент | 45 | Автоматические выключатели DMX3 | 1 | ШТ | 112843.45 | 1
028123 | Мот. привод 220-250V A.C./D.C. | Моторный привод 220-250V A.C./D.C. | Лимитированный импортный ассортимент | 45 | Автоматические выключатели DMX3 | 1 | ШТ | 26568.45 | 2
028139 | расц. мин. напр. 220-250V | Расцепитель минимального напряжения 220-250V A.C./D.C. | Лимитированный импортный ассортимент | 45 | Автоматические выключатели DMX3 | 1 | ШТ | 9304.67 | 1
028157 | Пер присоед DMX3 1600 3P вык | Переднее присоединение DMX3 1600 3P выкатной | Лимитированный импортный ассортимент | 45 | Автоматические выключатели DMX3 | 1 | Шт | 19797.94 | 6
028177 | DMX3 1600 Блокиратор кнопки | DMX3 1600 Блокиратор кнопки | Лимитированный импортный ассортимент | 45 | Автоматические выключатели DMX3 | 1 | ШТ | 822.57 | 1
028215 | DMX3 вык 3П 2500A + MP4 LSIg | DMX3 вык 3П 2500A + MP4 LSIg | Лимитированный импортный ассортимент | 45 | Автоматические выключатели DMX3 | 1 | ШТ | 512213.17 | 1
028725 | DMX³ - N 2500, 50 кА, 3P, 2000 A, тип 1, выкатной | Воздушный автоматический выключатель DMX³ - N 2500 - LCu 50 кА - выкатное исполнение - 3П - 2000 A | Лимитированный импортный ассортимент | 45 | Автоматические выключатели DMX3 | 1 | ШТ | 510150.66 | 1
028801 | Электронный расцепитель MP4 LSI выключателя DMX³ | Электронный расцепитель MP4 LSI - ЖК экран - для автоматических выключателей DMX³ | Лимитированный импортный ассортимент | 45 | Автоматические выключатели DMX3 | 1 | ШТ | 33240.23 | 1
028806 | Бл. питания дополн. внеш. ~/= 24B | Преобразователь напряжения - внешний - ~/= 24B - для автоматических выключателей DMX³ | Лимитированный импортный ассортимент | 45 | Автоматические выключатели DMX3 | 1 | ШТ | 7325.08 | 7
028811 | Внешн. тор Роговского | Внешняя катушка Роговского - служит для измерения тока в нейтрали трехполюсных DMX | Лимитированный импортный ассортимент | 45 | Автоматические выключатели DMX3 | 1 | ШТ | 29896.84 | 15
028815 | Дополнительный сигнальный контакт (1 шт.) | Сигнальный контакт - для DMX³ 2500 и 4000 | Лимитированный импортный ассортимент | 45 | Автоматические выключатели DMX3 | 1 | ШТ | 2265.79 | 1
028821 | БЛОКИРАТОР ВЫКЛЮЧАТЕЛЯ | Блокировка аппарата - для DMX³ 2500 и 4000 - в положении OFF (ОТКЛ.) замком | Лимитированный импортный ассортимент | 45 | Автоматические выключатели DMX3 | 1 | ШТ | 3998.09 | 1
028855 | Минимальный расцепитель напряжения 24 В перем./пост. | Минимальный расцепитель напряжения DMX³ 2500 и 4000 - 24 В~/= | Лимитированный импортный ассортимент | 45 | Автоматические выключатели DMX3 | 1 | ШТ | 7147.44 | 10
028863 | Модуль задержки для минимального расцепителя 230 В перем./пост. | Модуль для задержки минимального расцепителя напряжения DMX³ 2500 и 4000 - 230 В~/= | Лимитированный импортный ассортимент | 45 | Автоматические выключатели DMX3 | 1 | ШТ | 2785.35 | 3
028865 | Механическая взаимоблокировка для одного DMX3 типа 2 | Блокировочный механизм для DMX³ типоразмер 2 - для ввода резерва | Лимитированный импортный ассортимент | 45 | Автоматические выключатели DMX3 | 1 | ШТ | 18922.89 | 1
028866 | Механическая взаимоблокировка для одного DMX типа 3 | Механическая взаимоблокировка для одного DMX типа 3 | Лимитированный импортный ассортимент | 45 | Автоматические выключатели DMX3 | 1 | ШТ | 16550.69 | 1
028882 | T - образные задние клеммы для DMX³ 2500 3Р 85 х 60 | Т-образные клеммы для DMX³ - типоразмер 1 - 3П - для вертикального присоединения шин - заднее присоединение | Лимитированный импортный ассортимент | 45 | Автоматические выключатели DMX3 | 1 | ШТ | 16760.22 | 2
028886 | Полюсный расширитель для плоского подключения шин 3Р для DMX³ 1600 и 2500, 106 | Полюсной расширитель для DMX³ типоразмер 1 - фиксированное исполнение - 3П - для плоского подключения шин | Лимитированный импортный ассортимент | 45 | Автоматические выключатели DMX3 | 1 | ШТ | 25209.26 | 5
028892 | Плоские задние клеммы 3Р для DMX³ 4000 | Клеммы для DMX³ типоразмер 2 - фиксированное исполнение - 3П - плоские устанавливаются на задние выводы | Лимитированный импортный ассортимент | 45 | Автоматические выключатели DMX3 | 1 | ШТ | 32057.36 | 2
028894 | Задние клеммы 3Р для DMX³ 4000 (вертикальное или горизонтальное подключение шин) 130 х 100 | Клеммы для DMX³ типоразмер 2 - выкатное исполнение - 3П - для вертикального или горизонтального присоединения шин | Лимитированный импортный ассортимент | 45 | Автоматические выключатели DMX3 | 1 | ШТ | 35263.1 | 1
028902 | Корзина для выкатного исполнения 2500 3Р | Корзина для переоборудования фиксированного аппарата в выкатной - 3П - для DMX³/DMX³-I типоразмера 1 | Лимитированный импортный ассортимент | 45 | Автоматические выключатели DMX3 | 1 | ШТ | 115046.45 | 13
028909 | Комплект для переоборудования в выкатное исполнение 2500 3Р | Комплект для переоборудования в выкатное исполнение- 3П - для DMX³/DMX³-I типоразмера 1 | Лимитированный импортный ассортимент | 45 | Автоматические выключатели DMX3 | 1 | ШТ | 39229.1 | 1
028924 | Трос для взаимоблокировки 4600 мм | Блокирующий трос DMX³ - тип 5 (4600 мм) | Лимитированный импортный ассортимент | 45 | Автоматические выключатели DMX3 | 1 | ШТ | 19576.67 | 4
030008 | DLPlМиниплин.пл.б/пер.20х12,5 | Мини-плинтус DLPlus - 20x12,5 мм - 1 отделение - длина 2,1 м - белый | Регулярный ассортимент | 270 | Мини-каналы и плинтусы DLP | 120 | М | 76.5 | 23400
030025 | DLPLМиниплин.пл.б/пер.32х12,5кор | DLPlus Миниплин. пл.б/пер. 32х12,5 кор. | Регулярный ассортимент | 270 | Мини-каналы и плинтусы DLP | 80 | М | 325.75 | 78
030026 | DLPlМиниплинтус пл.с/пер.60х16 | Мини-плинтус DLPlus 60x16 - 3 секции - длина 2,10 м - белый | Регулярный ассортимент | 270 | Мини-каналы и плинтусы DLP | 40 | М | 216.24 | 40
030033 | DLPlМиниплинтус пл.с/пер.75х20 | Мини-плинтус DLPlus 75х20 - 3 секции - длина 2,10 м - белый | Регулярный ассортимент | 270 | Мини-каналы и плинтусы DLP | 20 | М | 442.05 | 40
030069 | DLP Плинтус 80х20 белый | DLP Плинтус 80х20 белый | Регулярный ассортимент | 270 | Мини-каналы и плинтусы DLP | 32 | М | 1598.75 | 32
030096 | DLPLМкр-к.самокл.9,6х10,5 1,2м | DLPlus Микроканал самоклеящийся 9,6х10,5 мм, для кабеля Ø3-6 мм, цвет белый, длина 1,2 м. | Регулярный ассортимент | 270 | Мини-каналы и плинтусы DLP | 40 | ШТ | 505.29 | 80
030209 | DLPLОтвет.Т-обр. 60х20-16 бел. | Т-образное ответвление - для мини-плинтусов DLPlus 60х16 и 60х20 - белый | Регулярный ассортимент | 270 | Мини-каналы и плинтусы DLP | 10 | ШТ | 519.68 | 90
030253 | DLPLУг.плоский к-к 32х12.5 | Угол плоский переменный - для мини-плинтусов DLPlus 32x12,5 - белый | Регулярный ассортимент | 270 | Мини-каналы и плинтусы DLP | 10 | ШТ | 352.72 | 20
030254 | DLPLОтветвл.Т-обр.к-к 32х12.5 | Ответвление т-образное - для мини-плинтусов DLPlus 32x12,5 - белое | Регулярный ассортимент | 270 | Мини-каналы и плинтусы DLP | 10 | ШТ | 343.8 | 150
030284 | DLPLОтветвление 40х12,5 | DLPlus Ответвление 40х12,5 | Регулярный ассортимент | 270 | Мини-каналы и плинтусы DLP | 10 | ШТ | 1281.67 | 20
030291 | DLPLУг.внутренний к-к 60х20 | Угол внутренний переменный - для мини-плинтусов DLPlus 60x16/20 - белый | Регулярный ассортимент | 270 | Мини-каналы и плинтусы DLP | 10 | ШТ | 686.66 | 9
030295 | DLPLЗажим упл.к-к 60х16 | Уплотнительный зажим - для мини-плинтусов DLPlus 60х16/20 - белый | Регулярный ассортимент | 270 | Мини-каналы и плинтусы DLP | 60 | ШТ | 74.76 | 240
030302 | DLPLУг.внешний к-к 75х20 | DLPlus Угол внешний переменный для кабель-канала 75х20 | Регулярный ассортимент | 270 | Мини-каналы и плинтусы DLP | 10 | ШТ | 778.02 | 210
030303 | DLPLУг.плоский к-к 75х20 | DLPlus Угол плоский переменный для кабель-канала 75х20 | Регулярный ассортимент | 270 | Мини-каналы и плинтусы DLP | 50 | ШТ | 1118.39 | 730
030304 | DLPLПерех.на к-канал | DLPlus Переходник на кабель-канал | Регулярный ассортимент | 270 | Мини-каналы и плинтусы DLP | 5 | ШТ | 1295.93 | 165
030305 | DLPLЗажим упл.д/к-к 75х20 | DLPlus Зажим упл.для кабель-канала 75х20 | Регулярный ассортимент | 270 | Мини-каналы и плинтусы DLP | 30 | ШТ | 85.9 | 155
030316 | DLPLКороб.ответв.(75х75х35) | DLPlus Ответвительная коробка (75х75х35) | Регулярный ассортимент | 270 | Мини-каналы и плинтусы DLP | 10 | ШТ | 635.38 | 48
030326 | DLPLКороб.ответв.(110х110х50) | Ответвительная коробка - 110x110x50 - для мини-плинтусов DLPlus - белый | Регулярный ассортимент | 270 | Мини-каналы и плинтусы DLP | 10 | ШТ | 967.95 | 3310
030377 | MosaicСуппорт д/к-к 60х16 2м | Рамка Mosaic - для мини-плинтусов DLPlus 60х16/20 - на 2 модуля - белый | Регулярный ассортимент | 270 | Мини-каналы и плинтусы DLP | 50 | ШТ | 508.48 | 9
030418 | DLPLИзол.разрезаем.прокладка | Пластиковая лента для уплотнения стыка со стеной - DLPlus и DLP - длина 5 м | Регулярный ассортимент | 270 | Мини-каналы и плинтусы DLP | 10 | ШТ | 3806.55 | 10
030524 | DLPОтветвл.20х12,5 коричн. | DLP Ответвитель 20х12,5 Коричн. | Регулярный ассортимент | 270 | Мини-каналы и плинтусы DLP | 10 | ШТ | 493.19 | 30
030560 | MosaicСупп. д/мини к-к(н/пл)6м | Mosaic Суппорт ля мини кабель-канала (на плинтус) 6м | Регулярный ассортимент | 270 | Мини-каналы и плинтусы DLP | 2 | ШТ | 2154.26 | 38
030677 | DLPLУплот.подкл.п/плинтус | Уплотнительная подкладка под плинтус DLPlus - длина 2,10 м - коричневый | Регулярный ассортимент | 270 | Мини-каналы и плинтусы DLP | 30 | М | 467.42 | 48
030787 | Суппорт для мод. обор. серый | Суппорт для модульного оборудования серый | Лимитированный импортный ассортимент | 286 | Колонны и мини-колонны | 5 | ШТ | 634.65 | 20
030881 | DLP Основание Colson | Основание для хомута - для фиксации DLP кабелей | Регулярный ассортимент | 271 | Кабельные каналы DLP | 100 | ШТ | 54.67 | 8178
030897 | DLPL Дюбель д/сух.штукатурки | Дюбель для сухой штукатурки | Регулярный ассортимент | 270 | Мини-каналы и плинтусы DLP | 200 | ШТ | 46.51 | 45
031069 | Суппорт для мод. обор. белый | Суппорт для модульного оборудования белый | Лимитированный импортный ассортимент | 286 | Колонны и мини-колонны | 5 | ШТ | 637.25 | 1
031207 | DLPLЗагл.торц.д/к-к 32х16 бел. | Заглушка торцевая - для мини-плинтуса DLPlus - 32x16 - белая | Регулярный ассортимент | 270 | Мини-каналы и плинтусы DLP | 10 | ШТ | 222.71 | 189
031210 | Клемм.на 4зажим.д/отв.коробки | Клеммная колодка - Программа Plexo - 4 клеммы 4 мм² - для распределительных коробок DLPlus | Лимитированный импортный ассортимент | 401 | Прочие соединители | 20 | ШТ | 1106.13 | 957
031301 | Коробка встр. 65мм | Встраиваемая монтажная коробка - для бетонных и кирпичных стен - Etika | Лимитированный импортный ассортимент | 311 | Коробки монтажные для электроустановочного оборудования | 250 | ШТ | 32.46 | 98706
031404 | Oteo Коробка 1п. вд/пл 20х12,5 | Коробка для накладного монтажа 1-постовая - вдоль мини-плинтуса DLPlus глубиной 12,5 мм - Oteo - Белый | Регулярный ассортимент | 270 | Мини-каналы и плинтусы DLP | 10 | ШТ | 467.42 | 2
031409 | Oteo Коробка 1п. н/пл 32х20 | Коробка для накладного монтажа 1-постовая - на мини-плинтус DLPlus глубиной 20 мм - Oteo - Белый | Регулярный ассортимент | 270 | Мини-каналы и плинтусы DLP | 10 | ШТ | 1156.83 | 10
031414 | Oteo Коробка 2п. вд/пл 20х12,5 | Коробка для накладного монтажа 2-постовая - вдоль мини-плинтуса DLPlus глубиной 12,5 мм - Oteo - Белый | Регулярный ассортимент | 270 | Мини-каналы и плинтусы DLP | 5 | ШТ | 1115.49 | 4
031621 | Mosaic Рамка вертик. 2х4м | Рамка Mosaic - для монтажа DLP и DLPlus - 2x4 модуля | Регулярный ассортимент | 270 | Мини-каналы и плинтусы DLP | 10 | ШТ | 3494.3 | 61
031622 | Mosaic Рамка вертик. 3х4м | Рамка Mosaic - для монтажа DLP и DLPlus - 3x4 модуля | Регулярный ассортимент | 270 | Мини-каналы и плинтусы DLP | 10 | ШТ | 4143.25 | 20
031640 | Выдвижн.блок DLPlus 20х12.5\10 | Выдвижной блок - для монтажа на торце мини-плинтуса DLPlus 20x12,5 | Регулярный ассортимент | 270 | Мини-каналы и плинтусы DLP | 10 | ШТ | 241.87 | 27
031642 | Выдвижн.блок DLPlus 40х16\12,5 | Выдвижной блок - для монтажа на торце мини-плинтуса DLPlus 40x12,5/16 | Регулярный ассортимент | 270 | Мини-каналы и плинтусы DLP | 10 | ШТ | 411.82 | 40
031645 | Выдвижн.блок DLPlus 60х20\16 | Выдвижной блок - для монтажа на торце мини-плинтуса DLPlus 60x20 - белый | Регулярный ассортимент | 270 | Мини-каналы и плинтусы DLP | 10 | ШТ | 411.82 | 80
031646 | Выдвижн.блок DLPlus 32х25-20 | Выдвижной блок - для монтажа на торце мини-плинтуса DLPlus 32x20 - белый | Регулярный ассортимент | 270 | Мини-каналы и плинтусы DLP | 10 | ШТ | 422.85 | 10
031647 | Выдвижн.блок DLPlus 40х25-20 | Выдвижной блок - для монтажа на торце мини-плинтуса DLPlus 40x20 - белый | Регулярный ассортимент | 270 | Мини-каналы и плинтусы DLP | 10 | ШТ | 411.82 | 225
031648 | Выдвижн.блок DLPlus 75х20 | Адаптер для монтажа 75x20 | Регулярный ассортимент | 270 | Мини-каналы и плинтусы DLP | 10 | ШТ | 399.33 | 70
031669 | Mosaic Суппорт 2м 140х35 | Mosaic Суппорт 2м 140х35 | Регулярный ассортимент | 270 | Мини-каналы и плинтусы DLP | 5 | ШТ | 1417.72 | 4
031696 | Рамка д/пл. 20х12,5 на 3П | Sagane Рамка для плинтуса 20х12,5 3п | Регулярный ассортимент | 270 | Мини-каналы и плинтусы DLP | 5 | ШТ | 2579.34 | 1
031701 | Выдв.панель 3 м Н10 | Адаптер - для монтажа рамки Кат. № 0 316 11 - монтаж на мини-плинтусы DLPlus глубиной 12,5 мм | Регулярный ассортимент | 270 | Мини-каналы и плинтусы DLP | 10 | ШТ | 581.52 | 22
031702 | Выдв.панель 4 м Н10 | Адаптер - для монтажа рамки Кат. № 0 316 13 - монтаж на мини-плинтусы DLPlus глубиной 12,5 мм | Регулярный ассортимент | 270 | Мини-каналы и плинтусы DLP | 10 | ШТ | 831.14 | 9
031704 | Выдв.панель 3 м Н16 | Адаптер - для монтажа рамки Кат. № 0 316 11 - монтаж на мини-плинтусы DLPlus глубиной 16 мм | Регулярный ассортимент | 270 | Мини-каналы и плинтусы DLP | 10 | ШТ | 581.52 | 10
031705 | Выдв.панель 4 м Н16 | Адаптер - для монтажа рамки Кат. № 0 316 13 - монтаж на мини-плинтусы DLPlus глубиной 16 мм | Регулярный ассортимент | 270 | Мини-каналы и плинтусы DLP | 5 | ШТ | 853.54 | 4
031707 | Выдв.панель 3 м Н20 | Адаптер - для монтажа рамки Кат. № 0 316 11 - для мини-плинтусов DLPlus глубиной 20 мм | Регулярный ассортимент | 270 | Мини-каналы и плинтусы DLP | 10 | ШТ | 581.17 | 70
031709 | Выдв.панель 6 м Н20 | Адаптер - для монтажа рамки Кат. № 0 316 14 и Кат. № 0 316 22 - для мини-плинтусов DLPlus глубиной 20 мм | Регулярный ассортимент | 270 | Мини-каналы и плинтусы DLP | 5 | ШТ | 923.5 | 414
031801 | Colring Хомут черн 2,4X140 | Монтажный хомут Colring - ширина 2.4 мм - длина 140 мм - пакет 100 шт - чёрный | Лимитированный импортный ассортимент | 720 | Хомуты Colring | 100 | ШТ | 0.81 | 17400
031803 | Colring Хомут черн 3,5X140 | Монтажный хомут Colring - ширина 3.5 мм - длина 140 мм - пакет 100 шт - чёрный | Лимитированный импортный ассортимент | 720 | Хомуты Colring | 100 | ШТ | 1.11 | 5200
031808 | Colring Хомут черн 4,6X280 | Монтажный хомут Colring - ширина 4.6 мм - длина 280 мм - пакет 100 шт - чёрный | Лимитированный импортный ассортимент | 720 | Хомуты Colring | 100 | ШТ | 3.55 | 43400
031814 | Colring Хомут черн 7,6X290 | Colring хомут чёрный 7,6X290 | Лимитированный импортный ассортимент | 720 | Хомуты Colring | 100 | ШТ | 6.31 | 800
031820 | Colring Хомут бесцвет 2,4X95 | Монтажный хомут Colring - ширина 2.4 мм - длина 95 мм - пакет 100 шт - бесцветный | Лимитированный импортный ассортимент | 720 | Хомуты Colring | 100 | ШТ | 0.47 | 25400
031823 | Colring Хомут бесцвет 3,5X140 | Монтажный хомут Colring - ширина 3.5 мм - длина 140 мм - пакет 100 шт - бесцветный | Лимитированный импортный ассортимент | 720 | Хомуты Colring | 100 | ШТ | 0.98 | 20500
031824 | Colring Хомут бесцвет 3,5X180 | Монтажный хомут Colring - ширина 3.5 мм - длина 180 мм - пакет 100 шт - бесцветный | Лимитированный импортный ассортимент | 720 | Хомуты Colring | 100 | ШТ | 1.74 | 1183400
031828 | Colring Хомут бесцвет 4,6X280 | Монтажный хомут Colring - ширина 4.6 мм - длина 280 мм - пакет 100 шт - бесцветный | Лимитированный импортный ассортимент | 720 | Хомуты Colring | 100 | ШТ | 3.77 | 524700
031829 | Colring Хомут 4,6х360 бесцв. | Монтажный хомут Colring - ширина 4.6 мм - длина 360 мм - пакет 100 шт - бесцветный | Лимитированный импортный ассортимент | 720 | Хомуты Colring | 100 | ШТ | 4.89 | 82100
031831 | Colring Хомут бесцвет 7,6X360 | Монтажный хомут Colring - ширина 7.6 мм - длина 360 мм - пакет 100 шт - бесцветный | Лимитированный импортный ассортимент | 720 | Хомуты Colring | 100 | ШТ | 8.92 | 157600
031834 | Colring Хомут бесцвет 7,6X290 | Colring хомут бесцветный 7,6X290 | Лимитированный импортный ассортимент | 720 | Хомуты Colring | 100 | ШТ | 5.51 | 100
031835 | Colring Хомут бесцвет 7,6X550 | Colring хомут бесцветный 7,6X550 | Лимитированный импортный ассортимент | 720 | Хомуты Colring | 100 | ШТ | 15.81 | 400
031899 | Монтажное основание сер. | Монтажное основание для монтажа внутри помещений - серое | Лимитированный импортный ассортимент | 710 | Хомуты Colson | 100 | ШТ | 5.83 | 500
031920 | Colson Хомут 9х498 черный | Стойкий к УФ лучам монтажный хомут Colson - для жилых зданий - ширина 9 мм - длиной 498 мм - чёрный | Лимитированный импортный ассортимент | 710 | Хомуты Colson | 100 | ШТ | 22.47 | 16700
031928 | Col 6 Хомут 6X128мм | Стойкий к УФ лучам монтажный хомут Colson - для жилых зданий - ширина 7,6 мм - длина 128 мм - чёрный | Лимитированный импортный ассортимент | 710 | Хомуты Colson | 100 | ШТ | 4.93 | 900
031930 | Col 6 Хомут 6X260мм | Стойкий к УФ лучам монтажный хомут Colson - для жилых зданий - ширина 7,6 мм - длина 260 мм - чёрный | Лимитированный импортный ассортимент | 710 | Хомуты Colson | 100 | ШТ | 6.33 | 300
031932 | Col 6 Хомут 6X359мм | Стойкий к УФ лучам монтажный хомут Colson - для жилых зданий - ширина 7,6 мм - длина 359 мм - чёрный | Лимитированный импортный ассортимент | 710 | Хомуты Colson | 100 | ШТ | 10.45 | 300
031957 | Дюбель для завинчивания | Дюбель - ∅ 8 - для кабель-каналов DLP и щитов XL³ 6,6 х 150 - чёрный | Лимитированный импортный ассортимент | 710 | Хомуты Colson | 100 | ШТ | 3.27 | 500
031958 | Дюбель-основание 8мм в распор | Дюбель с высокой шляпкой - защита от УФ - чёрный | Лимитированный импортный ассортимент | 710 | Хомуты Colson | 100 | ШТ | 11.88 | 100
031959 | Colson Основание д/хомут | Colson - Основание для хомутов монтаж с помощью Spit - защита от УФ - чёрное | Лимитированный импортный ассортимент | 710 | Хомуты Colson | 100 | ШТ | 5.48 | 100
031960 | Основание д/хомут. 9мм | Colson - Основание для хомутов 9мм | Лимитированный импортный ассортимент | 710 | Хомуты Colson | 100 | ШТ | 3.1 | 900
031978 | Замок д/листового металла | Стальное основание для крепления хомута на неперфорированной или перфорированной пластины Lina 25 | Лимитированный импортный ассортимент | 710 | Хомуты Colson | 100 | ШТ | 3.44 | 1300
032013 | Colring хомут2,4х140черн.пол. | Colring Хомут 2 ,4х140 чёрн. пол. 6/6 | Лимитированный импортный ассортимент | 720 | Хомуты Colring | 100 | ШТ | 2.9 | 800
032020 | Colring Хомут3,5х360черн.пол.6/6 | Colring хомут чёрный 3,5X360 | Лимитированный импортный ассортимент | 720 | Хомуты Colring | 100 | ШТ | 4.93 | 200
032029 | Colring Хомут7,6х360черн.пол.6/6 | Монтажный хомут Colring - полиамид 6/6 - ширина 7,6 мм - длина 360 мм - чёрный | Лимитированный импортный ассортимент | 720 | Хомуты Colring | 100 | ШТ | 18.72 | 1500
032030 | Colring Хомут2,4х95б/цв.пол.6/6 | Монтажный хомут Colring - полиамид 6/6 - ширина 2,4 мм - длина 95 мм - бесцветный | Лимитированный импортный ассортимент | 720 | Хомуты Colring | 100 | ШТ | 3.3 | 4000
032038 | Colring Хомут3,5х180б/цв.пол.6/6 | Монтажный хомут Colring - полиамид 6/6 - ширина 3,5 мм - длина 180 мм - бесцветный | Лимитированный импортный ассортимент | 720 | Хомуты Colring | 100 | ШТ | 2.25 | 149400
032043 | Colring Хомут4,6х280б/цв.пол.6/6 | Монтажный хомут Colring - полиамид 6/6 - ширина 4,6 мм - длина 280 мм - бесцветный | Лимитированный импортный ассортимент | 720 | Хомуты Colring | 100 | ШТ | 5.02 | 70600
032044 | Colring Хомут4,6х360б/цв.пол.6/6 | Монтажный хомут Colring - полиамид 6/6 - ширина 4,6 мм - длина 360 мм - бесцветный | Лимитированный импортный ассортимент | 720 | Хомуты Colring | 100 | ШТ | 7.81 | 600
032049 | Colring Хомут7,6х360б/цв.пол.6/6 | Монтажный хомут Colring - полиамид 6/6 - ширина 7,6 мм - длина 360 мм - бесцветный | Лимитированный импортный ассортимент | 720 | Хомуты Colring | 100 | ШТ | 10.85 | 139200
032052 | Colring Хомут2,4х105б/цв.пол.6/6 | Монтажный хомут Colring - полиамид 6/6 - ширина 2,4 мм - длина 105 мм - бесцветный | Лимитированный импортный ассортимент | 720 | Хомуты Colring | 100 | ШТ | 1.79 | 86100
032058 | Colring Хомут7,6х360б/цв.пол.6/6 | Монтажный хомут Colring - полиамид 6/6 - ширина 7,6 мм - длина 360 мм - бесцветный | Лимитированный импортный ассортимент | 720 | Хомуты Colring | 100 | ШТ | 13.52 | 300
032063 | Colring Хомут 4,6х180 маркиров. | Монтажный хомут Colring для маркировки кабеля - полиамид 6/6 - ширина 4,6 мм - длина 180 мм - бесцветный | Лимитированный импортный ассортимент | 720 | Хомуты Colring | 100 | ШТ | 5.22 | 7700
032088 | ColringИнстр.Р46 д/хом до4,6мм | Инструмент Colring P 46 - для хомутов шириной макс. 4,6 мм | Лимитированный импортный ассортимент | 720 | Хомуты Colring | 1 | ШТ | 7835.13 | 6
032100 | Опт.полка неукомпл. 1U LCS3 | Полка оптическая неукомплектованная выдвижная модульная для установки оптических вставок - 19'' - 1U | Лимитированный импортный ассортимент | 445 | Патч-панели с оптическими коннекторами (вставками) Legrand | 1 | ШТ | 20285.57 | 5
032107 | Zero-U унив. креп. компл. | Zero-U универсальный крепежный комплект | Лимитированный импортный ассортимент | 504 | Патч-панели высокой плотности с оптическими коннекторами Legrand | 1 | Комплект | 1851.91 | 4
032110 | Вставка 6FO SC SM Duplex LCS3 | Вставка оптическая SC дуплекс для 6 одномодовых волокон | Лимитированный импортный ассортимент | 445 | Патч-панели с оптическими коннекторами (вставками) Legrand | 1 | ШТ | 1478.52 | 28
032111 | Вставка HD 12FO SC SM Dup LCS3 | Вставка оптическая SC дуплекс высокой плотности для 12 одномодовых волокон | Лимитированный импортный ассортимент | 445 | Патч-панели с оптическими коннекторами (вставками) Legrand | 1 | ШТ | 2471.31 | 153
032113 | Вставка 6FO LC SM Duplex LCS3 | Вставка оптическая LC дуплекс для 6 одномодовых волокон | Лимитированный импортный ассортимент | 445 | Патч-панели с оптическими коннекторами (вставками) Legrand | 1 | ШТ | 1659.74 | 40
032114 | Вставка 12FO LC SM Duplex LCS3 | Вставка оптическая LC дуплекс для 12 одномодовых волокон | Лимитированный импортный ассортимент | 445 | Патч-панели с оптическими коннекторами (вставками) Legrand | 1 | ШТ | 2357.03 | 97
032115 | Вставка HD 24FO LC SM Dup LCS3 | Вставка оптическая LC дуплекс высокой плотности для 24 одномодовых волокон | Лимитированный импортный ассортимент | 445 | Патч-панели с оптическими коннекторами (вставками) Legrand | 1 | ШТ | 4086.5 | 68
032120 | Вставка 6FO SC MM Duplex LCS3 | Вставка оптическая SC дуплекс для 6 многомодовых волокон | Лимитированный импортный ассортимент | 445 | Патч-панели с оптическими коннекторами (вставками) Legrand | 1 | ШТ | 1579.31 | 63
032121 | Вставка HD 12FO SC MM Dup LCS3 | Вставка оптическая SC дуплекс высокой плотности для 12 многомодовых волокон | Лимитированный импортный ассортимент | 445 | Патч-панели с оптическими коннекторами (вставками) Legrand | 1 | ШТ | 2471.31 | 2
032123 | Вставка 6FO LC MM Duplex LCS3 | Вставка оптическая LC дуплекс для 6 многомодовых волокон | Лимитированный импортный ассортимент | 445 | Патч-панели с оптическими коннекторами (вставками) Legrand | 1 | ШТ | 1659.74 | 178
032124 | Вставка 12FO LC MM Duplex LCS3 | Вставка оптическая LC дуплекс для 12 многомодовых волокон | Лимитированный импортный ассортимент | 445 | Патч-панели с оптическими коннекторами (вставками) Legrand | 1 | ШТ | 2395.78 | 90
032128 | Узел уст.оптоволок.сборки LCS3 | Узел для установки оптоволоконной сборки | Лимитированный импортный ассортимент | 445 | Патч-панели с оптическими коннекторами (вставками) Legrand | 1 | ШТ | 1024.17 | 8
032129 | Вставка-заглушка LCS3 | Вставка-заглушка | Лимитированный импортный ассортимент | 445 | Патч-панели с оптическими коннекторами (вставками) Legrand | 1 | ШТ | 307.09 | 86
032130 | Кассета д/пигтейла 24FO | Кассета для пигтейлов - вместимость 24 волокна | Лимитированный импортный ассортимент | 445 | Патч-панели с оптическими коннекторами (вставками) Legrand | 1 | ШТ | 1551.91 | 69
032131 | Компл. д/укладки волокон LCS3 | Комплект для укладки волокон | Лимитированный импортный ассортимент | 445 | Патч-панели с оптическими коннекторами (вставками) Legrand | 2 | ШТ | 188.99 | 47
032132 | Вставка п/витую пару 6п. LCS3 | Вставка под витую пару для оптической полки - 6 портов | Лимитированный импортный ассортимент | 445 | Патч-панели с оптическими коннекторами (вставками) Legrand | 1 | ШТ | 2213.46 | 95
032140 | Патч-п.неук.HD кассет.LCS3 | Полка оптическая неукомплектованная высокой плотности модульная для установки кассет - 19'' - 1U | Лимитированный импортный ассортимент | 504 | Патч-панели высокой плотности с оптическими коннекторами Legrand | 1 | ШТ | 6537.48 | 3
032150 | Патч-п.неук.UHD кассет.LCS3 | Полка оптическая неукомплектованная модульная сверхвысокой плотности для установки кассет - 19'' - 1U | Лимитированный импортный ассортимент | 504 | Патч-панели высокой плотности с оптическими коннекторами Legrand | 1 | ШТ | 146546.2 | 16
032155 | Кас.12LCMPO OS2д/п.-п.UHD LCS3 | Кассета сверхвысокой плотности MTP - одномодовая OS2 - 12 коннекторов LC - для установки в модульную оптическую полку UHD | Лимитированный импортный ассортимент | 504 | Патч-панели высокой плотности с оптическими коннекторами Legrand | 1 | ШТ | 71526.35 | 19
032164 | Опт.полка 12SC SM Duplex LCS3 | Полка оптическая укомплектованная выдвижная - 19'' - 1U - 12 SC одномодовых дуплексных коннекторов - для 24 волокон | Лимитированный импортный ассортимент | 445 | Патч-панели с оптическими коннекторами (вставками) Legrand | 1 | ШТ | 7781.36 | 114
032167 | Опт.полка 24LC-APC SM Dup LCS3 | Полка оптическая укомплектованная выдвижная - 19'' - 1U - 24 LC APC одномодовых дуплексных коннекторов - для 48 волокон | Лимитированный импортный ассортимент | 445 | Патч-панели с оптическими коннекторами (вставками) Legrand | 1 | ШТ | 10035.04 | 28
032171 | Опт.полка пов.36LC MM Dup LCS3 | Полка оптическая укомплектованная поворотная - 19'' - 1U - 36 LC многомодовых дуплексных коннектора - для 72 волокон | Лимитированный импортный ассортимент | 445 | Патч-панели с оптическими коннекторами (вставками) Legrand | 1 | ШТ | 19111.45 | 15
032173 | Опт.полка пов.36LC SM Dup LCS3 | Полка оптическая укомплектованная поворотная - 19'' - 1U - 36 LC одномодовых дуплексных коннектора - для 72 волокон | Лимитированный импортный ассортимент | 445 | Патч-панели с оптическими коннекторами (вставками) Legrand | 1 | ШТ | 19111.45 | 1
032211 | Пигтейл LC OM2 LSZH 1м LCS3 | Пигтейл - OM2 - коннектор LC - LSZH - 1 м | Лимитированный импортный ассортимент | 452 | Коннекторы оптические Legrand | 10 | ШТ | 409.64 | 554
032220 | Пигтейл SC OM3 LSZH 1м LCS3 | Пигтейл - OM3 - коннектор SC - LSZH - 1 м | Лимитированный импортный ассортимент | 452 | Коннекторы оптические Legrand | 10 | ШТ | 645.47 | 1040
032221 | Пигтейл LC OM3 LSZH 1м LCS3 | Пигтейл - OM3 - коннектор LC - LSZH - 1 м | Лимитированный импортный ассортимент | 452 | Коннекторы оптические Legrand | 10 | ШТ | 1101.44 | 5
032230 | Пигтейл SC OM4 LSZH 1м LCS3 | Пигтейл - OM4 - коннектор SC - LSZH - 1 м | Лимитированный импортный ассортимент | 452 | Коннекторы оптические Legrand | 10 | ШТ | 710.76 | 150
032240 | Пигтейл SC-APC OS1/OS2 1м LCS3 | Пигтейл - OS1/OS2 - коннектор SC-APC - LSZH - 1 м | Лимитированный импортный ассортимент | 452 | Коннекторы оптические Legrand | 10 | ШТ | 1048.21 | 3
032241 | Пигтейл SC-UPC OS1/OS2 1м LCS3 | Пигтейл - OS1/OS2 - коннектор SC-UPC - LSZH - 1 м | Лимитированный импортный ассортимент | 452 | Коннекторы оптические Legrand | 10 | ШТ | 551.18 | 3689
032243 | Пигтейл LC-UPC OS1/OS2 1м LCS3 | Пигтейл - OS1/OS2 - коннектор LC-UPC - LSZH - 1 м | Лимитированный импортный ассортимент | 452 | Коннекторы оптические Legrand | 10 | ШТ | 648.69 | 460
032247 | Пигтейл LC-UPC OS1/OS2 2м LCS3 | Пигтейл - OS1/OS2 - коннектор LC-UPC - LSZH - 2 м | Лимитированный импортный ассортимент | 452 | Коннекторы оптические Legrand | 10 | ШТ | 905.71 | 8
032271 | Коннектор быстр.уст LC MM LCS3 | Коннекторы быстрого соединения 12 х LC - многомодовые | Лимитированный импортный ассортимент | 452 | Коннекторы оптические Legrand | 1 | Упаковка | 132026.85 | 46
032272 | Коннектор быстр.уст SC MM LCS3 | Коннекторы быстрого соединения 12 х SC - многомодовые | Лимитированный импортный ассортимент | 452 | Коннекторы оптические Legrand | 1 | Упаковка | 64371.04 | 164
032273 | Коннектор быстр.уст LC SM LCS3 | Коннекторы быстрого соединения 12 х LC - одномодовые | Лимитированный импортный ассортимент | 452 | Коннекторы оптические Legrand | 1 | Упаковка | 117211.07 | 46
032274 | Коннектор быстр.уст SC SM LCS3 | Коннекторы быстрого соединения 12 х SC - одномодовые | Лимитированный импортный ассортимент | 452 | Коннекторы оптические Legrand | 1 | Упаковка | 65414.67 | 46
032275 | Кон-р быстр.уст SC/APC SM LCS3 | Коннекторы быстрого соединения 12 х SC-APC - одномодовые | Лимитированный импортный ассортимент | 452 | Коннекторы оптические Legrand | 1 | Упаковка | 132916.65 | 46
032278 | Аэрозол. баллон. с очистителем | Аэрозольный баллончик с очистителем | Лимитированный импортный ассортимент | 452 | Коннекторы оптические Legrand | 24 | ШТ | 19424.46 | 14
032285 | Карт.замен.инст.очис. SC LCS3 | Сменный картридж SC | Лимитированный импортный ассортимент | 452 | Коннекторы оптические Legrand | 1 | ШТ | 54300.17 | 1
032287 | Каб.опт.OS2TB 9/125 2FO втр/вн | Кабель оптоволоконный OS2 - одномодовый - внутренний/наружный - с плотным буфером - 2 волокна - LSZH | Лимитированный импортный ассортимент | 447 | Оптоволоконный кабель Legrand | 1 | М | 47.36 | 699
032288 | Каб.опт.OS2 9/125 2FO брон. вн | Кабель оптоволоконный OS2 - одномодовый - наружный - в броне из стальной гофрированной ленты - 2 волокна - PE | Лимитированный импортный ассортимент | 447 | Оптоволоконный кабель Legrand | 1 | М | 86.79 | 1138
032289 | Каб.опт.OS2TB 9/125 4FO втр/вн | Кабель оптоволоконный OS2 - одномодовый - внутренний/наружный - с плотным буфером - 4 волокна - LSZH | Лимитированный импортный ассортимент | 447 | Оптоволоконный кабель Legrand | 1 | М | 73.48 | 5693
032290 | Каб.опт.OS2TB 9/125 6FO втр/вн | Кабель оптоволоконный OS2 - одномодовый - внутренний/наружный - с плотным буфером - 6 волокон - LSZH | Лимитированный импортный ассортимент | 447 | Оптоволоконный кабель Legrand | 1 | М | 88.77 | 525
032291 | Каб.опт.OS2TB 9/125 8FO втр/вн | Кабель оптоволоконный OS2 - одномодовый - внутренний/наружный - с плотным буфером - 8 волокон - LSZH | Лимитированный импортный ассортимент | 447 | Оптоволоконный кабель Legrand | 1 | М | 101.58 | 563
032292 | Каб.опт.OS2 9/125 16FO втр/вн | Кабель оптоволоконный OS2 - одномодовый - внутренний/наружный - 16 волокон - LSZH | Лимитированный импортный ассортимент | 447 | Оптоволоконный кабель Legrand | 1 | М | 102.07 | 3692
032293 | Каб.опт.OS2TB 9/125 16FOвтр/вн | Кабель оптоволоконный OS2 - одномодовый - внутренний/наружный - с плотным буфером - 16 волокон - LSZH | Лимитированный импортный ассортимент | 447 | Оптоволоконный кабель Legrand | 1 | М | 154.07 | 1800
032295 | Каб.опт.OS2 9/125 48FO втр/вн | Кабель оптоволоконный OS2 - одномодовый - внутренний/наружный - 48 волокон - LSZH | Лимитированный импортный ассортимент | 447 | Оптоволоконный кабель Legrand | 1 | М | 306.97 | 1100
032296 | Каб.опт.OS2TB 9/125 48FOвтр/вн | Кабель оптоволоконный OS2 - одномодовый - внутренний/наружный - с плотным буфером - 48 волокон - LSZH | Лимитированный импортный ассортимент | 447 | Оптоволоконный кабель Legrand | 1 | М | 1227.31 | 555
032298 | Каб.опт.OS2 9/125 96FO втр/вн | Кабель оптоволоконный OS2 - одномодовый - внутренний/наружный - 96 волокон - LSZH | Лимитированный импортный ассортимент | 447 | Оптоволоконный кабель Legrand | 1 | М | 428.46 | 1526
032401 | Претерм.6LC D-6LC D OM3-10м | Претерминированная сборка 6хLC дуплекс - 6хLC дуплекс, OM3, длина 10 м | Лимитированный импортный ассортимент | 505 | Оптоволоконный кабель высокой эффективности Legrand | 1 | ШТ | 57432.64 | 1
032442 | Претерм.MTP-MTP MICRO OM3-20м | Претерминированная сборка MTP-MTP, микрокабель OM3, длина 20 м | Лимитированный импортный ассортимент | 505 | Оптоволоконный кабель высокой эффективности Legrand | 1 | ШТ | 48794.4 | 24
032460 | К.опт.з.гр.OS2 9/125 4FOвтр/вн | Кабель оптоволоконный OS2 - одномодовый - внутренний/наружный - с защитой от грызунов - 4 волокна - LSZH | Лимитированный импортный ассортимент | 447 | Оптоволоконный кабель Legrand | 1 | М | 132.15 | 3700
032461 | К.опт.з.гр.OS2 9/125 6FOвтр/вн | Кабель оптоволоконный OS2 - одномодовый - внутренний/наружный - с защитой от грызунов - 6 волокон - LSZH | Лимитированный импортный ассортимент | 447 | Оптоволоконный кабель Legrand | 1 | М | 121.63 | 243
032462 | К.опт.з.гр.OS2 9/125 8FOвтр/вн | Кабель оптоволоконный OS2 - одномодовый - внутренний/наружный - с защитой от грызунов - 8 волокон - LSZH | Лимитированный импортный ассортимент | 447 | Оптоволоконный кабель Legrand | 1 | М | 141.52 | 2594
032463 | К.опт.з.г.OS2 9/125 12FOвтр/вн | Кабель оптоволоконный OS2 - одномодовый - внутренний/наружный - с защитой от грызунов - 12 волокон - LSZH | Лимитированный импортный ассортимент | 447 | Оптоволоконный кабель Legrand | 1 | М | 152.12 | 4770
032465 | К.опт.з.г.OS2 9/125 24FOвтр/вн | Кабель оптоволоконный OS2 - одномодовый - внутренний/наружный - с защитой от грызунов - 24 волокна - LSZH | Лимитированный импортный ассортимент | 447 | Оптоволоконный кабель Legrand | 1 | М | 233.96 | 1567
032466 | К.опт.з.г.OS2 9/125 48FOвтр/вн | Кабель оптоволоконный OS2 - одномодовый - внутренний/наружный - с защитой от грызунов - 48 волокон - LSZH | Лимитированный импортный ассортимент | 447 | Оптоволоконный кабель Legrand | 1 | М | 301.85 | 110
032467 | К.опт.ог.OS2 9/125бр4FOвтр/вн | Кабель оптоволоконный OS2 - одномодовый - внутренний/наружный - в броне из стальной гофрированной ленты - огнестойкий - 4 волокна - LSZH | Лимитированный импортный ассортимент | 447 | Оптоволоконный кабель Legrand | 1 | М | 352.58 | 1248
032468 | К.опт.ог.OS2 9/125бр6FOвтр/вн | Кабель оптоволоконный OS2 - одномодовый - внутренний/наружный - в броне из стальной гофрированной ленты - огнестойкий - 6 волокон - LSZH | Лимитированный импортный ассортимент | 447 | Оптоволоконный кабель Legrand | 1 | М | 357.51 | 1675
032469 | К.опт.ог.OS2 9/125бр8FOвтр/вн | Кабель оптоволоконный OS2 - одномодовый - внутренний/наружный - в броне из стальной гофрированной ленты - огнестойкий - 8 волокон - LSZH | Лимитированный импортный ассортимент | 447 | Оптоволоконный кабель Legrand | 1 | М | 810.9 | 1000
032470 | К.опт.ог.OS2 9/125бр12FOвтр/вн | Кабель оптоволоконный OS2 - одномодовый - внутренний/наружный - в броне из стальной гофрированной ленты - огнестойкий - 12 волокон - LSZH | Лимитированный импортный ассортимент | 447 | Оптоволоконный кабель Legrand | 1 | М | 333.12 | 2588
032471 | К.опт.ог.OS2 9/125бр24FOвтр/вн | Кабель оптоволоконный OS2 - одномодовый - внутренний/наружный - в броне из стальной гофрированной ленты - огнестойкий - 24 волокна - LSZH | Лимитированный импортный ассортимент | 447 | Оптоволоконный кабель Legrand | 1 | М | 414.23 | 3822
032472 | Каб.опт.OM2 50/125 2FO втр/вн | Кабель оптоволоконный OM2 - многомодовый - внутренний/наружный - 2 волокна - LSZH | Лимитированный импортный ассортимент | 447 | Оптоволоконный кабель Legrand | 1 | М | 152.31 | 1260
032473 | Каб.опт.OM2TB 50/125 2FOвтр/вн | Кабель оптоволоконный OM2 - многомодовый - внутренний/наружный - с плотным буфером - 2 волокна - LSZH | Лимитированный импортный ассортимент | 447 | Оптоволоконный кабель Legrand | 1 | М | 53.31 | 482
032474 | Каб.опт.OM2 50/125 2FO брон.вн | Кабель оптоволоконный OM2 - многомодовый - наружный - в броне из стальной гофрированной ленты - 2 волокна - PE | Лимитированный импортный ассортимент | 447 | Оптоволоконный кабель Legrand | 1 | М | 94.74 | 384
032475 | Каб.опт.OM2TB 50/125 8FOвтр/вн | Кабель оптоволоконный OM2 - многомодовый - внутренний/наружный - с плотным буфером - 8 волокон - LSZH | Лимитированный импортный ассортимент | 447 | Оптоволоконный кабель Legrand | 1 | М | 110.47 | 2000
032476 | Каб.опт.OM2 50/125 8FO втр/вн | Кабель оптоволоконный OM2 - многомодовый - внутренний/наружный - 8 волокон - LSZH | Лимитированный импортный ассортимент | 447 | Оптоволоконный кабель Legrand | 1 | М | 109.59 | 1335
032477 | Каб.опт.OM2 50/125 4FO брон.вн | Кабель оптоволоконный OM2 - многомодовый - наружный - в броне из стальной гофрированной ленты - 4 волокна - PE | Лимитированный импортный ассортимент | 447 | Оптоволоконный кабель Legrand | 1 | М | 104.51 | 1350
032478 | Каб.опт.OM2 50/125 8FO брон.вн | Кабель оптоволоконный OM2 - многомодовый - наружный - в броне из стальной гофрированной ленты - 8 волокон - PE | Лимитированный импортный ассортимент | 447 | Оптоволоконный кабель Legrand | 1 | М | 142.01 | 70
032479 | Каб.опт.OM3 50/125 2FO втр/вн | Кабель оптоволоконный OM3 - многомодовый - внутренний/наружный - 2 волокна - LSZH | Лимитированный импортный ассортимент | 447 | Оптоволоконный кабель Legrand | 1 | М | 74.99 | 980
032480 | Каб.опт.OM3TB 50/125 2FOвтр/вн | Кабель оптоволоконный OM3 - многомодовый - внутренний/наружный - с плотным буфером - 2 волокна - LSZH | Лимитированный импортный ассортимент | 447 | Оптоволоконный кабель Legrand | 1 | М | 65.01 | 3974
032481 | Каб.опт.OM3 50/125 2FO брон.вн | Кабель оптоволоконный OM3 - многомодовый - наружный - в броне из стальной гофрированной ленты - 2 волокна - PE | Лимитированный импортный ассортимент | 447 | Оптоволоконный кабель Legrand | 1 | М | 104.51 | 1940
032482 | Каб.опт.OM3TB 50/125 4FOвтр/вн | Кабель оптоволоконный OM3 - многомодовый - внутренний/наружный - с плотным буфером - 4 волокна - LSZH | Лимитированный импортный ассортимент | 447 | Оптоволоконный кабель Legrand | 1 | М | 108.26 | 2040
032483 | Каб.опт.OM3 50/125 4FO брон.вн | Кабель оптоволоконный OM3 - многомодовый - наружный - в броне из стальной гофрированной ленты - 4 волокна - PE | Лимитированный импортный ассортимент | 447 | Оптоволоконный кабель Legrand | 1 | М | 130.21 | 1200
032484 | Каб.опт.OM3 50/125 6FO брон.вн | Кабель оптоволоконный OM3 - многомодовый - наружный - в броне из стальной гофрированной ленты - 6 волокон - PE | Лимитированный импортный ассортимент | 447 | Оптоволоконный кабель Legrand | 1 | М | 153.8 | 1782
032485 | Каб.опт.OM3 50/125 6FO втр/вн | Кабель оптоволоконный OM3 - многомодовый - внутренний/наружный - 6 волокон - LSZH | Лимитированный импортный ассортимент | 447 | Оптоволоконный кабель Legrand | 1 | М | 122.35 | 2466
032486 | Каб.опт.OM3 50/125 16FO втр/вн | Кабель оптоволоконный OM3 - многомодовый - внутренний/наружный - 16 волокон - LSZH | Лимитированный импортный ассортимент | 447 | Оптоволоконный кабель Legrand | 1 | М | 312.89 | 3940
032487 | К.опт.OM3TB 50/125 16FO втр/вн | Кабель оптоволоконный OM3 - многомодовый - внутренний/наружный - с плотным буфером - 16 волокон - LSZH | Лимитированный импортный ассортимент | 447 | Оптоволоконный кабель Legrand | 1 | М | 411.48 | 3528
032488 | К.опт.OM3TB 50/125 48FO втр/вн | Кабель оптоволоконный OM3 - многомодовый - внутренний/наружный - с плотным буфером - 48 волокон - LSZH | Лимитированный импортный ассортимент | 447 | Оптоволоконный кабель Legrand | 1 | М | 1170.17 | 1760
032489 | Каб.опт.OM3 50/125 48FO втр/вн | Кабель оптоволоконный OM3 - многомодовый - внутренний/наружный - 48 волокон - LSZH | Лимитированный импортный ассортимент | 447 | Оптоволоконный кабель Legrand | 1 | М | 1004.72 | 70
032492 | К.оп.з.гр.OM3 50/125 4FOвтр/вн | Кабель оптоволоконный OM3 - многомодовый - внутренний/наружный - с защитой от грызунов - 4 волокна - LSZH | Лимитированный импортный ассортимент | 447 | Оптоволоконный кабель Legrand | 1 | М | 178.18 | 3715
032493 | К.оп.з.гр.OM3 50/125 6FOвтр/вн | Кабель оптоволоконный OM3 - многомодовый - внутренний/наружный - с защитой от грызунов - 6 волокон - LSZH | Лимитированный импортный ассортимент | 447 | Оптоволоконный кабель Legrand | 1 | М | 181.6 | 2000
032494 | К.оп.з.гр.OM3 50/125 8FOвтр/вн | Кабель оптоволоконный OM3 - многомодовый - внутренний/наружный - с защитой от грызунов - 8 волокон - LSZH | Лимитированный импортный ассортимент | 447 | Оптоволоконный кабель Legrand | 1 | М | 207.3 | 890
032495 | К.оп.з.грOM3 50/125 12FOвтр/вн | Кабель оптоволоконный OM3 - многомодовый - внутренний/наружный - с защитой от грызунов - 12 волокон - LSZH | Лимитированный импортный ассортимент | 447 | Оптоволоконный кабель Legrand | 1 | М | 324.72 | 1735
032496 | К.оп.з.грOM3 50/125 16FOвтр/вн | Кабель оптоволоконный OM3 - многомодовый - внутренний/наружный - с защитой от грызунов - 16 волокон - LSZH | Лимитированный импортный ассортимент | 447 | Оптоволоконный кабель Legrand | 1 | М | 386.61 | 1050
032497 | К.оп.з.грOM3 50/125 24FOвтр/вн | Кабель оптоволоконный OM3 - многомодовый - внутренний/наружный - с защитой от грызунов - 24 волокна - LSZH | Лимитированный импортный ассортимент | 447 | Оптоволоконный кабель Legrand | 1 | М | 453.44 | 1035
032502 | Каб.опт.OS2 LT 4FO втр/вн LCS3 | Кабель оптоволоконный OS2 - одномодовый - внутренний/наружный - 4 волокна - LSZH | Лимитированный импортный ассортимент | 447 | Оптоволоконный кабель Legrand | 1 | М | 63.38 | 10646
032503 | Каб.опт.OS2 LT 8FO втр/вн LCS3 | Кабель оптоволоконный OS2 - одномодовый - внутренний/наружный - 8 волокон - LSZH | Лимитированный импортный ассортимент | 447 | Оптоволоконный кабель Legrand | 1 | М | 75.61 | 4017
032504 | Каб.опт.OM2 50/125 6 FO втр/вн | Кабель оптоволоконный OM 2 - многомодовый - внутренний/наружный - 6 волокон | Лимитированный импортный ассортимент | 447 | Оптоволоконный кабель Legrand | 1 | М | 138.62 | 3263
032506 | Каб.опт.OM2 50/125 12FO втр/вн | Кабель оптоволоконный OM 2 - многомодовый - внутренний/наружный - 12 волокон | Лимитированный импортный ассортимент | 447 | Оптоволоконный кабель Legrand | 1 | М | 155.54 | 2041
032508 | Каб.опт.OM2 50/125 6 FO втр/вн | Кабель оптоволоконный OM 2 - многомодовый - внутренний/наружный - с плотным буфером - 6 волокон | Лимитированный импортный ассортимент | 447 | Оптоволоконный кабель Legrand | 1 | М | 121.85 | 5940
032509 | Каб.опт.OM2 50/125 12FO втр/вн | Кабель оптоволоконный OM 2 - многомодовый - внутренний/наружный - с плотным буфером - 12 волокон | Лимитированный импортный ассортимент | 447 | Оптоволоконный кабель Legrand | 1 | М | 216.06 | 7018
032510 | Каб.опт.OM3 50/125 6 FO втр/вн | Кабель оптоволоконный OM 3 - многомодовый - внутренний/наружный - с плотным буфером - 6 волокон | Лимитированный импортный ассортимент | 447 | Оптоволоконный кабель Legrand | 1 | М | 159.5 | 4614
032511 | Каб.опт.OM3 50/125 12FO втр/вн | Кабель оптоволоконный OM 3 - многомодовый - внутренний/наружный - с плотным буфером - 12 волокон | Лимитированный импортный ассортимент | 447 | Оптоволоконный кабель Legrand | 1 | М | 330.54 | 4356
032512 | Каб.опт.OS2 9/125 6 FO втр/вн | Кабель оптоволоконный OS1/2 - одномодовый - внутренний/наружный - 6 волокон | Лимитированный импортный ассортимент | 447 | Оптоволоконный кабель Legrand | 1 | М | 66.05 | 12209
032513 | Каб.Опт.OS2 9/125 6 Fo Вн.Брон | Кабель оптоволоконный OS1/2 - одномодовый - наружный - 6 волокон | Лимитированный импортный ассортимент | 447 | Оптоволоконный кабель Legrand | 1 | М | 98.2 | 6975
032514 | Каб.опт.OS2 9/125 12 FO втр/вн | Кабель оптоволоконный OS1/2 - одномодовый - внутренний/наружный - 12 волокон | Лимитированный импортный ассортимент | 447 | Оптоволоконный кабель Legrand | 1 | М | 83.35 | 18804
032515 | Каб.Опт.OS2 9/125 12Fo Вн.Брон | Кабель оптоволоконный OS1/2 - одномодовый - наружный - 12 волокон | Лимитированный импортный ассортимент | 447 | Оптоволоконный кабель Legrand | 1 | М | 120.57 | 35
032523 | Каб.опт.OS2 LT 4FO вн бр. LCS3 | Кабель оптоволоконный OS2 - одномодовый - наружный - в броне из стальной гофрированной ленты - 4 волокна | Лимитированный импортный ассортимент | 447 | Оптоволоконный кабель Legrand | 1 | М | 102.27 | 19323
032524 | Каб.опт.OS2 LT 8FO вн бр. LCS3 | Кабель оптоволоконный OS2 - одномодовый - наружный - в броне из стальной гофрированной ленты - 8 волокон | Лимитированный импортный ассортимент | 447 | Оптоволоконный кабель Legrand | 1 | М | 126.77 | 921
032525 | Каб.опт.OS2 LT 24FO вн бр.LCS3 | Кабель оптоволоконный OS2 - одномодовый - наружный - в броне из стальной гофрированной ленты - 24 волокна | Лимитированный импортный ассортимент | 447 | Оптоволоконный кабель Legrand | 1 | М | 176.75 | 9260
032537 | Каб.опт.OM3 LT 4FO втр/вн LCS3 | Кабель оптоволоконный OM3 - многомодовый - внутренний/наружный - 4 волокна - LSZH | Лимитированный импортный ассортимент | 447 | Оптоволоконный кабель Legrand | 1 | М | 80.66 | 1860
032539 | Каб.опт.OM3 LT 12FOвтр/вн LCS3 | Кабель оптоволоконный OM3 - многомодовый - внутренний/наружный - 12 волокон - LSZH | Лимитированный импортный ассортимент | 447 | Оптоволоконный кабель Legrand | 1 | М | 224.37 | 1410
032540 | Каб.опт.OM3 LT 8FO вн бр. LCS3 | Кабель оптоволоконный OM3 - многомодовый - наружный - в броне из стальной гофрированной ленты - 8 волокон | Лимитированный импортный ассортимент | 447 | Оптоволоконный кабель Legrand | 1 | М | 155.81 | 900
032542 | Каб.опт.OM3 LT 24FO вн бр.LCS3 | Кабель оптоволоконный OM3 - многомодовый - наружный - в броне из стальной гофрированной ленты - 24 волокна | Лимитированный импортный ассортимент | 447 | Оптоволоконный кабель Legrand | 1 | М | 397.86 | 1460
032543 | Каб.опт.OM4 LT 4FO втр/вн LCS3 | Кабель оптоволоконный OM4 - многомодовый - внутренний/наружный - 4 волокна - LSZH | Лимитированный импортный ассортимент | 447 | Оптоволоконный кабель Legrand | 1 | М | 124.65 | 2778
032544 | Каб.опт.OM4 LT 8FO втр/вн LCS3 | Кабель оптоволоконный OM4 - многомодовый - внутренний/наружный - 8 волокон - LSZH | Лимитированный импортный ассортимент | 447 | Оптоволоконный кабель Legrand | 1 | М | 246.66 | 1470
032545 | Каб.опт.OM4 LT 12FOвтр/вн LCS3 | Кабель оптоволоконный OM4 - многомодовый - внутренний/наружный - 12 волокон - LSZH | Лимитированный импортный ассортимент | 447 | Оптоволоконный кабель Legrand | 1 | М | 394.7 | 7000
032546 | Каб.опт.OM4 LT 4FO вн бр. LCS3 | Кабель оптоволоконный OM4 - многомодовый - наружный - в броне из стальной гофрированной ленты - 4 волокна | Лимитированный импортный ассортимент | 447 | Оптоволоконный кабель Legrand | 1 | М | 153.85 | 1870
032547 | Каб.опт.OM4 LT 8FO вн бр. LCS3 | Кабель оптоволоконный OM4 - многомодовый - наружный - в броне из стальной гофрированной ленты - 8 волокон | Лимитированный импортный ассортимент | 447 | Оптоволоконный кабель Legrand | 1 | М | 245.56 | 1515
032548 | Каб.опт.OM4 LT 12FO вн бр.LCS3 | Кабель оптоволоконный OM4 - многомодовый - наружный - в броне из стальной гофрированной ленты - 12 волокон | Лимитированный импортный ассортимент | 447 | Оптоволоконный кабель Legrand | 1 | М | 337.08 | 1630
032550 | Каб.опт OS2 9/125 12 FO 900мкн | Кабель оптоволоконный OS1/2 - одномодовый - внутренний/наружный - с плотным буфером - 12 волокон - LSZH | Лимитированный импортный ассортимент | 447 | Оптоволоконный кабель Legrand | 1 | М | 139.5 | 9413
032551 | Каб.опт OS2 9/125 24 FO св.буф | Кабель оптоволоконный OS1/2 - одномодовый - внутренний/наружный - 24 волокна - LSZH | Лимитированный импортный ассортимент | 447 | Оптоволоконный кабель Legrand | 1 | М | 128.53 | 362
032552 | Каб.опт OM3 50/125 24FO 900мкн | Кабель оптоволоконный OM3 - многомодовый - внутренний/наружный - с плотным буфером - 24 волокна - LSZH | Лимитированный импортный ассортимент | 447 | Оптоволоконный кабель Legrand | 1 | М | 546.18 | 4845
032553 | Каб.опт OM3 50/125 24FO св.буф | Кабель оптоволоконный OM3 - многомодовый - внутренний/наружный - 24 волокна - LSZH | Лимитированный импортный ассортимент | 447 | Оптоволоконный кабель Legrand | 1 | М | 467.45 | 2000
032555 | Каб.опт OM2 50/125 4FO 900мкн | Кабель оптоволоконный OM2 - многомодовый - внутренний/наружный - с плотным буфером - 4 волокна - LSZH | Лимитированный импортный ассортимент | 447 | Оптоволоконный кабель Legrand | 1 | М | 79.09 | 850
032600 | Патч-корд SC/SC OS2(UPC) 1м | Шнур оптоволоконный OS1/2 - одномодовый - SC/SC - 1 м - желтый | Лимитированный импортный ассортимент | 449 | Шнуры оптические Legrand | 1 | ШТ | 2420.09 | 10
032601 | Патч-корд SC/SC OS2(UPC) 2м | Шнур оптоволоконный OS1/2 - одномодовый - SC/SC - 2 м - желтый | Лимитированный импортный ассортимент | 449 | Шнуры оптические Legrand | 1 | ШТ | 2855.71 | 205
032602 | Патч-корд SC/SC OS2(UPC) 3м | Шнур оптоволоконный OS1/2 - одномодовый - SC/SC - 3 м - желтый | Лимитированный импортный ассортимент | 449 | Шнуры оптические Legrand | 1 | ШТ | 3226.96 | 62
032603 | Патч-корд SC/LC OS2(UPC) 1м | Шнур оптоволоконный OS1/2 - одномодовый - SC/LC - 1 м - желтый | Лимитированный импортный ассортимент | 449 | Шнуры оптические Legrand | 1 | ШТ | 2509.82 | 981
032604 | Патч-корд SC/LC OS2(UPC) 2м | Шнур оптоволоконный OS1/2 - одномодовый - SC/LC - 2 м - желтый | Лимитированный импортный ассортимент | 449 | Шнуры оптические Legrand | 1 | ШТ | 2961.61 | 140
032605 | Патч-корд SC/LC OS2(UPC) 3м | Шнур оптоволоконный OS1/2 - одномодовый - SC/LC - 3 м - желтый | Лимитированный импортный ассортимент | 449 | Шнуры оптические Legrand | 1 | ШТ | 3346.6 | 321
032606 | Патч-корд LC/LC OS2(UPC) 1м | Шнур оптоволоконный OS1/2 - одномодовый - LC/LC - 1 м - желтый | Лимитированный импортный ассортимент | 449 | Шнуры оптические Legrand | 1 | ШТ | 2816.49 | 16
032607 | Патч-корд LC/LC OS2(UPC) 2м | Шнур оптоволоконный OS1/2 - одномодовый - LC/LC -2 м - желтый | Лимитированный импортный ассортимент | 449 | Шнуры оптические Legrand | 1 | ШТ | 3323.46 | 24
032608 | Патч-корд LC/LC OS2(UPC) 3м | Шнур оптоволоконный OS1/2 - одномодовый - LC/LC - 3 м - желтый | Лимитированный импортный ассортимент | 449 | Шнуры оптические Legrand | 1 | ШТ | 3755.51 | 125
032609 | Патч-корд опт. SC/SC OM3 1м | Шнур оптоволоконный OM3 - многомодовый - SC/SC - 1 м - цвет морской волны | Лимитированный импортный ассортимент | 449 | Шнуры оптические Legrand | 1 | ШТ | 2512.07 | 9
032610 | Патч-корд опт. SC/SC OM3 2м | Шнур оптоволоконный OM3 - многомодовый - SC/SC - 2 м - цвет морской волны | Лимитированный импортный ассортимент | 449 | Шнуры оптические Legrand | 1 | ШТ | 2964.24 | 28
032611 | Патч-корд опт. SC/SC OM3 3м | Шнур оптоволоконный OM3 - многомодовый - SC/SC - 3 м - цвет морской волны | Лимитированный импортный ассортимент | 449 | Шнуры оптические Legrand | 1 | ШТ | 3349.58 | 3
032612 | Патч-корд опт. SC/LC OM3 1м | Шнур оптоволоконный OM3 - многомодовый - SC/LC - 1 м - цвет морской волны | Лимитированный импортный ассортимент | 449 | Шнуры оптические Legrand | 1 | ШТ | 2752.18 | 25
032613 | Патч-корд опт. SC/LC OM3 2м | Шнур оптоволоконный OM3 - многомодовый - SC/LC - 2 м - цвет морской волны | Лимитированный импортный ассортимент | 449 | Шнуры оптические Legrand | 1 | ШТ | 3247.58 | 64
032614 | Патч-корд опт. SC/LC OM3 3м | Шнур оптоволоконный OM3 - многомодовый - SC/LC - 3 м - цвет морской волны | Лимитированный импортный ассортимент | 449 | Шнуры оптические Legrand | 1 | ШТ | 3669.76 | 52
032615 | Патч-корд опт. LC/LC OM3 1м | Шнур оптоволоконный OM3 - многомодовый - LC/LC - 1 м - цвет морской волны | Лимитированный импортный ассортимент | 449 | Шнуры оптические Legrand | 1 | ШТ | 2902.48 | 26
032616 | Патч-корд опт. LC/LC OM3 2м | Шнур оптоволоконный OM3 - многомодовый - LC/LC - 2 м - цвет морской волны | Лимитированный импортный ассортимент | 449 | Шнуры оптические Legrand | 1 | ШТ | 3424.93 | 41
032617 | Патч-корд опт. LC/LC OM3 3м | Шнур оптоволоконный OM3 - многомодовый - LC/LC - 3 м - цвет морской волны | Лимитированный импортный ассортимент | 449 | Шнуры оптические Legrand | 1 | ШТ | 3870.18 | 174
032624 | Пигтэйл 12XLC-UPC9/125 OS2 | Пигтэйл 12XLC-UPC9/125 OS2 | Лимитированный импортный ассортимент | 452 | Коннекторы оптические Legrand | 1 | ШТ | 11034.25 | 14
032628 | Патч-корд LC/LC OS2(UPC)0,5м | Шнур оптоволоконный OS2 - одномодовый - LC/LC - 0,5 м - желтый | Лимитированный импортный ассортимент | 449 | Шнуры оптические Legrand | 1 | ШТ | 2033.93 | 14
032629 | Патч-корд LC/LC OS2(UPC) 5м | Шнур оптоволоконный OS2 - одномодовый - LC/LC - 5 м - желтый | Лимитированный импортный ассортимент | 449 | Шнуры оптические Legrand | 1 | ШТ | 3805.04 | 181
032630 | Патч-корд SC/SC OM4 1м Duplex | Шнур оптоволоконный OM4 - многомодовый - SC/SC - 1 м - цвет морской волны | Лимитированный импортный ассортимент | 449 | Шнуры оптические Legrand | 1 | ШТ | 6990.78 | 1
032631 | Патч-корд SC/SC OM4 2м Duplex | Шнур оптоволоконный OM4 - многомодовый - SC/SC - 2 м - цвет морской волны | Лимитированный импортный ассортимент | 449 | Шнуры оптические Legrand | 1 | ШТ | 8249.13 | 1
032632 | Патч-корд SC/SC OM4 3м Duplex | Шнур оптоволоконный OM4 - многомодовый - SC/SC - 3 м - цвет морской волны | Лимитированный импортный ассортимент | 449 | Шнуры оптические Legrand | 1 | ШТ | 9321.52 | 1
032633 | Патч-корд LC/LC OM4 0,5м Dup | Шнур оптоволоконный OM4 - многомодовый - LC/LC - 0,5 м - цвет морской волны | Лимитированный импортный ассортимент | 449 | Шнуры оптические Legrand | 1 | ШТ | 3168.91 | 4
032634 | Патч-корд LC/LC OM4 1м Duplex | Шнур оптоволоконный OM4 - многомодовый - LC/LC - 1 м - цвет морской волны | Лимитированный импортный ассортимент | 449 | Шнуры оптические Legrand | 1 | ШТ | 3580.86 | 861
032635 | Патч-корд LC/LC OM4 2м Duplex | Шнур оптоволоконный OM4 - многомодовый - LC/LC - 2 м - цвет морской волны | Лимитированный импортный ассортимент | 449 | Шнуры оптические Legrand | 1 | ШТ | 4225.42 | 410
032636 | Патч-корд LC/LC OM4 3м Duplex | Шнур оптоволоконный OM4 - многомодовый - LC/LC - 3 м - цвет морской волны | Лимитированный импортный ассортимент | 449 | Шнуры оптические Legrand | 1 | ШТ | 4774.72 | 396
032637 | Патч-корд LC/LC OM4 5м Duplex | Шнур оптоволоконный OM4 - многомодовый - LC/LC - 5 м - цвет морской волны | Лимитированный импортный ассортимент | 449 | Шнуры оптические Legrand | 1 | ШТ | 5968.4 | 97
032665 | Каб. OM4 50/125 6FO унив.900мкм 500м | Кабель оптоволоконный OM4 - многомодовый - внутренний/наружный - с плотным буфером - 6 волокон - LSZH - 500 м | Лимитированный импортный ассортимент | 505 | Оптоволоконный кабель высокой эффективности Legrand | 1 | М | 324.36 | 9257
032666 | Каб.OM4 50/125 6FO унив.900мкм 1000м | Кабель оптоволоконный OM4 - многомодовый - внутренний/наружный - с плотным буфером - 6 волокон - LSZH - 1000 м | Лимитированный импортный ассортимент | 505 | Оптоволоконный кабель высокой эффективности Legrand | 1 | М | 271.67 | 4475
032667 | Каб. OM4 50/125 12FO унив.900мкм | Кабель оптоволоконный OM4 - многомодовый - внутренний/наружный - с плотным буфером - 12 волокон - LSZH - 1000 м | Лимитированный импортный ассортимент | 505 | Оптоволоконный кабель высокой эффективности Legrand | 1 | М | 409.84 | 9890
032668 | Каб. OM4 50/125 24FO унив.900мкм | Кабель оптоволоконный OM4 - многомодовый - внутренний/наружный - с плотным буфером - 24 волокна - LSZH - 1000 м | Лимитированный импортный ассортимент | 505 | Оптоволоконный кабель высокой эффективности Legrand | 1 | М | 918.87 | 4532
032686 | Патч-корд LC/LC OS2 1м LCS3 | Шнур оптоволоконный OS2 - одномодовый - LC/LC - реверсивная полярность - 1 м - желтый | Лимитированный импортный ассортимент | 449 | Шнуры оптические Legrand | 1 | ШТ | 3736.3 | 50
032696 | Патч-корд LC/LC OM4 2м LCS3 | Шнур оптоволоконный OM4 - многомодовый - LC/LC - реверсивная полярность - 2 м - цвет морской волны | Лимитированный импортный ассортимент | 449 | Шнуры оптические Legrand | 1 | ШТ | 3867.99 | 4
032746 | MosaicРазв. 2XRJ45 TEL/TEL | Разветвитель телефон L1/L2 | Лимитированный импортный ассортимент | 512 | Новый Mosaic электроустановочное оборудование | 10 | ШТ | 3581.6 | 9
032777 | Каб.S/FTP кат.7 LSZH 4п 500м | Кабель для локальных сетей - категория 7 - S/FTP - 4 пары - LSZH - 500 м | Лимитированный импортный ассортимент | 446 | Кабели медные Legrand | 500 | М | 108.16 | 500
032778 | Каб.F/UTP кат.6а LSZH 4п 500м | Кабель для локальных сетей - категория 6a - F/UTP - 4 пары - LSZH - 500 м | Лимитированный импортный ассортимент | 446 | Кабели медные Legrand | 500 | М | 291.26 | 500
032799 | Каб.F/FTP кат.6а LSZH 4п 500м | Кабель для локальных сетей - категория 6a - F/FTP - 4 пары - LSZH - 500 м | Лимитированный импортный ассортимент | 446 | Кабели медные Legrand | 500 | М | 255.95 | 500
032803 | DLPНакладка на стык | Накладка на стык - для профиля 92x20 мм | Регулярный ассортимент | 270 | Мини-каналы и плинтусы DLP | 10 | ШТ | 1016.68 | 38
032805 | DLPПереходник на мини к-к | Ответвление к напольному кабель-каналу - для мини-плинтусов DLPlus 60/75x20 - белый | Регулярный ассортимент | 270 | Мини-каналы и плинтусы DLP | 1 | ШТ | 4288.38 | 8
032806 | DLPПереходник на плинтуса | Адаптер для плинтуса - для плинтусов DLPlus 20 профиля - белый | Регулярный ассортимент | 270 | Мини-каналы и плинтусы DLP | 1 | ШТ | 4892.07 | 1
032807 | DLPЗаглушка торцевая | Заглушка - для профиля 92x20 мм | Регулярный ассортимент | 270 | Мини-каналы и плинтусы DLP | 10 | ШТ | 288.52 | 5
032810 | DLPLАдапт.панель д\пола | DLPlus Адапт.панель для пола | Регулярный ассортимент | 270 | Мини-каналы и плинтусы DLP | 1 | ШТ | 4916.98 | 2
032864 | Каб.U/UTP 5е нг(А)-HF 4п 305м | Кабель для локальных сетей - категория 5e - U/UTP - 4 пары - LSZH - для групповой прокладки - 305 м | Лимитированный импортный ассортимент | 446 | Кабели медные Legrand | 305 | М | 115.76 | 305
032869 | Каб.F/UTP 6а нг(А)-HF 4п 500м | Кабель для локальных сетей - категория 6a - F/UTP - 4 пары - LSZH - для групповой прокладки - 500 м | Лимитированный импортный ассортимент | 446 | Кабели медные Legrand | 500 | М | 196.38 | 500
032921 | К.опт.ог.OM3 50/125бр4FOвтр/вн | Кабель оптоволоконный OM3 - многомодовый - внутренний/наружный - в броне из стальной гофрированной ленты - огнестойкий - 4 волокна - LSZH | Лимитированный импортный ассортимент | 447 | Оптоволоконный кабель Legrand | 1 | М | 479.43 | 2590
032922 | К.опт.ог.OM3 50/125бр8FOвтр/вн | Кабель оптоволоконный OM3 - многомодовый - внутренний/наружный - в броне из стальной гофрированной ленты - огнестойкий - 8 волокон - LSZH | Лимитированный импортный ассортимент | 447 | Оптоволоконный кабель Legrand | 1 | М | 373.95 | 1750
032925 | Каб.опт.OM4 50/125 2FO втр/вн | Кабель оптоволоконный OM4 - многомодовый - внутренний/наружный - 2 волокна - LSZH | Лимитированный импортный ассортимент | 447 | Оптоволоконный кабель Legrand | 1 | М | 98.76 | 2000
032926 | Каб.опт.OM4TB 50/125 2FOвтр/вн | Кабель оптоволоконный OM4 - многомодовый - внутренний/наружный - с плотным буфером - 2 волокна - LSZH | Лимитированный импортный ассортимент | 447 | Оптоволоконный кабель Legrand | 1 | М | 90.9 | 1960
032927 | Каб.опт.OM4 50/125 2FO брон.вн | Кабель оптоволоконный OM4 - многомодовый - наружный - в броне из стальной гофрированной ленты - 2 волокна - PE | Лимитированный импортный ассортимент | 447 | Оптоволоконный кабель Legrand | 1 | М | 132.32 | 2000
032928 | Каб.опт.OM4TB 50/125 4FOвтр/вн | Кабель оптоволоконный OM4 - многомодовый - внутренний/наружный - с плотным буфером - 4 волокна - LSZH | Лимитированный импортный ассортимент | 447 | Оптоволоконный кабель Legrand | 1 | М | 164.6 | 1830
032929 | Каб.опт.OM4TB 50/125 8FOвтр/вн | Кабель оптоволоконный OM4 - многомодовый - внутренний/наружный - с плотным буфером - 8 волокон - LSZH | Лимитированный импортный ассортимент | 447 | Оптоволоконный кабель Legrand | 1 | М | 293.24 | 3598
032930 | Каб.оптOM4TB 50/125 16FOвтр/вн | Кабель оптоволоконный OM4 - многомодовый - внутренний/наружный - с плотным буфером - 16 волокон - LSZH | Лимитированный импортный ассортимент | 447 | Оптоволоконный кабель Legrand | 1 | М | 603.82 | 3931
032931 | Каб.оптOM4TB 50/125 24FOвтр/вн | Кабель оптоволоконный OM4 - многомодовый - внутренний/наружный - 24 волокна - LSZH | Лимитированный импортный ассортимент | 447 | Оптоволоконный кабель Legrand | 1 | М | 791.7 | 6600
032932 | К.оп.з.гр.OM4 50/125 4FOвтр/вн | Кабель оптоволоконный OM4 - многомодовый - внутренний/наружный - с защитой от грызунов - 4 волокна - LSZH | Лимитированный импортный ассортимент | 447 | Оптоволоконный кабель Legrand | 1 | М | 263.82 | 2000
032933 | К.оп.з.гр.OM4 50/125 6FOвтр/вн | Кабель оптоволоконный OM4 - многомодовый - внутренний/наружный - с защитой от грызунов - 6 волокон - LSZH | Лимитированный импортный ассортимент | 447 | Оптоволоконный кабель Legrand | 1 | М | 262.3 | 1550
032934 | К.оп.з.гр.OM4 50/125 8FOвтр/вн | Кабель оптоволоконный OM4 - многомодовый - внутренний/наружный - с защитой от грызунов - 8 волокон - LSZH | Лимитированный импортный ассортимент | 447 | Оптоволоконный кабель Legrand | 1 | М | 296.08 | 1800
032938 | К.оп.з.грOM4 50/125 48FOвтр/вн | Кабель оптоволоконный OM4 - многомодовый - внутренний/наружный - с защитой от грызунов - 48 волокон - LSZH | Лимитированный импортный ассортимент | 447 | Оптоволоконный кабель Legrand | 1 | М | 1727.45 | 1285
032939 | Каб.опт.OM4 50/125 6FO брон.вн | Кабель оптоволоконный OM4 - многомодовый - наружный - в броне из стальной гофрированной ленты - 6 волокон - PE | Лимитированный импортный ассортимент | 447 | Оптоволоконный кабель Legrand | 1 | М | 224.95 | 2000
032941 | К.опт.ог.OM4 50/125бр4FOвтр/вн | Кабель оптоволоконный OM4 - многомодовый - внутренний/наружный - в броне из стальной гофрированной ленты - огнестойкий - 4 волокна - LSZH | Лимитированный импортный ассортимент | 447 | Оптоволоконный кабель Legrand | 1 | М | 393.13 | 2000
032942 | К.опт.ог.OM4 50/125бр8FOвтр/вн | Кабель оптоволоконный OM4 - многомодовый - внутренний/наружный - в броне из стальной гофрированной ленты - огнестойкий - 8 волокон - LSZH | Лимитированный импортный ассортимент | 447 | Оптоволоконный кабель Legrand | 1 | М | 499.7 | 1153
033061 | LCS Патч-корд LC/LC OM2 2м | Шнур оптоволоконный OM 2 - многомодовый - LC/LС - длина 2 м | Лимитированный импортный ассортимент | 449 | Шнуры оптические Legrand | 1 | ШТ | 1934.37 | 69
033063 | LCS Патч-корд LC/SC OM2 2м | Шнур оптоволоконный OM 2 - многомодовый - SC/LC - длина 2 м | Лимитированный импортный ассортимент | 449 | Шнуры оптические Legrand | 1 | ШТ | 1831.78 | 4
033065 | LCS Патч-корд LC/ST OM2 2м | Шнур оптоволоконный OM 2 - многомодовый - LC/ST - длина 2 м | Лимитированный импортный ассортимент | 449 | Шнуры оптические Legrand | 1 | ШТ | 1947.75 | 91
033070 | LCS Патч-корд SС/SС OM2 2м | Шнур оптоволоконный OM 2 - многомодовый - SС/SС - длина 2 м | Лимитированный импортный ассортимент | 449 | Шнуры оптические Legrand | 1 | ШТ | 1554.42 | 31
033071 | LCS Патч-корд SС/SС OM2 3м | Шнур оптоволоконный OM 2 - многомодовый - SС/SС - длина 3 м | Лимитированный импортный ассортимент | 449 | Шнуры оптические Legrand | 1 | ШТ | 1725.4 | 36
033072 | LCS Патч-корд ST/SC OM2 2м | Шнур оптоволоконный OM 2 - многомодовый - ST/SС - длина 2 м | Лимитированный импортный ассортимент | 449 | Шнуры оптические Legrand | 1 | ШТ | 1383.66 | 3
033073 | LCS Патч-корд ST/SC OM2 3м | Шнур оптоволоконный OM 2 - многомодовый - ST/SС - длина 3 м | Лимитированный импортный ассортимент | 449 | Шнуры оптические Legrand | 1 | ШТ | 1549.69 | 12
033075 | LCS Патч-корд LC/SC OM2 1м | Шнур оптоволоконный OM 2 - многомодовый - SC/LC - длина 1 м | Лимитированный импортный ассортимент | 449 | Шнуры оптические Legrand | 1 | ШТ | 1565.62 | 2
033080 | LCS Патч-корд ST/ST OM2 1м | Шнур оптоволоконный OM 2 - многомодовый - ST/ST - длина 1 м | Лимитированный импортный ассортимент | 449 | Шнуры оптические Legrand | 1 | ШТ | 1844.18 | 17
033081 | LCS Патч-корд ST/ST OM2 2м | Шнур оптоволоконный OM 2 - многомодовый - ST/ST - длина 2 м | Лимитированный импортный ассортимент | 449 | Шнуры оптические Legrand | 1 | ШТ | 2176.13 | 20
033082 | LCS Патч-корд ST/ST OM2 3м | Шнур оптоволоконный OM 2 - многомодовый - ST/ST - длина 3 м | Лимитированный импортный ассортимент | 449 | Шнуры оптические Legrand | 1 | ШТ | 2459.01 | 18
033135 | Каб.орг.сетч.1560х100х150мм | Кабельная решётка - 1560x100x150 мм - для шкафов XL VDI 19'' | Лимитированный импортный ассортимент | 466 | Аксессуары к шкафам VDI (СКС) Legrand | 1 | ШТ | 29397.58 | 8
033187 | Хомут черный 300мм | Хомут на липучках - длина 300 мм - макс. ∅ охвата 80 мм - чёрный | Лимитированный импортный ассортимент | 451 | Прочие комплектующие изделия Legrand | 10 | ШТ | 376.7 | 9
033194 | Хом.с инд.усил.15х180(многор.) | Хомут - с индикацией усилия - длина 180 мм - макс. ∅ охвата 35 мм | Лимитированный импортный ассортимент | 451 | Прочие комплектующие изделия Legrand | 50 | ШТ | 252.28 | 293
033195 | Хом.с инд.усил.15х225(многор.) | Хомут - с индикацией усилия - длина 225 мм - макс. ∅ охвата 50 мм | Лимитированный импортный ассортимент | 451 | Прочие комплектующие изделия Legrand | 50 | ШТ | 261.64 | 1750
033196 | Хом.с инд.усил.15х320(многор.) | Хомут - с индикацией усилия - длина 320 мм - макс. ∅ охвата 80 мм | Лимитированный импортный ассортимент | 451 | Прочие комплектующие изделия Legrand | 50 | ШТ | 280.53 | 149
033310 | DLPlМинипл.32х12,5 3м с/ц.пер. | Мини-плинтус DLPlus - 32x12,5 мм - 2 отделения - длина 3 м - белый | Регулярный ассортимент | 270 | Мини-каналы и плинтусы DLP | 90 | М | 362.43 | 360
033316 | DLPL Уг.плос.к-к40х12,5 бел | Угол плоский переменный - для мини-плинтуса DLPlus 40x12,5 - белый | Регулярный ассортимент | 270 | Мини-каналы и плинтусы DLP | 10 | ШТ | 411.94 | 30
033322 | DLPlМиниплинтус 40х16 дл.3м | Мини-плинтус DLPlus - 40x16 мм - 2 отделения - длина 3 м - белый | Регулярный ассортимент | 270 | Мини-каналы и плинтусы DLP | 36 | М | 740.44 | 36
033325 | DLPL Уг.внутр./внешн.к-к32х16 | Угол внутренний/внешний переменный - для мини-плинтуса DLPlus 32x16 - белый | Регулярный ассортимент | 270 | Мини-каналы и плинтусы DLP | 10 | ШТ | 270.3 | 40
033329 | DLPLОтв.с перег.в3х пл.40х16 | Ответвление T-образное для монтажа у потолка - для мини-плинтуса DLPlus глубиной 16 мм - белый | Регулярный ассортимент | 270 | Мини-каналы и плинтусы DLP | 10 | ШТ | 1705.78 | 20
033330 | DLPLОтветв.Т-обр.к-к32х16 | Т-образное ответвление - для мини-плинтуса DLPlus 32x16 - белый | Регулярный ассортимент | 270 | Мини-каналы и плинтусы DLP | 10 | ШТ | 446.68 | 297
033490 | Коммутатор 12порт/8PoE+ 1Gbit | Коммутатор - 12 портов - 8 PoE+ -1Гбит | Лимитированный импортный ассортимент | 455 | Инжекторы POE Legrand | 3 | ШТ | 208802.26 | 3
033492 | Коммутатор 26порт/24PoE+ 1Gbit | Коммутатор - 26 портов - 24 PoE+ - 1Гбит | Лимитированный импортный ассортимент | 455 | Инжекторы POE Legrand | 2 | ШТ | 472302.96 | 2
033579 | Патч-пан тел 50 порт 110 | Патч-панель телефонная - 19'' - 1U - категория 3 - 50 x RJ 45 | Лимитированный импортный ассортимент | 443 | Патч-панели с медными коннекторами (вставками) Legrand | 1 | ШТ | 8549.35 | 44
033604 | DLPLНакл. на стык 32х20-16 бел | Накладка на стык - для мини-плинтусов DLPlus 32х16 и 32х20 - белый | Регулярный ассортимент | 270 | Мини-каналы и плинтусы DLP | 20 | ШТ | 140.71 | 120
033608 | DLPLНакл. на стык 60х20-16 бел | Накладка на стык - для мини-плинтусов DLPlus 60х16 и 60х20 - белый | Регулярный ассортимент | 270 | Мини-каналы и плинтусы DLP | 20 | ШТ | 145.51 | 19
033700 | DLPLПлинтус 140х35 белый | DLPlus Плинтус 140х35 белый | Регулярный ассортимент | 270 | Мини-каналы и плинтусы DLP | 12 | М | 4184.28 | 94
033715 | DLPL Уг.внутр.изм.140х35белый | Внутр.Изм.Угол 140х20 белый | Регулярный ассортимент | 270 | Мини-каналы и плинтусы DLP | 5 | ШТ | 1626.66 | 4
033754 | Коннектор FTP 6RJ45 кат5е LCS3 | Коннекторы высокой плотности - категория 5е - FTP - 6 x RJ 45 | Лимитированный импортный ассортимент | 443 | Патч-панели с медными коннекторами (вставками) Legrand | 1 | Упаковка | 3209.83 | 55
033756 | Заглушки д/неисп. портов LCS3 | Разделяемая пластина с 6 заглушками для портов | Лимитированный импортный ассортимент | 443 | Патч-панели с медными коннекторами (вставками) Legrand | 10 | ШТ | 128.98 | 133
033757 | Кассета-заглушка LCS3 | Кассета-заглушка | Лимитированный импортный ассортимент | 443 | Патч-панели с медными коннекторами (вставками) Legrand | 1 | ШТ | 316.81 | 6
033759 | Организатор д/шнуров (Х2) LCS3 | Кабельное кольцо (x2) | Лимитированный импортный ассортимент | 451 | Прочие комплектующие изделия Legrand | 1 | Упаковка | 1255.65 | 11
033765 | Коннектор STP 6RJ45 кат6 LCS3 | Коннекторы высокой плотности - категория 6 - STP - 6 x RJ 45 | Лимитированный импортный ассортимент | 443 | Патч-панели с медными коннекторами (вставками) Legrand | 1 | Упаковка | 3713.49 | 5
033770 | Патч-пан.UTP 24RJ45 кат6A LCS3 | Патч-панель укомплектованная - 19'' - 1U - категория 6A - UTP - 24 x RJ 45 | Лимитированный импортный ассортимент | 443 | Патч-панели с медными коннекторами (вставками) Legrand | 1 | ШТ | 56222.26 | 17
033772 | Патч-пан.STP 24RJ45 кат6A LCS3 | Патч-панель укомплектованная - 19'' - 1U - категория 6A - STP - 24 x RJ 45 | Лимитированный импортный ассортимент | 443 | Патч-панели с медными коннекторами (вставками) Legrand | 1 | ШТ | 32551.24 | 13
033782 | Патч-пан.STP 24RJ45 кат8 LCS3 | Патч-панель укомплектованная - 19'' - 1U - категория 8 - STP - 24 x RJ 45 | Лимитированный импортный ассортимент | 443 | Патч-панели с медными коннекторами (вставками) Legrand | 1 | ШТ | 391806.77 | 5
033791 | Патч-п.неук.уст.без касс.LCS3 | Патч-панель неукомплектованная для установки кассет - 19'' - 1U | Лимитированный импортный ассортимент | 443 | Патч-панели с медными коннекторами (вставками) Legrand | 1 | ШТ | 2882.9 | 187
033793 | Патч-п.HD неук.48RJ45 1U LCS3 | Патч-панель неукомплектованная высокой плотности - 19'' - 1U - на 48 коннекторов | Лимитированный импортный ассортимент | 443 | Патч-панели с медными коннекторами (вставками) Legrand | 1 | ШТ | 6562 | 81
033794 | Патч-п.угл.HD неук.48RJ45 LCS3 | Патч-панель угловая неукомплектованная высокой плотности - 19'' - 1U - на 48 коннекторов | Лимитированный импортный ассортимент | 443 | Патч-панели с медными коннекторами (вставками) Legrand | 1 | ШТ | 6399.67 | 20
033795 | Кассета д/комп. патч-п.HD LCS3 | Кассета неукомплектованная высокой плотности для патч-панели | Лимитированный импортный ассортимент | 443 | Патч-панели с медными коннекторами (вставками) Legrand | 1 | ШТ | 918.72 | 220
033796 | Коробка распр.неук. 12хRJ45 | Коробка распределительная неукомплектованная - 12 х RJ45 | Лимитированный импортный ассортимент | 443 | Патч-панели с медными коннекторами (вставками) Legrand | 1 | ШТ | 7299.25 | 34
033797 | Коробка распр.неук. 24хRJ45 | Коробка распределительная неукомплектованная - 24 х RJ45 | Лимитированный импортный ассортимент | 443 | Патч-панели с медными коннекторами (вставками) Legrand | 1 | ШТ | 8374.35 | 39
034207 | Nybloc Клеммник 16мм2 голубой | Клеммный блок Nylbloc - сечение 16 мм² - синий | Лимитированный импортный ассортимент | 400 | Клеммные колодки проф. | 10 | ШТ | 1318.72 | 30
034209 | Nybloc Клеммник 25мм2 голубой | Клеммный блок Nylbloc - сечение 25 мм² - синий | Лимитированный импортный ассортимент | 400 | Клеммные колодки проф. | 10 | ШТ | 3005.33 | 10
034211 | Nybloc Клеммник 2,5мм2 черный | Клеммный блок Nylbloc - сечение 2,5 мм² - чёрный | Лимитированный импортный ассортимент | 400 | Клеммные колодки проф. | 10 | ШТ | 395.13 | 1433
034215 | Nybloc Клеммник 10мм2 черный | Клеммный блок Nylbloc - сечение 10 мм² - чёрный | Лимитированный импортный ассортимент | 400 | Клеммные колодки проф. | 10 | ШТ | 734.41 | 1010
034217 | Nybloc Клеммник 16мм2 черный | Клеммный блок Nylbloc - сечение 16 мм² - чёрный | Лимитированный импортный ассортимент | 400 | Клеммные колодки проф. | 10 | ШТ | 1386.72 | 10
034225 | Nybloc Клеммник 10мм2 белый | Клеммный блок Nylbloc - сечение 10 мм² - белый | Лимитированный импортный ассортимент | 400 | Клеммные колодки проф. | 10 | ШТ | 741.55 | 220
034227 | Nybloc Клеммник 16мм2 белый | Клеммный блок Nylbloc - сечение 16 мм² - белый | Лимитированный импортный ассортимент | 400 | Клеммные колодки проф. | 10 | ШТ | 1386.72 | 210
034253 | Suprem Клеммник прох.6мм2черн | Клеммник Супрем Прох. 6мм² чёрн. | Лимитированный импортный ассортимент | 400 | Клеммные колодки проф. | 5 | ШТ | 3933.42 | 110
034264 | Hypo Клеммный блок 12х2,5мм2 | Блок клеммный 12х2.5мм² Hypo | Лимитированный импортный ассортимент | 400 | Клеммные колодки проф. | 10 | ШТ | 854.68 | 20
034325 | Соединитель без винтов 5 входа | Пружинный клеммник Nylbloc auto для 5 клемм - 24 A - 450 В~ - синий | Лимитированный импортный ассортимент | 402 | Соединители безвинтовые | 100 | ШТ | 87.61 | 200
034338 | Capvis Соединитель 1,5мм2 син. | Колпачёк Capvis - номинальное сечение 1.5 мм² - синий - коробка | Лимитированный импортный ассортимент | 401 | Прочие соединители | 1000 | ШТ | 35.15 | 900
034344 | Capvis Соединитель 2,5мм2 ор. | Колпачёк Capvis - номинальное сечение 1.5 до 2.5 мм² - оранжевый - коробка | Лимитированный импортный ассортимент | 401 | Прочие соединители | 1000 | ШТ | 49.72 | 198
034398 | Суппорт/соединит. б/винта | Суппорт Nylblock Auto | Лимитированный импортный ассортимент | 402 | Соединители безвинтовые | 10 | ШТ | 463.8 | 10
034549 | Фиксатор для цоколя | Набор из 4 фиксаторов цоколя к полу - для шкафов Altis | Лимитированный импортный ассортимент | 770 | Шкафы напольные металлические Altis | 1 | ШТ | 3603.28 | 6
034608 | Плата Lina25 1400x800 Marina | Плата Lina 12,5 - для щита Marina высотой 1400 мм и шириной 800 мм | Лимитированный импортный ассортимент | 755 | Комплектующие изделия для Atlantic и Marina | 1 | ШТ | 17191 | 1
034738 | Зажим кабельный Altis | Крепление для кабеля, нержавеющая сталь для проводников диам. от 10 до 35 мм - для шкафов Altis | Лимитированный импортный ассортимент | 770 | Шкафы напольные металлические Altis | 1 | ШТ | 1383.49 | 50
034746 | В/саморез 5,5х16 д/спл.платы | Самонарезающие винты CBL Z 5,5 x 16 | Лимитированный импортный ассортимент | 755 | Комплектующие изделия для Atlantic и Marina | 10 | ШТ | 1.81 | 8890
034750 | Заглушка д/винта 4,8х16 | Заглушка для изолирования головок винтов Кат. № 0 347 45 внутри кабельных каналов | Лимитированный импортный ассортимент | 755 | Комплектующие изделия для Atlantic и Marina | 10 | ШТ | 8.53 | 1580
034771 | Рукоятка под любой цилиндр | Рукоятка с замком - для шкафов Altis | Лимитированный импортный ассортимент | 770 | Шкафы напольные металлические Altis | 1 | ШТ | 1662.48 | 1
034772 | Рукоятка с замком 2433A | Рукоятка с замком 2433 A - для шкафов Altis - с цилиндром под стандартный ключ | Лимитированный импортный ассортимент | 770 | Шкафы напольные металлические Altis | 1 | ШТ | 2325.11 | 13
034773 | Рукоятка трехгран. 6,5 мм | Рукоятка с замком CNOMO под треугольный ключ 6,5 мм - для шкафов Altis | Лимитированный импортный ассортимент | 770 | Шкафы напольные металлические Altis | 1 | ШТ | 1721.35 | 1
034784 | Цилиндр под ключ 405 | Цилиндр под стандартный ключ для рукоятки Кат. № 0 347 71/72 - для шкафов Altis - для ключа № 405 | Лимитированный импортный ассортимент | 770 | Шкафы напольные металлические Altis | 1 | ШТ | 368.72 | 19
034787 | Цилиндр под ключ 1242 E | Цилиндр под стандартный ключ для рукоятки Кат. № 0 347 71/72 - для шкафов Altis - для ключа № 1242 E | Лимитированный импортный ассортимент | 770 | Шкафы напольные металлические Altis | 1 | ШТ | 331.3 | 6
034806 | Нагреватель электрич. 350Вт | Электрический нагреватель - 230 В~ - класс II - 350 Вт - 7.5 A - термостат 0-60 С° с подсветкой - расход 35 м³/ч | Лимитированный импортный ассортимент | 755 | Комплектующие изделия для Atlantic и Marina | 1 | ШТ | 12090.07 | 7
034807 | Вентилятор на крышу 600M3/ч | Вентилятор для установки на крыше - 600 м³/ч - RAL 7035 - 400 x 350 x 100 мм | Лимитированный импортный ассортимент | 755 | Комплектующие изделия для Atlantic и Marina | 1 | ШТ | 17282.09 | 2
034809 | Вeнтилятор естеств.на крышу | Крыша для вентилятора Кат. № 0 348 07/08 | Лимитированный импортный ассортимент | 755 | Комплектующие изделия для Atlantic и Marina | 1 | ШТ | 9238.48 | 39
034836 | Решетка пласт.325X325 мм | Пластмассовая вентиляционная решётка - RAL 7035 - фильтр EN 779, G3 - IP 54 - 325x325 мм | Лимитированный импортный ассортимент | 755 | Комплектующие изделия для Atlantic и Marina | 1 | ШТ | 4002.74 | 143
034848 | XL VDIТермостат 12-250В,10А | Термостат - для шкафов/настенных шкафов XL-VDI 19'' - 5-60°C - 12 или 250 В~ | Лимитированный импортный ассортимент | 466 | Аксессуары к шкафам VDI (СКС) Legrand | 1 | ШТ | 9122.87 | 59
034854 | Marina Вентилятор 520/1000м3/ч | Вентилятор с пластмассовой решеткой - 550/1200 м³/ч - 230 В - 50/60 Гц - RAL 7035 - 325х325 мм | Лимитированный импортный ассортимент | 755 | Комплектующие изделия для Atlantic и Marina | 1 | ШТ | 16841.77 | 27
034879 | Крышка д/вентилятора 250х250мм | Защитный комплект из нержавеющей стали - для изделий Кат. № 0 348 51, 0 348 52 и 0 348 35 | Лимитированный импортный ассортимент | 770 | Шкафы напольные металлические Altis | 1 | ШТ | 13288.59 | 3
034880 | Крышка д/вентилятора 325х325мм | Защитный комплект из нержавеющей стали - для изделий Кат. № 0 348 53, 0 348 54 и 0 348 36 | Лимитированный импортный ассортимент | 770 | Шкафы напольные металлические Altis | 1 | ШТ | 14310.77 | 13
035007 | Пром.коробка 130X75X74 IP66 | Коробка промышленная пластиковая - IP66 - IK08 - T 029 - 130x75x74 мм - непрозрачная крышка | Лимитированный импортный ассортимент | 730 | Коробки промышленные пластиковые | 1 | ШТ | 609.73 | 53
035013 | Пром.коробка 130X130X74 IP66 | Коробка промышленная пластиковая - IP66 - IK08 - T 029 - 130x130x74 мм - непрозрачная крышка | Лимитированный импортный ассортимент | 730 | Коробки промышленные пластиковые | 1 | ШТ | 425.31 | 3
035306 | Нагреватель резистивный, 20 Вт | Электрический нагреватель - 120-240 В~ - IP20 - 20 Вт - 2,5 А | Лимитированный импортный ассортимент | 755 | Комплектующие изделия для Atlantic и Marina | 1 | ШТ | 2770.3 | 2
035307 | Нагреватель резистивный, 50 Вт | Электрический нагреватель - 120-240 В~ - IP20 - 50 Вт - 2,5 А | Лимитированный импортный ассортимент | 755 | Комплектующие изделия для Atlantic и Marina | 1 | ШТ | 4533.64 | 17
035309 | Нагреватель резистивный 150 Вт | Электрический нагреватель - 120-240 В~ - IP20 - 150 Вт - 8 А | Лимитированный импортный ассортимент | 755 | Комплектующие изделия для Atlantic и Marina | 1 | ШТ | 6886.89 | 39
035311 | Гигростат | Гигростат - 230 В~ - 50/60 Гц - IP 20 - регулирование относительной влажности 35 - 100 % | Лимитированный импортный ассортимент | 755 | Комплектующие изделия для Atlantic и Marina | 1 | ШТ | 3822.16 | 109
035312 | Гигротермостат | Гигротермостат - 230 В~ - 50/60 Гц - регулирование температуры 0-60 °C - влажности 50-90 % | Лимитированный импортный ассортимент | 755 | Комплектующие изделия для Atlantic и Marina | 1 | ШТ | 9552.16 | 122
035536 | Щит 600х600х400 Atl | Металлический шкаф Atlantic - IP55 IK10 - RAL 7035 - 600x600x400 - квадратный | Лимитированный импортный ассортимент | 760 | Шкафы и щиты Atlantic | 1 | ШТ | 24083.5 | 3
035660 | Atlantic Пластина 150X150 | Монтажная плата - из оцинкованной стали - для промышленных коробок Atlantic - IP 66 - 150x150 мм | Лимитированный импортный ассортимент | 731 | Коробки промышленные металлические | 1 | ШТ | 489.5 | 4
035800 | Наб.шарнир.кор.130х130/270х170 | Набор из 2 шарниров - для коробок от 130x130 мм до 270x170 мм | Лимитированный импортный ассортимент | 730 | Коробки промышленные пластиковые | 1 | ШТ | 111.32 | 9
035801 | Наб.шарнир.кор.310х240/360х270 | Набор из 2 шарниров - для коробок от 310x240 мм до 360x270 мм | Лимитированный импортный ассортимент | 730 | Коробки промышленные пластиковые | 1 | ШТ | 113.42 | 6
035802 | Наб.из 4х кронштейнов | Набор из 4 кронштейнов - для крепления коробок с шириной более 110 мм к стенам | Лимитированный импортный ассортимент | 730 | Коробки промышленные пластиковые | 1 | ШТ | 154.24 | 92
035807 | Набор 2 Петли Коробк. | Комплект из 2 петель - для промышленных коробок Atlantic - IP 66 | Лимитированный импортный ассортимент | 731 | Коробки промышленные металлические | 1 | ШТ | 1165.61 | 26
035813 | Мет.монт.пласт.220х170 | Металлическая монтажная пластина - толщина 1.5 мм - для коробок 220x170 мм | Лимитированный импортный ассортимент | 730 | Коробки промышленные пластиковые | 1 | ШТ | 505.67 | 3
035815 | Мет.монт.пласт.310х240 | Металлическая монтажная пластина - толщина 1.5 мм - для коробок 310x240 мм | Лимитированный импортный ассортимент | 730 | Коробки промышленные пластиковые | 1 | ШТ | 723.89 | 9
035950 | Пром.коробка 180X140X86 IP55 | Коробка промышленная пластиковая - IP55 - IK07 - RAL 7035 - 180x140x86 мм - сплошная крышка | Лимитированный импортный ассортимент | 730 | Коробки промышленные пластиковые | 1 | ШТ | 533.66 | 1
035970 | Пром.коробка 270X170X86 IP55 | Коробка промышленная пластиковая - IP55 - IK07 - RAL 7035 - 270x170x86 мм - сплошная крышка | Лимитированный импортный ассортимент | 730 | Коробки промышленные пластиковые | 1 | ШТ | 1243.4 | 5
035980 | Пром.кор. 310X240X124 IP55 | Коробка промышленная пластиковая - IP55 - IK07 - RAL 7035 - 310x240x124 мм - сплошная крышка | Лимитированный импортный ассортимент | 730 | Коробки промышленные пластиковые | 1 | ШТ | 1514.8 | 2
036004 | Lina 12,5 Пласт.перф. 400x300 | Плата Lina 12,5 - для Atlantic/Inox/Marina высотой 400 мм и шириной 300 мм или высотой 300 мм и шириной 400 мм | Лимитированный импортный ассортимент | 755 | Комплектующие изделия для Atlantic и Marina | 1 | ШТ | 1233.51 | 4
036012 | Lina25 Пласт.перфор. 400х300 | Плата перфорированная Lina 25 - для Atlantic/Inox/Marina высотой 400 мм и шириной 300 мм | Лимитированный импортный ассортимент | 755 | Комплектующие изделия для Atlantic и Marina | 1 | ШТ | 2077.98 | 11
036019 | Lina25 Пласт.перфор. 800х600 | Плата перфорированная Lina 25 - для Atlantic/Inox/Marina высотой 800 мм и шириной 600 мм | Лимитированный импортный ассортимент | 755 | Комплектующие изделия для Atlantic и Marina | 1 | ШТ | 6132.09 | 3
036021 | Lina25 Пласт.перфор. 1000х800 | Плата перфорированная Lina 25 - для Atlantic/Inox/Marina высотой 1000 мм и шириной 800 мм | Лимитированный импортный ассортимент | 755 | Комплектующие изделия для Atlantic и Marina | 1 | ШТ | 7023.12 | 2
036022 | Lina12,5 Пласт.перфор.600x400 | Плата Lina 12,5 - для Atlantic/Inox/Marina высотой 400 мм и шириной 600 мм или высотой 600 мм и шириной 400 мм | Лимитированный импортный ассортимент | 755 | Комплектующие изделия для Atlantic и Marina | 1 | ШТ | 3059.47 | 10
036024 | Lina 12,5 Пласт.перф. 600x600 | Плата Lina 12,5 - для Atlantic/Inox/Marina высотой 600 мм и шириной 600 мм | Лимитированный импортный ассортимент | 755 | Комплектующие изделия для Atlantic и Marina | 1 | ШТ | 4792.28 | 16
036031 | Lina 12,5 Пласт.перф. 700x500 | Плата Lina 12,5 - для Atlantic/Inox/Marina высотой 700 мм и шириной 500 мм | Лимитированный импортный ассортимент | 755 | Комплектующие изделия для Atlantic и Marina | 1 | ШТ | 4968.4 | 2
036033 | Lina 12,5 Пласт.перф. 800x600 | Плата Lina 12,5 - для Atlantic/Inox/Marina высотой 800 мм и шириной 600 мм или высотой 600 мм и шириной 800 мм | Лимитированный импортный ассортимент | 755 | Комплектующие изделия для Atlantic и Marina | 1 | ШТ | 6363.58 | 1
036040 | Lina 12,5 Пласт.перф.1000x600 | Плата Lina 12,5 - для Atlantic/Inox/Marina высотой 1000 мм и шириной 600 мм или высотой 600 мм и шириной 1000 мм | Лимитированный импортный ассортимент | 755 | Комплектующие изделия для Atlantic и Marina | 1 | ШТ | 7380.4 | 9
036042 | Плата монтажн. перфор 1000х800 | Плата Lina 12,5 - для Atlantic/Inox/Marina высотой 1000 мм и шириной 800 мм или высотой 800 мм и шириной 1000 мм | Лимитированный импортный ассортимент | 755 | Комплектующие изделия для Atlantic и Marina | 1 | ШТ | 9651.89 | 13
036046 | Lina 12,5 Пласт.перф.1200x800 | Плата Lina 12,5 - для Atlantic/Inox/Marina высотой 1200 мм и шириной 800 мм | Лимитированный импортный ассортимент | 755 | Комплектующие изделия для Atlantic и Marina | 1 | ШТ | 15197.06 | 7
036047 | Lina 12,5 Пласт.перф.1200x1000 | Плата Lina 12,5 - для Atlantic/Inox/Marina высотой 1200 мм и шириной 1000 мм или высотой 1000 мм и шириной 1200 мм | Лимитированный импортный ассортимент | 755 | Комплектующие изделия для Atlantic и Marina | 1 | ШТ | 17422.52 | 6
036049 | Пласт.неперфор. 300х220 | Плата сплошная - для Marina высотой 300 мм и шириной 220 мм | Лимитированный импортный ассортимент | 755 | Комплектующие изделия для Atlantic и Marina | 1 | ШТ | 866.49 | 62
036052 | Пласт.сплошн. 400х300 | Плата сплошная - для Atlantic/Inox/Marina высотой 400 мм и шириной 300 мм | Лимитированный импортный ассортимент | 755 | Комплектующие изделия для Atlantic и Marina | 1 | ШТ | 747.22 | 16
036054 | Пласт.сплошн.1000х600 | Плата сплошная - для Atlantic/Inox/Marina высотой 1000 мм и шириной 600 мм или высотой 600 мм и шириной 1000 мм | Лимитированный импортный ассортимент | 755 | Комплектующие изделия для Atlantic и Marina | 1 | ШТ | 4162.13 | 2
036059 | Плата монтажн. 800х600 | Плата сплошная - для Atlantic/Inox/Marina высотой 800 мм и шириной 600 мм или высотой 600 мм и шириной 800 мм | Лимитированный импортный ассортимент | 755 | Комплектующие изделия для Atlantic и Marina | 1 | ШТ | 3299.47 | 12
036061 | Плата монтажн. 1000х800 | Плата сплошная - для Atlantic/Inox/Marina высотой 1000 мм и шириной 800 мм иоли высотой 800 мм и шириной 1000 мм | Лимитированный импортный ассортимент | 755 | Комплектующие изделия для Atlantic и Marina | 1 | ШТ | 4814.69 | 5
036064 | Пласт.сплошн. 1200х800 | Плата сплошная - для Atlantic/Inox/Marina высотой 1200 мм и шириной 800 мм | Лимитированный импортный ассортимент | 755 | Комплектующие изделия для Atlantic и Marina | 1 | ШТ | 7330.5 | 1
036068 | Пласт.сплошн. 1400х1000 | Плата сплошная - для Atlantic/Inox/Marina высотой 1400 мм и шириной 1000 мм | Лимитированный импортный ассортимент | 755 | Комплектующие изделия для Atlantic и Marina | 1 | ШТ | 17021.47 | 1
036070 | Пласт.сплошн. 400х400 | Плата сплошная - для Atlantic/Inox/Marina высотой 400 мм и шириной 400 мм | Лимитированный импортный ассортимент | 755 | Комплектующие изделия для Atlantic и Marina | 1 | ШТ | 792.59 | 22
036071 | Пласт.сплошн. 500х500 | Плата сплошная - для Atlantic/Inox/Marina высотой 500 мм и шириной 500 мм | Лимитированный импортный ассортимент | 755 | Комплектующие изделия для Atlantic и Marina | 1 | ШТ | 1310.52 | 4
036079 | Пласт.перф. Lina 12,5 1400x1000 | Плата Lina 12,5 - для Atlantic/Inox/Marina высотой 1400 x шириной 100 мм | Лимитированный импортный ассортимент | 755 | Комплектующие изделия для Atlantic и Marina | 1 | ШТ | 24826.7 | 1
036087 | Пласт.перф. Lina 25 1200х800 | Плата перфорированная Lina 25 - для Atlantic/Inox/Marina высотой 1200 мм и шириной 800 мм | Лимитированный импортный ассортимент | 755 | Комплектующие изделия для Atlantic и Marina | 1 | ШТ | 10499.25 | 1
036088 | Пласт.перф. Lina 25 1200х1000 | Плата перфорированная Lina 25 - для Atlantic/Inox/Marina высотой 1200 мм и шириной 1000 мм | Лимитированный импортный ассортимент | 755 | Комплектующие изделия для Atlantic и Marina | 1 | ШТ | 14565.78 | 1
036091 | Пласт.перф. Lina 25 300х300 | Плата перфорированная Lina 25 - для Atlantic/Inox/Marina высотой 300 мм и шириной 300 мм | Лимитированный импортный ассортимент | 755 | Комплектующие изделия для Atlantic и Marina | 1 | ШТ | 1458.77 | 3
036092 | Пласт.перф. Lina 25 400х400 | Плата перфорированная Lina 25 - для Atlantic/Inox/Marina высотой 400 мм и шириной 400 мм | Лимитированный импортный ассортимент | 755 | Комплектующие изделия для Atlantic и Marina | 1 | ШТ | 2736.49 | 5
036094 | Пласт.перф. Lina 25800х1000 | Плата перфорированная Lina 25 - для Atlantic/Inox/Marina высотой 800 мм и шириной 1000 мм | Лимитированный импортный ассортимент | 755 | Комплектующие изделия для Atlantic и Marina | 1 | ШТ | 4015.4 | 1
036101 | Шасси модульное 400х300х200 | Модульные шасси с лицевой панелью - для Atlantic/Inox/Marina 400x300x200 - RAL 7035 | Лимитированный импортный ассортимент | 755 | Комплектующие изделия для Atlantic и Marina | 1 | ШТ | 2492.86 | 16
036103 | Шасси модульное 600х400х200 | Модульные шасси с лицевой панелью - для Atlantic/Inox/Marina 600x400x250 - RAL 7035 | Лимитированный импортный ассортимент | 755 | Комплектующие изделия для Atlantic и Marina | 1 | ШТ | 9051.56 | 2
036151 | Стойки профил. 400 | Набор из 2 профильных стоек Lina 25 - для Atlantic/Inox/Marina высотой 400 мм | Лимитированный импортный ассортимент | 755 | Комплектующие изделия для Atlantic и Marina | 1 | ШТ | 1075.18 | 114
036152 | Стойки профилир. высота 500 | Набор из 2 профильных стоек Lina 25 - для Atlantic/Inox/Marina высотой 500 мм | Лимитированный импортный ассортимент | 755 | Комплектующие изделия для Atlantic и Marina | 1 | ШТ | 1063.28 | 15
036153 | Стойки профил.600 | Набор из 2 профильных стоек Lina 25 - для Atlantic/Inox/Marina высотой 600 мм | Лимитированный импортный ассортимент | 755 | Комплектующие изделия для Atlantic и Marina | 1 | ШТ | 1727.34 | 23
036155 | Стойки профил.800 | Набор из 2 профильных стоек Lina 25 - для Atlantic/Inox/Marina высотой 800 мм | Лимитированный импортный ассортимент | 755 | Комплектующие изделия для Atlantic и Marina | 1 | ШТ | 1666.2 | 10
036156 | Стойки профил.1000 | Набор из 2 профильных стоек Lina 25 - для Atlantic/Inox/Marina высотой 1000 мм | Лимитированный импортный ассортимент | 755 | Комплектующие изделия для Atlantic и Marina | 1 | ШТ | 1927.79 | 10
036158 | Стойки профил.1200 | Набор из 2 профильных стоек Lina 25 - для Atlantic/Inox/Marina высотой 1200 мм | Лимитированный импортный ассортимент | 755 | Комплектующие изделия для Atlantic и Marina | 1 | ШТ | 7045.44 | 27
036159 | Стойки профил.1400 | Набор из 2 профильных стоек Lina 25 - для Atlantic/Inox высотой 1400 мм | Лимитированный импортный ассортимент | 755 | Комплектующие изделия для Atlantic и Marina | 1 | ШТ | 8901.95 | 1
036213 | Кабель-канал 60х80мм Lina25 | Кабель-канал Lina 25 - 60x80 - длина 2 м | Лимитированный импортный ассортимент | 775 | Кабельные каналы Lina 25 | 32 | М | 380.43 | 32
036216 | Кабель-канал 80х60мм Lina25 | Кабель-канал Lina 25 - 80x60 - длина 2 м | Лимитированный импортный ассортимент | 775 | Кабельные каналы Lina 25 | 24 | М | 427.56 | 48
036244 | Наб.д/объед.щитков Marina | Набор для объединения щитков - для щитков Marina высотой более 500 мм | Лимитированный импортный ассортимент | 755 | Комплектующие изделия для Atlantic и Marina | 1 | ШТ | 9067.05 | 3
036252 | Щит Marina 500х400х206 | Щит Marina из полиэстера - IP 66 - IK 10 - RAL 7035 - 500x400x206 мм | Лимитированный импортный ассортимент | 750 | Шкафы и щиты Marina | 1 | ШТ | 8617.08 | 263
036291 | Цоколь 600x300 Marina | Цоколь RAL 7035 - для щита Marina шириной 600 мм и глубиной 300 мм - высота 170 мм | Лимитированный импортный ассортимент | 755 | Комплектующие изделия для Atlantic и Marina | 1 | ШТ | 8217.55 | 3
036295 | Крыша 800x300 Marina | Крыша RAL 7035 - для щита Marina шириной 800 мм и глубиной 300 мм | Лимитированный импортный ассортимент | 755 | Комплектующие изделия для Atlantic и Marina | 1 | ШТ | 16482.23 | 2
036297 | Крыша 800x400 Marina | Крыша RAL 7035 - для щита Marina шириной 800 мм и глубиной 400 мм | Лимитированный импортный ассортимент | 755 | Комплектующие изделия для Atlantic и Marina | 1 | ШТ | 20944.42 | 11
036300 | Atlantic цоколь 200x600x300 | Цоколь RAL 7021 - для щитов Atlantic-E глубиной 300 мм и шириной 600 мм - высота 200 мм | Лимитированный импортный ассортимент | 755 | Комплектующие изделия для Atlantic и Marina | 1 | ШТ | 10475.01 | 1
036301 | Цоколь 200х800х300 Atl | Цоколь RAL 7021 - для щитов Atlantic-E глубиной 300 мм и шириной 800 мм - высота 200 мм | Лимитированный импортный ассортимент | 755 | Комплектующие изделия для Atlantic и Marina | 1 | ШТ | 13204.98 | 3
036302 | цоколь 200x1000x300 | Цоколь Atlantic Высота 200 мм Длина 1000 мм Глубина 300 мм | Лимитированный импортный ассортимент | 755 | Комплектующие изделия для Atlantic и Marina | 1 | ШТ | 16367.41 | 1
036313 | Выключатель концевой | Концевой выключатель - для Atlantic - 6 A - 250 В - 1 контакт Н.О. + 1 контакт Н.З. | Лимитированный импортный ассортимент | 755 | Комплектующие изделия для Atlantic и Marina | 1 | ШТ | 4285.11 | 27
036341 | Atlantic цоколь 200x800x400 | Цоколь моноблочный Atlantic - RAL 7021 - для шкафов ширина 800 мм и глубиной 400 мм | Лимитированный импортный ассортимент | 755 | Комплектующие изделия для Atlantic и Marina | 1 | ШТ | 13235.57 | 2
036359 | Дверь внутр. 400x300 | Дверь внутренняя - для Atlantic/Inox/Marina высотой 400 мм и шириной 300 мм | Лимитированный импортный ассортимент | 755 | Комплектующие изделия для Atlantic и Marina | 1 | ШТ | 5275.3 | 2
036361 | Дверь внутр. 600x400 | Дверь внутренняя - для Atlantic/Inox/Marina высотой 600 мм и шириной 400 мм | Лимитированный импортный ассортимент | 755 | Комплектующие изделия для Atlantic и Marina | 1 | ШТ | 3902.13 | 13
036368 | Дверь Внутр.Marina 1800x800 | Дверь Внутр.Marina 1800x800 | Лимитированный импортный ассортимент | 755 | Комплектующие изделия для Atlantic и Marina | 1 | ШТ | 32396.37 | 2
036369 | Atlantic аксес.д/монт.внут.дв. | Аксессуары для монтажа внутренних дверей в металлические шкафы Atlantic | Лимитированный импортный ассортимент | 755 | Комплектующие изделия для Atlantic и Marina | 1 | ШТ | 2243.96 | 1
036381 | Свет.щит датч движ винты магн | Прибор осветительный с датчиком движения, крепление на винты или магнитное | Лимитированный импортный ассортимент | 755 | Комплектующие изделия для Atlantic и Marina | 1 | ШТ | 10284.83 | 20
036382 | Свет.щит розет датч движ винты | Прибор осветительный с розеткой EUR и датчиком движения, крепление на винты | Лимитированный импортный ассортимент | 755 | Комплектующие изделия для Atlantic и Marina | 1 | ШТ | 11589.3 | 7
036384 | Свет.щит выкл поворот винты | Прибор осветительный с выключателем, поворотный, крепление на винты | Лимитированный импортный ассортимент | 755 | Комплектующие изделия для Atlantic и Marina | 1 | ШТ | 2512.07 | 16
036395 | Зазем.проводник жел.зел. 6мм | Желто-зеленый проводник - сечение 6 мм² | Лимитированный импортный ассортимент | 755 | Комплектующие изделия для Atlantic и Marina | 10 | ШТ | 130.63 | 290
036401 | Atlantic Ком.4 кроншт(накладк) | Комплект из 4 петель настенных - для щитов Atlantic - 300 кг - с декоративной накладкой | Лимитированный импортный ассортимент | 755 | Комплектующие изделия для Atlantic и Marina | 1 | ШТ | 2013.55 | 16
036404 | Atlantic Ком.4-х кроншт. | Комплект из 4 петель настенных - для щитов Atlantic - 300 кг | Лимитированный импортный ассортимент | 755 | Комплектующие изделия для Atlantic и Marina | 1 | ШТ | 1107.42 | 105
036406 | Набор для крепления к стене | Комплект из 4 кронштейнов для крепления к стене - для щита Atlantic из нержавеющей стали 304 L - 300 кг | Лимитированный импортный ассортимент | 755 | Комплектующие изделия для Atlantic и Marina | 1 | ШТ | 4604.55 | 99
036407 | Кронштейны Для Коробок | Комплект из 4 кронштейнов - для промышленных коробок Atlantic IP 66 | Лимитированный импортный ассортимент | 731 | Коробки промышленные металлические | 1 | ШТ | 1136.26 | 7
036408 | Marina ком.4-х кроншт.100кг | Петли для настенного монтажа - для щита Marina высотой 300 мм - 100 кг | Лимитированный импортный ассортимент | 755 | Комплектующие изделия для Atlantic и Marina | 1 | ШТ | 403.81 | 78
036409 | Marina ком.4-х кроншт.150кг | Петли для настенного монтажа - для щита Marina высотой 400 до 1200 мм - 150 кг | Лимитированный импортный ассортимент | 755 | Комплектующие изделия для Atlantic и Marina | 1 | ШТ | 1161.58 | 4
036436 | Marina стойка 400-800мм | Напольный монтаж - для Atlantic/Inox/Marina высотой 400 до 800 мм | Лимитированный импортный ассортимент | 755 | Комплектующие изделия для Atlantic и Marina | 1 | ШТ | 11241.08 | 1
036437 | Marina стойка 1000-1200 мм | Напольный монтаж - для Atlantic/Inox/Marina высотой 1000 до 1200 мм | Лимитированный импортный ассортимент | 755 | Комплектующие изделия для Atlantic и Marina | 1 | ШТ | 19554.56 | 42
036440 | Клипса М4 | Клипса для винта M4 - для перфорированных пластин | Лимитированный импортный ассортимент | 755 | Комплектующие изделия для Atlantic и Marina | 10 | ШТ | 25.31 | 440
036445 | Инстумент д/монт. на столб. | Инструмент для обжима и резки | Лимитированный импортный ассортимент | 755 | Комплектующие изделия для Atlantic и Marina | 1 | ШТ | 12157.67 | 1
036446 | Наб.д/верт.монт.д/шк.шир.300 | Набор для вертикального монтажа на столбах - для шкафов длиной 300 мм | Лимитированный импортный ассортимент | 755 | Комплектующие изделия для Atlantic и Marina | 1 | ШТ | 8808.59 | 39
036447 | Наб.д/верт.монт.д/шк.шир.400 | Набор для вертикального монтажа на столбах - для шкафов длиной 400 мм | Лимитированный импортный ассортимент | 755 | Комплектующие изделия для Atlantic и Marina | 1 | ШТ | 7941.91 | 1
036449 | Наб.д/мон.на рейку шир.600 | Набор для вертикального монтажа на столбах - для шкафов длиной 600 мм | Лимитированный импортный ассортимент | 755 | Комплектующие изделия для Atlantic и Marina | 1 | ШТ | 10759.22 | 4
036454 | Креп 50гаек,шайб,болт. М6, 9,5 | Комплект из 50 закладных гаек размером 9,5 мм, 50 пластмассовых шайб и 50 винтов M6 | Лимитированный импортный ассортимент | 466 | Аксессуары к шкафам VDI (СКС) Legrand | 1 | ШТ | 4793.72 | 77
036459 | Фиксаторы д/реек винтМ5/3 черн | Fixocap под винты M5 для реек EN 60715 ассиметричных - чёрный | Лимитированный импортный ассортимент | 755 | Комплектующие изделия для Atlantic и Marina | 10 | ШТ | 10.76 | 200
036496 | Пластина ввод кабеля Cabstop | Пластина для ввода кабеля Cabstop IP 55 - 28 x диам. от 5 до 14 мм - 2 x диам. от 14 до 25 мм - 1 резерв | Лимитированный импортный ассортимент | 755 | Комплектующие изделия для Atlantic и Marina | 1 | ШТ | 4680.55 | 3
036497 | Пластина Cabstop 600/800/1200х250/300/400 | Пластина для ввода кабеля Cabstop IP 55 - 28 x диам. 5 до 14 мм, - 2 x диам. 14 до 25 мм - 2 запасных | Лимитированный импортный ассортимент | 755 | Комплектующие изделия для Atlantic и Marina | 1 | ШТ | 4976.7 | 1
036511 | Блокираторы безопасности 6мм | Набор блокираторов - для Atlantic/Inox/Marina | Лимитированный импортный ассортимент | 755 | Комплектующие изделия для Atlantic и Marina | 1 | ШТ | 1361.58 | 1
036540 | Ключ с треугольн.выст.8мм | Ключи для металлических вставок замков - с треугольным выступом 8 мм | Лимитированный импортный ассортимент | 755 | Комплектующие изделия для Atlantic и Marina | 1 | ШТ | 188.54 | 24
036545 | Набор из 2 ключей 2433А | Аксессуары для автоматического запирания - набор из 2-х ключей 2433 A | Лимитированный импортный ассортимент | 755 | Комплектующие изделия для Atlantic и Marina | 1 | ШТ | 42.96 | 19
036551 | Крыша 300х200 Atlantic | Atlantic - Козырёк для наружной установки RAL 7035 - ширина 300 мм - глубина 200 мм | Лимитированный импортный ассортимент | 755 | Комплектующие изделия для Atlantic и Marina | 1 | ШТ | 3829.01 | 2
036552 | Крыша 400х200 Atlantic | Atlantic - Козырёк для наружной установки RAL 7035 - ширина 400 мм - глубина 200 мм | Лимитированный импортный ассортимент | 755 | Комплектующие изделия для Atlantic и Marina | 1 | ШТ | 4046.67 | 5
036554 | Крыша 600х250 | Atlantic - Козырёк для наружной установки RAL 7035 - ширина 600 мм - глубина 250 мм | Лимитированный импортный ассортимент | 755 | Комплектующие изделия для Atlantic и Marina | 1 | ШТ | 5777.68 | 32
036556 | Крыша 600х300 серый | Atlantic - Козырёк для наружной установки RAL 7035 - ширина 600 мм - глубина 300 мм | Лимитированный импортный ассортимент | 755 | Комплектующие изделия для Atlantic и Marina | 1 | ШТ | 6017.44 | 3
036557 | Крыша 800х300 Atlantic | Atlantic - Козырёк для наружной установки RAL 7035 - ширина 800 мм - глубина 300 мм | Лимитированный импортный ассортимент | 755 | Комплектующие изделия для Atlantic и Marina | 1 | ШТ | 7004.93 | 2
036561 | Крыша 1000X300 | Atlantic - Козырёк для наружной установки RAL 7035 - ширина 1000 мм - глубина 300 мм | Лимитированный импортный ассортимент | 755 | Комплектующие изделия для Atlantic и Marina | 1 | ШТ | 6188.95 | 1
036563 | Крыша 1200X300 | Atlantic - Козырёк для наружной установки RAL 7035 - ширина 1200 мм - глубина 300 мм | Лимитированный импортный ассортимент | 755 | Комплектующие изделия для Atlantic и Marina | 1 | ШТ | 8176.82 | 4
036564 | Крыша 500х250 Atlantic | Atlantic - Козырёк для наружной установки RAL 7035 - ширина 500 мм - глубина 250 мм | Лимитированный импортный ассортимент | 755 | Комплектующие изделия для Atlantic и Marina | 1 | ШТ | 5657.01 | 2
036574 | Вентилятор внутренний 160м3/ч | Внутренний вентилятор - 160 м³/ч | Лимитированный импортный ассортимент | 755 | Комплектующие изделия для Atlantic и Marina | 1 | ШТ | 2982.28 | 3
036582 | XL3Дер.док.зак.IP50 324х120х18 | Держатель документов пластмассовый самоклеющийся - IP 50 - 324 x 120 x 18 мм | Лимитированный импортный ассортимент | 96 | Шкафы и щитки XL3 400 | 1 | ШТ | 435.75 | 18
036639 | Кабелепровод гибкий диам.35мм | Кабелепровод гибкий Lina 25 - диам. 30 мм | Лимитированный импортный ассортимент | 775 | Кабельные каналы Lina 25 | 1 | ШТ | 7418.11 | 45
036640 | Крепление д/траверсов 15мм | Аксессуары Linafix для крепления кабель-каналов Lina 25 - на симметричных и ассиметричных траверсах глубиной 15 мм | Лимитированный импортный ассортимент | 775 | Кабельные каналы Lina 25 | 100 | ШТ | 22.6 | 479
036641 | Крепление д/перф. плат Lina25 | Аксессуары Linafix для крепления кабель-каналов Lina 25 - на перфорированных пластинах Lina 25 | Лимитированный импортный ассортимент | 775 | Кабельные каналы Lina 25 | 20 | ШТ | 3.77 | 20
036642 | Крепление д/дверей | Аксессуары Linafix для крепления кабель-каналов Lina 25 - на дверях | Лимитированный импортный ассортимент | 775 | Кабельные каналы Lina 25 | 20 | ШТ | 62.7 | 40
036643 | Крепление д/проф. направляющих | Аксессуары Linafix для крепления кабель-каналов Lina 25 - на профильных направляющих Lina 25 | Лимитированный импортный ассортимент | 775 | Кабельные каналы Lina 25 | 10 | ШТ | 118.78 | 190
036644 | Фиксатор пластик. 6,5мм | Заклепка пластиковая усиленная диам. 6 мм - для отверстий диам. 6,5 мм | Лимитированный импортный ассортимент | 755 | Комплектующие изделия для Atlantic и Marina | 500 | ШТ | 10.29 | 1000
036710 | Инструмент режущ.6/6,5 | Инструмент режущий Lina 25 - для разрезания кабель-каналов | Лимитированный импортный ассортимент | 775 | Кабельные каналы Lina 25 | 1 | ШТ | 3873.15 | 18
036735 | Atlantic фикс.д/симмет.реек | Комплект из угловых кронштейнов для установки симметричных реек - для щита Atlantic | Лимитированный импортный ассортимент | 755 | Комплектующие изделия для Atlantic и Marina | 1 | ШТ | 488.9 | 5
036736 | Atlantic Суппорт д/зазем.шины | Суппорт для шины PE - для шкафов Atlantic/Marina | Лимитированный импортный ассортимент | 755 | Комплектующие изделия для Atlantic и Marina | 1 | ШТ | 1314.7 | 10
036743 | 4салаз.д/щита гл.250ммAtlantic | Комплект из 4 салазок для регулировки глубины монтажа оборудования - для щита Atlantic глубиной 250 мм | Лимитированный импортный ассортимент | 755 | Комплектующие изделия для Atlantic и Marina | 1 | ШТ | 4486.15 | 2
036744 | 4салаз.д/щита гл.300ммAtlantic | Комплект из 4 салазок для регулировки глубины монтажа оборудования - для щита Atlantic глубиной 300 мм | Лимитированный импортный ассортимент | 755 | Комплектующие изделия для Atlantic и Marina | 1 | ШТ | 5302.77 | 7
036745 | 4салаз.д/рег.гл.400Atlantic | Комплект из 4 салазок для регулировки глубины монтажа оборудования - для щита Atlantic глубиной 400 мм | Лимитированный импортный ассортимент | 755 | Комплектующие изделия для Atlantic и Marina | 1 | ШТ | 6069.91 | 3
036775 | Винт с шайбой М6х10мм TH | Винт M6-10 с шайбой для токоведущих шин | Лимитированный импортный ассортимент | 755 | Комплектующие изделия для Atlantic и Marina | 10 | ШТ | 11.91 | 100
036780 | Траверс длина 243мм Lina25 | Траверс Lina 25 - для Atlantic/Inox/Marina шириной 300 мм - длина 243 мм | Лимитированный импортный ассортимент | 755 | Комплектующие изделия для Atlantic и Marina | 10 | ШТ | 528.18 | 9
036781 | Рейка Lina25 400мм | Траверс Lina 25 - для Atlantic/Inox/Marina шириной 400 мм - длина 343 мм | Лимитированный импортный ассортимент | 755 | Комплектующие изделия для Atlantic и Marina | 1 | ШТ | 233.22 | 60
036782 | Рейка Lina25 500мм | Траверс Lina 25 - для Atlantic/Inox/Marina шириной 500 мм - длина 443 мм | Лимитированный импортный ассортимент | 755 | Комплектующие изделия для Atlantic и Marina | 1 | ШТ | 385.1 | 10
036793 | Рейка 7.5 Коробк. L.400 | Симметричная монтажная рейка - глубина 7,5 мм - для промышленной коробки Atlantic шириной 400 мм - IP 66 - длина 380 мм | Лимитированный импортный ассортимент | 731 | Коробки промышленные металлические | 1 | ШТ | 183.5 | 5
036805 | Рукоятка д/запир.шкафов | Рукоятка (с заглушкой) - для Atlantic/Inox/Marina | Лимитированный импортный ассортимент | 755 | Комплектующие изделия для Atlantic и Marina | 1 | ШТ | 485.81 | 20
036806 | Рукоятка с замкой 2433А | Рукоятка, оснащенная замком 2433 A - для Atlantic/Inox/Marina | Лимитированный импортный ассортимент | 755 | Комплектующие изделия для Atlantic и Marina | 1 | ШТ | 756.99 | 29
036822 | Цилиндр.вст.п/ключ №405 | Вставка замка с ключами № 405 | Лимитированный импортный ассортимент | 755 | Комплектующие изделия для Atlantic и Marina | 1 | ШТ | 199.06 | 29
036826 | Цилиндр.вст.п/ключ №2433А | Вставка замка с ключами № 2433 A | Лимитированный импортный ассортимент | 755 | Комплектующие изделия для Atlantic и Marina | 1 | ШТ | 275.46 | 20
037102 | Клемма 6х8 д/нейтрали | Винтовая клемма Viking 3 - однополюсная - 1 вход/1 выход - шаг 8 мм - синий | Лимитированный импортный ассортимент | 790 | Клеммники Viking 3 | 40 | ШТ | 121.89 | 40
037105 | Клемма 35х15 д/нейтрали | Винтовая клемма Viking 3 - однополюсная - 1 вход/1 выход - шаг 15 мм - синий | Лимитированный импортный ассортимент | 790 | Клеммники Viking 3 | 20 | ШТ | 501.76 | 20
037109 | Клемма 4х6 1вх/2 вых, нейтраль | Винтовая клемма Viking 3 - однополюсная - 2 входа/2 выхода - шаг 6 мм - синий | Лимитированный импортный ассортимент | 790 | Клеммники Viking 3 | 25 | ШТ | 157.73 | 20
037120 | Клемма 2,5х5 неотключаем. цепь | Винтовая клемма Viking 3 - однополюсная - 1 вход/1 выход - шаг 5 мм - оранжевый | Лимитированный импортный ассортимент | 790 | Клеммники Viking 3 | 60 | ШТ | 103.12 | 25
037172 | Клемма 6х8 д/заземления | Винтовая клемма Viking 3 - заземляющая - однополюсная - металлическое основание - шаг 8 мм - желто-зеленый | Лимитированный импортный ассортимент | 790 | Клеммники Viking 3 | 1 | ШТ | 152.99 | 11
037187 | Клемма 10х12, предохр. 5х20 | Винтовая клемма Viking 3 - однополюсная - с держателем предохранителя 5х20 с поворотной головкой - шаг 12 мм | Лимитированный импортный ассортимент | 790 | Клеммники Viking 3 | 20 | ШТ | 194.62 | 3
037210 | Клемма 4х5 1вх/2вых заземление | Пружинная клемма Viking 3 - заземляющая - однополюсная - 3 проводника - шаг 5 мм - желто-зеленый | Лимитированный импортный ассортимент | 790 | Клеммники Viking 3 | 40 | ШТ | 149.89 | 520
037264 | Клемма пруж. 16х12 | Пружинная клемма Viking 3 - однополюсная - 1 вход/1 выход - шаг 12 мм - серый | Лимитированный импортный ассортимент | 790 | Клеммники Viking 3 | 10 | ШТ | 140.24 | 30
037279 | Клемма 4х6 2вх/2вых. заземл. | Пружинная клемма Viking 3 - заземляющая - однополюсная - 4 проводника - шаг 6 мм - желто-зеленый | Лимитированный импортный ассортимент | 790 | Клеммники Viking 3 | 30 | ШТ | 220.73 | 180
037300 | Шина Земли 416мм 12X6,5 | Дополнительная латунная колодка - для шкафов XL³ 160 | Лимитированный импортный ассортимент | 82 | Распределительные системы XL3 | 1 | ШТ | 879.04 | 40
037310 | Основание д/набора шин | Изолирующий суппорт - 1 шина на полюс - до 400 А - XL³ 400/800 | Лимитированный импортный ассортимент | 82 | Распределительные системы XL3 | 1 | ШТ | 933.13 | 3
037311 | Изол.профиль д/мед.шин 1м | Изолирующий профиль - для медных шин 18x4/25x4/25x5 и 32x5 - длина 1 м | Лимитированный импортный ассортимент | 83 | Аксессуары для распределительного оборудования | 1 | ШТ | 1405.14 | 1
037314 | Переходник НШ 400 | Удлиннитель суппорта - Для Кат. № 0 373 15 в шкафы XL³ 800 и XL³ 4000 | Лимитированный импортный ассортимент | 97 | Шкафы XL3 800 / 4000 | 1 | ШТ | 499.28 | 66
037320 | Держатель Для Шин 800A | Изолирующий суппорт - 1 шина на полюс - до 800 A - XL³ 800/4000 | Лимитированный импортный ассортимент | 82 | Распределительные системы XL3 | 1 | ШТ | 2236.33 | 27
037349 | XL3 400Мед.шины б/отв.12х4мм | Медная шина без отверстий- 12x4 мм - 180 A допустимый - длина 991,5 мм | Лимитированный импортный ассортимент | 81 | Аксессуары для распределительного оборудования | 1 | ШТ | 965.59 | 8
037350 | VX3 Доп.суппорт глуб.725мм | VX3 Доп.суппорт глуб.725мм | Лимитированный импортный ассортимент | 82 | Распределительные системы XL3 | 1 | ШТ | 2572.72 | 3
037355 | Шина Алюм. С 800A | С-образная алюминиевая шина - 549 мм² - длина 1780 мм - монтируются на шкафы и щиты XL³ | Лимитированный импортный ассортимент | 82 | Распределительные системы XL3 | 1 | ШТ | 4616.42 | 4
037356 | Шина С 1000A | С-образная алюминиевая шина - 586 мм² - длина 1780 мм - монтируются на шкафы и щиты XL³ | Лимитированный импортный ассортимент | 82 | Распределительные системы XL3 | 1 | ШТ | 5429.53 | 13
037357 | Шина С 1250A | С-образная алюминиевая шина - 686 мм² - длина 1780 мм - монтируются на шкафы и щиты XL³ | Лимитированный импортный ассортимент | 82 | Распределительные системы XL3 | 1 | ШТ | 4489.41 | 12
037359 | Винт Молоток M10 | Винт Молоток M10 | Лимитированный импортный ассортимент | 82 | Распределительные системы XL3 | 10 | ШТ | 570.84 | 57
037367 | Изол. К.С. Шина Алюм. Глуб. 725 | Cуппорты 630 - 1600 A для С-образных шин - для кабельных секций ХL3 глубиной 725 мм | Лимитированный импортный ассортимент | 82 | Распределительные системы XL3 | 1 | ШТ | 5599.81 | 6
037368 | Изол. Шина Алюм. Глуб.975 | Cуппорты 630 - 1600 A для С-образных шин - для шкафов XL³ глубиной 975 | Лимитированный импортный ассортимент | 82 | Распределительные системы XL3 | 1 | ШТ | 5658.56 | 7
037382 | Пласт. Соед 1 Шина/Фазу | Коннектор для С-образных шин - 1 шина на фазу | Лимитированный импортный ассортимент | 82 | Распределительные системы XL3 | 1 | ШТ | 1145.54 | 1
037385 | XL3 400 Компл/заземл. | Проводник эквипотенциального соединения XL³ - сечение 6 мм² - длина 350 мм | Лимитированный импортный ассортимент | 96 | Шкафы и щитки XL3 400 | 1 | ШТ | 268 | 155
037386 | VX3 суппорт д/шкафов глуб.975 | VX3 суппорт д/шкафов глуб.975 | Лимитированный импортный ассортимент | 82 | Распределительные системы XL3 | 1 | ШТ | 3399.66 | 7
037393 | Суппорт Наборных Шин | Суппорт Наборных Шин | Лимитированный импортный ассортимент | 83 | Аксессуары для распределительного оборудования | 1 | ШТ | 4465.06 | 40
037398 | Суппорт д/1 шины 12х2/12х4 | Суппорт для одной шины - 1 шина на полюс - до 280 A - для шин 12x2/12x4 мм | Лимитированный импортный ассортимент | 83 | Аксессуары для распределительного оборудования | 1 | ШТ | 73.1 | 10
037405 | Соедин.с 7-ю клем.на выв.200А | Соединительный элемент с 7 отверстиями - 400 A | Лимитированный импортный ассортимент | 81 | Аксессуары для распределительного оборудования | 1 | ШТ | 342.91 | 4
037407 | Рейка симметр. глуб.15мм | Cимметричная рейка глубиной 15 мм - длина 2 м | Лимитированный импортный ассортимент | 755 | Комплектующие изделия для Atlantic и Marina | 1 | ШТ | 606.33 | 81
037410 | Шина медная гибкая 13х3мм2 | Шина Медная Гибкая 13х3 мм² | Лимитированный импортный ассортимент | 81 | Аксессуары для распределительного оборудования | 1 | ШТ | 4196.69 | 11
037430 | Viking Клeммн. 4П 125A | Распределительный блок со ступенчато расположенными шинами - 125 A - 1 вводной и 5 отводных зажимов | Лимитированный импортный ассортимент | 83 | Аксессуары для распределительного оборудования | 1 | ШТ | 5880.67 | 4
037432 | Супп.д/4шин 15/18х4мм(2шт) | Комплект из двух суппортов - 4П - 1 шина на полюс - до 280 A - для шин 15x4/18x4 мм | Лимитированный импортный ассортимент | 83 | Аксессуары для распределительного оборудования | 1 | ШТ | 369.14 | 25
037435 | Viking Клeммн. 4П 250A | Распределительный блок со ступенчато расположенными шинами - 250 A | Лимитированный импортный ассортимент | 83 | Аксессуары для распределительного оборудования | 1 | ШТ | 5354.6 | 9
037436 | VikingСуппорт д/4шин 25х4(2шт) | Комплект из двух суппортов - 4П - 1 шина на полюс - до 280 A - для шин 25x4 мм | Лимитированный импортный ассортимент | 83 | Аксессуары для распределительного оборудования | 1 | ШТ | 1499.67 | 4
037437 | Viking Суп.д/1шины15/18/25х4мм | Суппорт для одной шины - 1 шина на полюс - до 280 A - для шин 25x4 мм | Лимитированный импортный ассортимент | 83 | Аксессуары для распределительного оборудования | 1 | ШТ | 353.99 | 10
037440 | Шина медная перфорир. 50X5 мм | Плоская медная шина - 50x5 мм - до 700/630 A - длина 1750 мм | Лимитированный импортный ассортимент | 81 | Аксессуары для распределительного оборудования | 1 | ШТ | 9889.55 | 4
037441 | Шина медная перфорир. 63X5 мм | Плоская медная шина - 63x5 мм - до 800/700 A - длина 1750 мм | Лимитированный импортный ассортимент | 81 | Аксессуары для распределительного оборудования | 1 | ШТ | 12997.33 | 1
037443 | Шина медная перфорир. 80X5 мм | Плоская медная шина - 80x5 мм - до 1000/900 A - длина 1750 мм | Лимитированный импортный ассортимент | 81 | Аксессуары для распределительного оборудования | 1 | ШТ | 14765.33 | 1
037447 | Делитель 125А | Суперплоский распределительный блок - 125 A | Лимитированный импортный ассортимент | 83 | Аксессуары для распределительного оборудования | 1 | ШТ | 6869.86 | 1
037457 | Шина гиб. 50х5мм 630А L=2000мм | Шина Гибкая 50х5мм 630А, длина 2000 мм | Лимитированный импортный ассортимент | 81 | Аксессуары для распределительного оборудования | 1 | ШТ | 15030.7 | 10
037459 | Шина медная перфорир. 75X5 мм | Плоская медная шина - 75x5 мм - до 950/850 A - длина 1750 мм | Лимитированный импортный ассортимент | 81 | Аксессуары для распределительного оборудования | 1 | ШТ | 15965.54 | 4
037517 | Разъединитель серый | Рычажный разъединитель Viking 3 - серый | Лимитированный импортный ассортимент | 790 | Клеммники Viking 3 | 50 | ШТ | 12.94 | 50
037518 | Разъединитель компактный | Рычажный разъединитель Viking 3 - компактный | Лимитированный импортный ассортимент | 790 | Клеммники Viking 3 | 50 | ШТ | 12.57 | 50
037522 | Шпилька соединит. на 3 клеммы | Соединительный штифт Viking 3 - для стандартных и компактных разъединителей - для 3 клемм | Лимитированный импортный ассортимент | 790 | Клеммники Viking 3 | 20 | ШТ | 31.18 | 340
037525 | Индикатор предохран.110/250 В | Индикатор срабатывания Viking 3 - 110/250 В и для клемм с рычажным держателем предохранителя 5х20 | Лимитированный импортный ассортимент | 790 | Клеммники Viking 3 | 50 | ШТ | 374.9 | 50
037527 | Разъем измерит. шаг 5/6 мм | Гнездовой вывод Viking 3 - под измерительный щуп диаметром 4 мм - для винтовых и пружинных клемм - с шагом 5,6 мм | Лимитированный импортный ассортимент | 790 | Клеммники Viking 3 | 10 | ШТ | 195.92 | 5
037535 | Соединитель экран.шаг 5/6/8/10 | Соединительная скоба для экранов Viking 3 - для винтовых клемм - с 1 входом/1 выходом - с шагом 5,6,8,10 мм | Лимитированный импортный ассортимент | 790 | Клеммники Viking 3 | 50 | ШТ | 35.33 | 200
037540 | Шина соедин.шаг 10 мм/12 клемм | Шина Viking 3 - для винтовых клемм - эквипотенциальная - 12 контактов - для клемм с шагом 10 мм | Лимитированный импортный ассортимент | 790 | Клеммники Viking 3 | 10 | ШТ | 570.38 | 10
037544 | Шина соедин.шаг 15 мм/12 клемм | Шина Viking 3 - для винтовых клемм - эквипотенциальная - 12 контактов - для клемм с шагом 15 мм | Лимитированный импортный ассортимент | 790 | Клеммники Viking 3 | 10 | ШТ | 900.72 | 10
037546 | Гребенка соед.шаг 5/12 клеммы | Гребенка Viking 3 - для трехъярусных винтовых клемм - 12 контактов - с шагом 5 мм - коричневый | Лимитированный импортный ассортимент | 790 | Клеммники Viking 3 | 10 | ШТ | 306 | 19
037550 | Заглушка шаг 5/6/8/10 мм | Торцевая крышка Viking 3 - для винтовых клемм - 1 вход/1 выход - с шагом 5/6/8/10 мм | Лимитированный импортный ассортимент | 790 | Клеммники Viking 3 | 100 | ШТ | 21.07 | 23
037551 | Заглушка шаг 12/15 мм | Торцевая крышка Viking 3 - для винтовых клемм - 1 вход/1 выход - с шагом 12 и 15 мм | Лимитированный импортный ассортимент | 790 | Клеммники Viking 3 | 20 | ШТ | 14.53 | 99
037552 | Заглушка 2 входа/2 выхода | Торцевая крышка Viking 3 - для винтовых клемм - 2 входа/2 выхода | Лимитированный импортный ассортимент | 790 | Клеммники Viking 3 | 20 | ШТ | 71.81 | 80
037555 | Разъединитель д/функцион.клемм | Торцевая крышка Viking 3 - для винтовых клемм - с разъединителем с шагом 6 мм и функциональных с шагом 5 мм | Лимитированный импортный ассортимент | 790 | Клеммники Viking 3 | 20 | ШТ | 13.21 | 1320
037561 | Перегородка шаг 12/15 мм | Разделительная и изолирующая перегородка Viking 3 - для винтовых клемм - 1 вход/1 выход - с шагом 12 и 15 мм | Лимитированный импортный ассортимент | 790 | Клеммники Viking 3 | 10 | ШТ | 40.95 | 190
037562 | Перегородка 2 вх/2 вых. | Разделительная и изолирующая перегородка Viking 3 - для винтовых клемм - 2 входа/2 выхода - с разъед. - с шагом 6 мм | Лимитированный импортный ассортимент | 790 | Клеммники Viking 3 | 10 | ШТ | 31.27 | 30
037575 | Разъем измерит. шаг 5/6 мм | Гнездовой вывод Viking 3 - под измерительный щуп диаметром 2 мм - для винтовых клемм - с шагом 10 мм | Лимитированный импортный ассортимент | 790 | Клеммники Viking 3 | 50 | ШТ | 34.18 | 50
037577 | Разъем измер. диам. 4 мм | Гнездовой вывод Viking 3 - под измерительный щуп диаметром 4 мм - для винтовых клемм - с разъединителем | Лимитированный импортный ассортимент | 790 | Клеммники Viking 3 | 10 | ШТ | 207.48 | 9
037585 | Гребенка соед.шаг 12/2 клеммы | Гребенка Viking 3 - для пружинных клемм - 2 контакта - с шагом 12 мм - красный | Лимитированный импортный ассортимент | 790 | Клеммники Viking 3 | 20 | ШТ | 57.15 | 240
037589 | Заглушка пруж.клемма 2 яруса | Торцевая крышка Viking 3 - для пружинных клемм - с шагом 5 мм - двухъярусных | Лимитированный импортный ассортимент | 790 | Клеммники Viking 3 | 20 | ШТ | 19.16 | 180
037590 | Перегородка изол. шаг 6 мм | Торцевая крышка Viking 3 - для пружинных клемм - с шагом 6 мм - с разъединителем | Лимитированный импортный ассортимент | 790 | Клеммники Viking 3 | 20 | ШТ | 30.05 | 31
037595 | Перегородка раздел. 5/6 мм | Разделительная и изолирующая перегородка Viking 3 - для пружинных клемм - 1 или 2 входа/1 или 2 выхода - с шагом 5,6 мм | Лимитированный импортный ассортимент | 790 | Клеммники Viking 3 | 10 | ШТ | 16.07 | 5
037646 | Кассета д/након. 0,25-0,34 мм2 | Кассета для обжимного инструмента Starfix - для наконечников сечением: 0,25 и 0,34 мм² - жёлтый | Лимитированный импортный ассортимент | 802 | Кабельные наконечники (Starfix) | 10 | ШТ | 300.21 | 10
037647 | Кассета д/након. 0,25-2,5 мм2 | Кассета для обжимного инструмента Starfix - для наконечников сечением: 0,5-2,5 мм² - красный | Лимитированный импортный ассортимент | 802 | Кабельные наконечники (Starfix) | 10 | ШТ | 190.83 | 10
037648 | Кассета д/након. 4-6 мм2 | Кассета для обжимного инструмента Starfix - для наконечников сечением: 4 и 6 мм² - оранжевый | Лимитированный импортный ассортимент | 802 | Кабельные наконечники (Starfix) | 10 | ШТ | 488.77 | 20
037667 | Наконечник изол. 4мм2 Strf | Наконечник в лентах Starfix - для кабелей сечением 4 мм² - оранжевый | Лимитированный импортный ассортимент | 802 | Кабельные наконечники (Starfix) | 250 | ШТ | 1.86 | 1750
037669 | StarfixКаб.након. 10мм2 корич | Наконечник Starflix - россыпью - для кабелей сечением 10 мм² - коричневый | Лимитированный импортный ассортимент | 802 | Кабельные наконечники (Starfix) | 100 | ШТ | 3.2 | 500
037671 | StarfixКаб.након. 25мм2 чер | Наконечник Starflix - россыпью - для кабелей сечением 25 мм² - чёрный | Лимитированный импортный ассортимент | 802 | Кабельные наконечники (Starfix) | 50 | ШТ | 8.89 | 100
037678 | StarfixКаб.након. 50мм2 син | Наконечник Starflix - россыпью - для кабелей сечением 50 мм² - синий | Лимитированный импортный ассортимент | 802 | Кабельные наконечники (Starfix) | 30 | ШТ | 8.7 | 420
037680 | StarfixКасс.д/нак.0,5мм2 син | Кассета для обжимного инструмента Starfix S - сечение 0,5 мм² - белая | Лимитированный импортный ассортимент | 802 | Кабельные наконечники (Starfix) | 5 | ШТ | 492.44 | 4
037681 | StarfixКасс.д/нак.0,75мм2 син | Кассета для обжимного инструмента Starfix S - сечение 0,75 мм² - синяя | Лимитированный импортный ассортимент | 802 | Кабельные наконечники (Starfix) | 5 | ШТ | 492.79 | 4
037682 | StarfixКасс.д/нак.1мм2 красн | Кассета для обжимного инструмента Starfix S - сечение 1 мм² - красная | Лимитированный импортный ассортимент | 802 | Кабельные наконечники (Starfix) | 5 | ШТ | 504 | 4
037684 | StarfixКасс.д/нак.2,5мм2 сер | Кассета для обжимного инструмента Starfix S - сечение 2,5 мм² - серая | Лимитированный импортный ассортимент | 802 | Кабельные наконечники (Starfix) | 5 | ШТ | 492.79 | 4
037687 | Наконечник каб. 2х0,75мм2 Strf | Наконечник Starflix - двойной - россыпью - сечением 2х0,75 мм² - синий | Лимитированный импортный ассортимент | 802 | Кабельные наконечники (Starfix) | 500 | ШТ | 2.03 | 1000
037689 | StarfixКаб.након. 2х1.5мм2 чер | Наконечник Starflix - двойной - россыпью - сечением 2х1,5 мм² - чёрный | Лимитированный импортный ассортимент | 802 | Кабельные наконечники (Starfix) | 500 | ШТ | 2.22 | 3500
037690 | StarfixКаб.након. 2х2.5мм2 сер | Наконечник Starflix - двойной - россыпью - сечением 2х2,5 мм² - серый | Лимитированный импортный ассортимент | 802 | Кабельные наконечники (Starfix) | 500 | ШТ | 2.31 | 1500
037710 | Memocab Держ.марк.клейк.осн. | Держатель маркеров Memocab - на клейком основании - длина маркировки 17,5 мм (7 маркеров) | Лимитированный импортный ассортимент | 800 | Маркировка Mémocab | 100 | ШТ | 8.5 | 3500
037787 | Memocab Маркер белый "7" | Маркер Memocab - ширина 2,3 мм - чёрная маркировка на белом фоне - цифра 7 | Лимитированный импортный ассортимент | 800 | Маркировка Mémocab | 600 | ШТ | 1.02 | 600
037788 | Memocab Маркер белый "8" | Маркер Memocab - ширина 2,3 мм - чёрная маркировка на белом фоне - цифра 8 | Лимитированный импортный ассортимент | 800 | Маркировка Mémocab | 600 | ШТ | 1.3 | 2400
037789 | Memocab Маркер белый "9" | Маркер Memocab - ширина 2,3 мм - чёрная маркировка на белом фоне - цифра 9 | Лимитированный импортный ассортимент | 800 | Маркировка Mémocab | 600 | ШТ | 1.27 | 2400
037801 | Memocab Маркер фиолет."7" | Маркер Memocab - международная кодировка цветов - ширина 2,3 мм - цифра 7 - фиолетовый | Лимитированный импортный ассортимент | 800 | Маркировка Mémocab | 600 | ШТ | 1.32 | 1193
037802 | Memocab Маркер оранж."3" | Маркер Memocab - международная кодировка цветов - ширина 2,3 мм - цифра 3 - оранжевый | Лимитированный импортный ассортимент | 800 | Маркировка Mémocab | 600 | ШТ | 1.02 | 593
037803 | Memocab Маркер белый "9" | Маркер Memocab - международная кодировка цветов - ширина 2,3 мм - цифра 9 - белый | Лимитированный импортный ассортимент | 800 | Маркировка Mémocab | 600 | ШТ | 1.22 | 1193
037804 | Memocab Маркер серый "8" | Маркер Memocab - международная кодировка цветов - ширина 2,3 мм - цифра 8 - серый | Лимитированный импортный ассортимент | 800 | Маркировка Mémocab | 600 | ШТ | 1.23 | 592
037805 | Memocab Маркер зеленый "5" | Маркер Memocab - международная кодировка цветов - ширина 2,3 мм - цифра 5 - зеленый | Лимитированный импортный ассортимент | 800 | Маркировка Mémocab | 600 | ШТ | 1.31 | 1193
037806 | Memocab Маркер желтый "4" | Маркер Memocab - международная кодировка цветов - ширина 2,3 мм - цифра 4 - желтый | Лимитированный импортный ассортимент | 800 | Маркировка Mémocab | 600 | ШТ | 1.28 | 600
037807 | Memocab Маркер коричн."1" | Маркер Memocab - международная кодировка цветов - ширина 2,3 мм - цифра 1 - коричневый | Лимитированный импортный ассортимент | 800 | Маркировка Mémocab | 600 | ШТ | 1.34 | 1200
037809 | Memocab Маркер черный "0" | Маркер Memocab - международная кодировка цветов - ширина 2,3 мм - цифра 0 - чёрный | Лимитированный импортный ассортимент | 800 | Маркировка Mémocab | 600 | ШТ | 1.28 | 1200
037810 | Memocab Маркер красный "2" | Маркер Memocab - международная кодировка цветов - ширина 2,3 мм - цифра 2 - красный | Лимитированный импортный ассортимент | 800 | Маркировка Mémocab | 600 | ШТ | 1.33 | 600
037826 | Memocab Маркер "A" | Маркер Memocab - ширина 2,3 мм - чёрная маркировка на белом фоне - заглавная буква A | Лимитированный импортный ассортимент | 800 | Маркировка Mémocab | 240 | ШТ | 1.32 | 2400
037827 | Memocab Маркер "B" | Маркер Memocab - ширина 2,3 мм - чёрная маркировка на белом фоне - заглавная буква B | Лимитированный импортный ассортимент | 800 | Маркировка Mémocab | 240 | ШТ | 1.36 | 2160
037828 | Memocab Маркер "C" | Маркер Memocab - ширина 2,3 мм - чёрная маркировка на белом фоне - заглавная буква C | Лимитированный импортный ассортимент | 800 | Маркировка Mémocab | 240 | ШТ | 1.48 | 5040
037829 | Memocab Маркер "D" | Маркер Memocab - ширина 2,3 мм - чёрная маркировка на белом фоне - заглавная буква D | Лимитированный импортный ассортимент | 800 | Маркировка Mémocab | 240 | ШТ | 1.38 | 1680
037830 | Memocab Маркер "E" | Маркер Memocab - ширина 2,3 мм - чёрная маркировка на белом фоне - заглавная буква E | Лимитированный импортный ассортимент | 800 | Маркировка Mémocab | 240 | ШТ | 1.36 | 3840
037831 | Memocab Маркер "F" | Маркер Memocab - ширина 2,3 мм - чёрная маркировка на белом фоне - заглавная буква F | Лимитированный импортный ассортимент | 800 | Маркировка Mémocab | 240 | ШТ | 1.35 | 3360
037832 | Memocab Маркер "G" | Маркер Memocab - ширина 2,3 мм - чёрная маркировка на белом фоне - заглавная буква G | Лимитированный импортный ассортимент | 800 | Маркировка Mémocab | 240 | ШТ | 1.28 | 1680
037833 | Memocab Маркер "H" | Маркер Memocab - ширина 2,3 мм - чёрная маркировка на белом фоне - заглавная буква H | Лимитированный импортный ассортимент | 800 | Маркировка Mémocab | 240 | ШТ | 1.35 | 2880
037834 | Memocab Маркер "I" | Маркер Memocab - ширина 2,3 мм - чёрная маркировка на белом фоне - заглавная буква I | Лимитированный импортный ассортимент | 800 | Маркировка Mémocab | 240 | ШТ | 1.3 | 720
037835 | Memocab Маркер "J" | Маркер Memocab - ширина 2,3 мм - чёрная маркировка на белом фоне - заглавная буква J | Лимитированный импортный ассортимент | 800 | Маркировка Mémocab | 240 | ШТ | 1.28 | 480
037836 | Memocab Маркер "K" | Маркер Memocab - ширина 2,3 мм - чёрная маркировка на белом фоне - заглавная буква K | Лимитированный импортный ассортимент | 800 | Маркировка Mémocab | 240 | ШТ | 1.4 | 1920
037837 | Memocab Маркер "L" | Маркер Memocab - ширина 2,3 мм - чёрная маркировка на белом фоне - заглавная буква L | Лимитированный импортный ассортимент | 800 | Маркировка Mémocab | 240 | ШТ | 1.04 | 6480
037838 | Memocab Маркер "M" | Маркер Memocab - ширина 2,3 мм - чёрная маркировка на белом фоне - заглавная буква M | Лимитированный импортный ассортимент | 800 | Маркировка Mémocab | 240 | ШТ | 1.28 | 1200
037839 | Memocab Маркер "N" | Маркер Memocab - ширина 2,3 мм - чёрная маркировка на белом фоне - заглавная буква N | Лимитированный импортный ассортимент | 800 | Маркировка Mémocab | 240 | ШТ | 1.04 | 5520
037841 | Memocab Маркер "P" | Маркер Memocab - ширина 2,3 мм - чёрная маркировка на белом фоне - заглавная буква P | Лимитированный импортный ассортимент | 800 | Маркировка Mémocab | 240 | ШТ | 1.33 | 5040
037842 | Memocab Маркер "Q" | Маркер Memocab - ширина 2,3 мм - чёрная маркировка на белом фоне - заглавная буква Q | Лимитированный импортный ассортимент | 800 | Маркировка Mémocab | 240 | ШТ | 1.33 | 4560
037843 | Memocab Маркер "R" | Маркер Memocab - ширина 2,3 мм - чёрная маркировка на белом фоне - заглавная буква R | Лимитированный импортный ассортимент | 800 | Маркировка Mémocab | 240 | ШТ | 1.27 | 720
037844 | Memocab Маркер "S" | Маркер Memocab - ширина 2,3 мм - чёрная маркировка на белом фоне - заглавная буква S | Лимитированный импортный ассортимент | 800 | Маркировка Mémocab | 240 | ШТ | 1.27 | 2160
037845 | Memocab Маркер "T" | Маркер Memocab - ширина 2,3 мм - чёрная маркировка на белом фоне - заглавная буква T | Лимитированный импортный ассортимент | 800 | Маркировка Mémocab | 240 | ШТ | 1.39 | 1920
037846 | Memocab Маркер "U" | Маркер Memocab - ширина 2,3 мм - чёрная маркировка на белом фоне - заглавная буква U | Лимитированный импортный ассортимент | 800 | Маркировка Mémocab | 240 | ШТ | 1.04 | 240
037847 | Memocab Маркер "V" | Маркер Memocab - ширина 2,3 мм - чёрная маркировка на белом фоне - заглавная буква V | Лимитированный импортный ассортимент | 800 | Маркировка Mémocab | 240 | ШТ | 1.04 | 2640
037848 | Memocab Маркер "W" | Маркер Memocab - ширина 2,3 мм - чёрная маркировка на белом фоне - заглавная буква W | Лимитированный импортный ассортимент | 800 | Маркировка Mémocab | 240 | ШТ | 1.04 | 2880
037849 | Memocab Маркер "X" | Маркер Memocab - ширина 2,3 мм - чёрная маркировка на белом фоне - заглавная буква X | Лимитированный импортный ассортимент | 800 | Маркировка Mémocab | 240 | ШТ | 1.49 | 4800
037851 | Memocab Маркер "Z" | Маркер Memocab - ширина 2,3 мм - чёрная маркировка на белом фоне - заглавная буква Z | Лимитированный импортный ассортимент | 800 | Маркировка Mémocab | 240 | ШТ | 1.28 | 480
037955 | MemocabМаркер(шир.2,3мм) "." | Маркер Memocab - ширина 2,3 мм - условное обозначение - точка | Лимитированный импортный ассортимент | 800 | Маркировка Mémocab | 240 | ШТ | 1.3 | 960
037956 | Memocab Маркер(Шир.2,3мм) "+" | Маркер Memocab - ширина 2,3 мм - условное обозначение - плюс | Лимитированный импортный ассортимент | 800 | Маркировка Mémocab | 240 | ШТ | 1.29 | 1200
037957 | MemocabМаркер(шир.2,3мм) "-" | Маркер Memocab - ширина 2,3 мм - условное обозначение - минус | Лимитированный импортный ассортимент | 800 | Маркировка Mémocab | 240 | ШТ | 1.29 | 1200
037960 | Memocab Маркер "земля" | Маркер Memocab - ширина 2,3 мм - условное обозначение - земля | Лимитированный импортный ассортимент | 800 | Маркировка Mémocab | 240 | ШТ | 1.28 | 240
037990 | MemocabЗахват маркер.30мм | Захват для держателя маркеров Memocab - 30 мм | Лимитированный импортный ассортимент | 800 | Маркировка Mémocab | 10 | ШТ | 76.01 | 2
037992 | MemocabЗахват маркер.15мм | Захват для держателя маркеров Memocab - 15 мм | Лимитированный импортный ассортимент | 800 | Маркировка Mémocab | 10 | ШТ | 77.4 | 8
037999 | MemocabПерен.чемод.д/марк.инс. | Переносной чемоданчик для маркеров и инструмента Memocab | Лимитированный импортный ассортимент | 800 | Маркировка Mémocab | 1 | ШТ | 4965.62 | 1
038104 | Маркер "4" 0,15/0,5 ЖЛТ CAB3 | Маркер CAB 3 - для кабеля 0,15-0,5 мм² - цифра 4 - желтый | Лимитированный импортный ассортимент | 801 | Маркировка CAB 3 | 1000 | ШТ | 1.53 | 2000
038109 | CAB3 Маркер - "9" бел.0,15/0,5 | Маркер CAB 3 - для кабеля 0,15-0,5 мм² - цифра 9 - белый | Лимитированный импортный ассортимент | 801 | Маркировка CAB 3 | 1000 | ШТ | 1.53 | 39000
038110 | CAB3 Маркер - "A" 0,15/0,5 | Маркер CAB 3 - для кабеля 0,15-0,5 мм² - заглавная буква A | Лимитированный импортный ассортимент | 801 | Маркировка CAB 3 | 300 | ШТ | 1.53 | 300
038111 | CAB3 Маркер - "B" 0,15/0,5 | Маркер CAB 3 - для кабеля 0,15-0,5 мм² - заглавная буква B | Лимитированный импортный ассортимент | 801 | Маркировка CAB 3 | 300 | ШТ | 1.53 | 3600
038112 | CAB3 Маркер - "C" 0,15/0,5 | Маркер CAB 3 - для кабеля 0,15-0,5 мм² - заглавная буква C | Лимитированный импортный ассортимент | 801 | Маркировка CAB 3 | 300 | ШТ | 1.53 | 7500
038115 | CAB3 Маркер - "F" 0,15/0,5 | Маркер CAB 3 - для кабеля 0,15-0,5 мм² - заглавная буква F | Лимитированный импортный ассортимент | 801 | Маркировка CAB 3 | 300 | ШТ | 1.53 | 3300
038116 | CAB3 Маркер - "G" 0,15/0,5 | Маркер CAB 3 - для кабеля 0,15-0,5 мм² - заглавная буква G | Лимитированный импортный ассортимент | 801 | Маркировка CAB 3 | 300 | ШТ | 1.53 | 3300
038117 | CAB3 Маркер - "H" 0,15/0,5 | Маркер CAB 3 - для кабеля 0,15-0,5 мм² - заглавная буква H | Лимитированный импортный ассортимент | 801 | Маркировка CAB 3 | 300 | ШТ | 1.51 | 4500
038118 | CAB3 Маркер - "I" 0,15/0,5 | Маркер CAB 3 - для кабеля 0,15-0,5 мм² - заглавная буква I | Лимитированный импортный ассортимент | 801 | Маркировка CAB 3 | 300 | ШТ | 1.53 | 1200
038119 | CAB3 Маркер - "J" 0,15/0,5 | Маркер CAB 3 - для кабеля 0,15-0,5 мм² - заглавная буква J | Лимитированный импортный ассортимент | 801 | Маркировка CAB 3 | 300 | ШТ | 1.53 | 4500
038120 | CAB3 Маркер - "K" 0,15/0,5 | Маркер CAB 3 - для кабеля 0,15-0,5 мм² - заглавная буква K | Лимитированный импортный ассортимент | 801 | Маркировка CAB 3 | 300 | ШТ | 1.53 | 3000
038121 | CAB3 Маркер - "L" 0,15/0,5 | Маркер CAB 3 - для кабеля 0,15-0,5 мм² - заглавная буква L | Лимитированный импортный ассортимент | 801 | Маркировка CAB 3 | 300 | ШТ | 1.53 | 5400
038122 | CAB3 Маркер - "M" 0,15/0,5 | Маркер CAB 3 - для кабеля 0,15-0,5 мм² - заглавная буква M | Лимитированный импортный ассортимент | 801 | Маркировка CAB 3 | 300 | ШТ | 1.53 | 1500
038123 | CAB3 Маркер - "N" 0,15/0,5 | Маркер CAB 3 - для кабеля 0,15-0,5 мм² - заглавная буква N | Лимитированный импортный ассортимент | 801 | Маркировка CAB 3 | 300 | ШТ | 1.53 | 7800
038125 | CAB3 Маркер - "P" 0,15/0,5 | Маркер CAB 3 - для кабеля 0,15-0,5 мм² - заглавная буква P | Лимитированный импортный ассортимент | 801 | Маркировка CAB 3 | 300 | ШТ | 1.53 | 1200
038126 | CAB3 Маркер - "Q" 0,15/0,5 | Маркер CAB 3 - для кабеля 0,15-0,5 мм² - заглавная буква Q | Лимитированный импортный ассортимент | 801 | Маркировка CAB 3 | 300 | ШТ | 1.51 | 1800
038127 | CAB3 Маркер - "R" 0,15/0,5 | Маркер CAB 3 - для кабеля 0,15-0,5 мм² - заглавная буква R | Лимитированный импортный ассортимент | 801 | Маркировка CAB 3 | 300 | ШТ | 1.53 | 600
038128 | CAB3 Маркер - "S" 0,15/0,5 | Маркер CAB 3 - для кабеля 0,15-0,5 мм² - заглавная буква S | Лимитированный импортный ассортимент | 801 | Маркировка CAB 3 | 300 | ШТ | 1.53 | 900
038129 | CAB3 Маркер - "T" 0,15/0,5 | Маркер CAB 3 - для кабеля 0,15-0,5 мм² - заглавная буква T | Лимитированный импортный ассортимент | 801 | Маркировка CAB 3 | 300 | ШТ | 1.53 | 17400
038130 | CAB3 Маркер - "U" 0,15/0,5 | Маркер CAB 3 - для кабеля 0,15-0,5 мм² - заглавная буква U | Лимитированный импортный ассортимент | 801 | Маркировка CAB 3 | 300 | ШТ | 1.53 | 600
038131 | CAB3 Маркер - "V" 0,15/0,5 | Маркер CAB 3 - для кабеля 0,15-0,5 мм² - заглавная буква V | Лимитированный импортный ассортимент | 801 | Маркировка CAB 3 | 300 | ШТ | 1.53 | 300
038132 | CAB3 Маркер - "W" 0,15/0,5 | Маркер CAB 3 - для кабеля 0,15-0,5 мм² - заглавная буква W | Лимитированный импортный ассортимент | 801 | Маркировка CAB 3 | 300 | ШТ | 1.51 | 600
038134 | Маркер Cab3 - "Y" 0,15/0,50 | Маркер CAB 3 - для кабеля 0,15-0,5 мм² - заглавная буква Y | Лимитированный импортный ассортимент | 801 | Маркировка CAB 3 | 300 | ШТ | 1.53 | 2100
038135 | CAB3 Маркер - "Z" 0,15/0,5 | Маркер CAB 3 - для кабеля 0,15-0,5 мм² - заглавная буква Z | Лимитированный импортный ассортимент | 801 | Маркировка CAB 3 | 300 | ШТ | 1.51 | 4500
038140 | CAB3 Маркер - "/" 0,15/0,5 | Маркер CAB 3 - условное обозначение - для кабеля 0,15-0,5мм² - слэш | Лимитированный импортный ассортимент | 801 | Маркировка CAB 3 | 300 | ШТ | 1.61 | 3600
038141 | CAB3 Маркер - "." 0,15/0,5 | Маркер CAB 3 - условное обозначение - для кабеля 0,15-0,5мм² - точка | Лимитированный импортный ассортимент | 801 | Маркировка CAB 3 | 300 | ШТ | 1.63 | 2100
038142 | CAB3 Маркер - "+" 0,15/0,5 | Маркер CAB 3 - условное обозначение - для кабеля 0,15-0,5мм² - плюс | Лимитированный импортный ассортимент | 801 | Маркировка CAB 3 | 300 | ШТ | 1.63 | 20400
038143 | CAB3 Маркер - "-" 0,15/0,5 | Маркер CAB 3 - условное обозначение - для кабеля 0,15-0,5мм² - минус | Лимитированный импортный ассортимент | 801 | Маркировка CAB 3 | 300 | ШТ | 1.63 | 13500
038144 | CAB3 Маркер - "~" 0,15/0,5 | Маркер CAB 3 - условное обозначение - для кабеля 0,15-0,5мм² - переменный ток | Лимитированный импортный ассортимент | 801 | Маркировка CAB 3 | 300 | ШТ | 1.61 | 4500
038145 | CAB3 Маркер - "пост.напр." | Маркер CAB 3 - условное обозначение - для кабеля 0,15-0,5мм² - постоянный ток | Лимитированный импортный ассортимент | 801 | Маркировка CAB 3 | 300 | ШТ | 1.61 | 4200
038146 | CAB3 Маркер - "земля"0,15/0,5 | Маркер CAB 3 - условное обозначение - для кабеля 0,15-0,5мм² - земля | Лимитированный импортный ассортимент | 801 | Маркировка CAB 3 | 300 | ШТ | 1.63 | 900
038151 | Маркер CAB3 цифры "21"-"40" | Маркер CAB 3 - для клемм и кабелей 0,5-1,5мм² - чёрные цифры на белом фоне - цифры 21-40 | Лимитированный импортный ассортимент | 801 | Маркировка CAB 3 | 240 | ШТ | 5.91 | 1200
038153 | Маркер CAB3 цифры "61"-"80" | Маркер CAB 3 - для клемм и кабелей 0,5-1,5мм² - чёрные цифры на белом фоне - цифры 61-80 | Лимитированный импортный ассортимент | 801 | Маркировка CAB 3 | 240 | ШТ | 5.91 | 240
038154 | Маркер CAB3 цифры "81"-"100" | Маркер CAB 3 - для клемм и кабелей 0,5-1,5мм² - чёрные цифры на белом фоне - цифры 81-100 | Лимитированный импортный ассортимент | 801 | Маркировка CAB 3 | 240 | ШТ | 5.91 | 240
038161 | Маркер CAB3 цифры "21"-"40" | Маркер CAB 3 - для клемм и кабелей 1,5-2,5 мм² - чёрные цифры на белом фоне - цифры 21-40 | Лимитированный импортный ассортимент | 801 | Маркировка CAB 3 | 240 | ШТ | 5.96 | 960
038162 | Маркер CAB3 цифры "41"-"60" | Маркер CAB 3 - для клемм и кабелей 1,5-2,5 мм² - чёрные цифры на белом фоне - цифры 41-60 | Лимитированный импортный ассортимент | 801 | Маркировка CAB 3 | 240 | ШТ | 5.96 | 1200
038163 | Маркер CAB3 цифры "61"-"80" | Маркер CAB 3 - для клемм и кабелей 1,5-2,5 мм² - чёрные цифры на белом фоне - цифры 61-80 | Лимитированный импортный ассортимент | 801 | Маркировка CAB 3 | 240 | ШТ | 5.96 | 1200
038164 | Маркер CAB3 цифры "81"-"100" | Маркер CAB 3 - для клемм и кабелей 1,5-2,5 мм² - чёрные цифры на белом фоне - цифры 81-100 | Лимитированный импортный ассортимент | 801 | Маркировка CAB 3 | 240 | ШТ | 5.96 | 1200
038208 | CAB3 Подставка п/маркеры | Подставка для маркеров CAB 3 | Лимитированный импортный ассортимент | 801 | Маркировка CAB 3 | 1 | ШТ | 18833.66 | 1
038212 | Маркер "2" 0,5/1,5 КРСН CAB3 | Маркер CAB 3 - для кабеля 0,5-1,5 мм² - цифра 2 - красный | Лимитированный импортный ассортимент | 801 | Маркировка CAB 3 | 1200 | ШТ | 0.69 | 121200
038213 | Маркер "3" 0,5/1,5 ОРНЖ CAB3 | Маркер CAB 3 - для кабеля 0,5-1,5 мм² - цифра 3 - оранжевый | Лимитированный импортный ассортимент | 801 | Маркировка CAB 3 | 1200 | ШТ | 0.86 | 711600
038218 | Маркер "8" 0,5/1,5 СЕР CAB3 | Маркер CAB 3 - для кабеля 0,5-1,5 мм² - цифра 8 - серый | Лимитированный импортный ассортимент | 801 | Маркировка CAB 3 | 1200 | ШТ | 0.73 | 40800
038226 | Маркер "6" 1,5/2,5 СИН CAB3 | Маркер CAB 3 - для кабеля 1,5-2,5 мм² - цифра 6 - синий | Лимитированный импортный ассортимент | 801 | Маркировка CAB 3 | 1200 | ШТ | 0.79 | 15600
038228 | Маркер "8" 1,5/2,5 СЕР CAB3 | Маркер CAB 3 - для кабеля 1,5-2,5 мм² - цифра 8 - серый | Лимитированный импортный ассортимент | 801 | Маркировка CAB 3 | 1200 | ШТ | 0.97 | 2400
038229 | Маркер "9" 1,5/2,5 БЕЛ CAB3 | Маркер CAB 3 - для кабеля 1,5-2,5 мм² - цифра 9 - белый | Лимитированный импортный ассортимент | 801 | Маркировка CAB 3 | 1200 | ШТ | 0.75 | 68400
038231 | Маркер "1" 4/6 КРЧН CAB3 | Маркер CAB 3 - для кабеля 4-6 мм² - цифра 1 - коричневый | Лимитированный импортный ассортимент | 801 | Маркировка CAB 3 | 800 | ШТ | 1.41 | 16000
038232 | Маркер "2" 4/6 КРСН CAB3 | Маркер CAB 3 - для кабеля 4-6 мм² - цифра 2 - красный | Лимитированный импортный ассортимент | 801 | Маркировка CAB 3 | 800 | ШТ | 1.41 | 9600
038236 | Маркер "6" 4/6 СИН CAB3 | Маркер CAB 3 - для кабеля 4-6 мм² - цифра 6 - синий | Лимитированный импортный ассортимент | 801 | Маркировка CAB 3 | 800 | ШТ | 1.41 | 6400
038237 | Маркер "7" 4/6 ФИОЛ CAB3 | Маркер CAB 3 - для кабеля 4-6 мм² - цифра 7 - фиолетовый | Лимитированный импортный ассортимент | 801 | Маркировка CAB 3 | 800 | ШТ | 1.41 | 12800
038238 | Маркер "8" 4/6 СЕР CAB3 | Маркер CAB 3 - для кабеля 4-6 мм² - цифра 8 - серый | Лимитированный импортный ассортимент | 801 | Маркировка CAB 3 | 800 | ШТ | 1.41 | 15200
038239 | Маркер "9" 4/6 БЕЛ CAB3 | Маркер CAB 3 - для кабеля 4-6 мм² - цифра 9 - белый | Лимитированный импортный ассортимент | 801 | Маркировка CAB 3 | 800 | ШТ | 1.41 | 11200
038270 | CAB3 Маркер - "/" 0,5/1,5 | Маркер CAB 3 - условное обозначение - для кабеля 0,5-1,5 мм² - слэш | Лимитированный импортный ассортимент | 801 | Маркировка CAB 3 | 300 | ШТ | 2.51 | 18900
038271 | CAB3 Маркер - "." 0,5/1,5 | Маркер CAB 3 - условное обозначение - для кабеля 0,5-1,5 мм² - точка | Лимитированный импортный ассортимент | 801 | Маркировка CAB 3 | 300 | ШТ | 2.1 | 6600
038273 | Маркер "-" CAB3 | Маркер CAB 3 - условное обозначение - для кабеля 0,5-1,5 мм² - минус | Лимитированный импортный ассортимент | 801 | Маркировка CAB 3 | 300 | ШТ | 1.81 | 7800
038274 | CAB3 Маркер - "~" 0,5/1,5 | Маркер CAB 3 - условное обозначение - для кабеля 0,5-1,5 мм² - переменный ток | Лимитированный импортный ассортимент | 801 | Маркировка CAB 3 | 300 | ШТ | 2.51 | 300
038275 | CAB3 Маркер - пост. Ток | Маркер CAB 3 - условное обозначение - для кабеля 0,5-1,5 мм² - постоянный ток | Лимитированный импортный ассортимент | 801 | Маркировка CAB 3 | 300 | ШТ | 2.51 | 18000
038280 | CAB3 Маркер - "/" 1,5/2,5 | Маркер CAB 3 - условное обозначение - для кабеля 1,5-2,5 мм² - слэш | Лимитированный импортный ассортимент | 801 | Маркировка CAB 3 | 300 | ШТ | 2.45 | 1200
038281 | CAB3 Маркер - "." 1,5/2,5 | Маркер CAB 3 - условное обозначение - для кабеля 1,5-2,5 мм² - точка | Лимитированный импортный ассортимент | 801 | Маркировка CAB 3 | 300 | ШТ | 2.28 | 1800
038283 | Маркер "-" CAB3 | Маркер CAB 3 - условное обозначение - для кабеля 1,5-2,5 мм² - минус | Лимитированный импортный ассортимент | 801 | Маркировка CAB 3 | 300 | ШТ | 1.55 | 3600
038284 | CAB3 Маркер - "~" 1,5/2,5 | Маркер CAB 3 - условное обозначение - для кабеля 1,5-2,5 мм² - переменный ток | Лимитированный импортный ассортимент | 801 | Маркировка CAB 3 | 300 | ШТ | 2.6 | 3300
038285 | CAB3 Маркер - "-" 1,5/2,5 | Маркер CAB 3 - условное обозначение - для кабеля 1,5-2,5 мм² - постоянный ток | Лимитированный импортный ассортимент | 801 | Маркировка CAB 3 | 300 | ШТ | 2.37 | 300
038290 | CAB3 Маркер - "/" 4/6 | Маркер CAB 3 - условное обозначение - для кабеля 4-6 мм² - слэш | Лимитированный импортный ассортимент | 801 | Маркировка CAB 3 | 300 | ШТ | 3.74 | 4800
038294 | CAB3 Маркер - "~" 4/6 | Маркер CAB 3 - условное обозначение - для кабеля 4-6 мм² - переменный ток | Лимитированный импортный ассортимент | 801 | Маркировка CAB 3 | 300 | ШТ | 3.74 | 2100
038295 | CAB3 Маркер - "-" 4/6 | Маркер CAB 3 - условное обозначение - для кабеля 4-6 мм² - постоянный ток | Лимитированный импортный ассортимент | 801 | Маркировка CAB 3 | 300 | ШТ | 3.73 | 1200
038302 | Маркер "C" CAB3 | Маркер CAB 3 - для кабеля 0,5-1,5 мм² - заглавная буква C | Лимитированный импортный ассортимент | 801 | Маркировка CAB 3 | 300 | ШТ | 0.86 | 2400
038314 | CAB3 Маркер - "O" 0,5/1,5 | Маркер CAB 3 - для кабеля 0,5-1,5 мм² - заглавная буква O | Лимитированный импортный ассортимент | 801 | Маркировка CAB 3 | 300 | ШТ | 0.86 | 3300
038316 | CAB3 Маркер - "Q" 0,5/1,5 | Маркер CAB 3 - для кабеля 0,5-1,5 мм² - заглавная буква Q | Лимитированный импортный ассортимент | 801 | Маркировка CAB 3 | 300 | ШТ | 0.86 | 11700
038317 | CAB3 Маркер - "R" 0,5/1,5 | Маркер CAB 3 - для кабеля 0,5-1,5 мм² - заглавная буква R | Лимитированный импортный ассортимент | 801 | Маркировка CAB 3 | 300 | ШТ | 0.86 | 1800
038318 | CAB3 Маркер - "S" 0,5/1,5 | Маркер CAB 3 - для кабеля 0,5-1,5 мм² - заглавная буква S | Лимитированный импортный ассортимент | 801 | Маркировка CAB 3 | 300 | ШТ | 0.86 | 4200
038319 | CAB3 Маркер - "T" 0,5/1,5 | Маркер CAB 3 - для кабеля 0,5-1,5 мм² - заглавная буква T | Лимитированный импортный ассортимент | 801 | Маркировка CAB 3 | 300 | ШТ | 0.86 | 3300
038322 | CAB3 Маркер - "W" 0,5/1,5 | Маркер CAB 3 - для кабеля 0,5-1,5 мм² - заглавная буква W | Лимитированный импортный ассортимент | 801 | Маркировка CAB 3 | 300 | ШТ | 0.86 | 300
038330 | Маркер "A" CAB3 | Маркер CAB 3 - для кабеля 1,5-2,5 мм² - заглавная буква A | Лимитированный импортный ассортимент | 801 | Маркировка CAB 3 | 300 | ШТ | 1.63 | 300
038331 | CAB3 Маркер - "B" 1,5/2,5 | Маркер CAB 3 - для кабеля 1,5-2,5 мм² - заглавная буква B | Лимитированный импортный ассортимент | 801 | Маркировка CAB 3 | 300 | ШТ | 1.56 | 1800
038332 | Маркер "C" CAB3 | Маркер CAB 3 - для кабеля 1,5-2,5 мм² - заглавная буква C | Лимитированный импортный ассортимент | 801 | Маркировка CAB 3 | 300 | ШТ | 0.97 | 16128
038334 | CAB3 Маркер - "E" 1,5/2,5 | Маркер CAB 3 - для кабеля 1,5-2,5 мм² - заглавная буква E | Лимитированный импортный ассортимент | 801 | Маркировка CAB 3 | 300 | ШТ | 0.97 | 2400
038339 | Маркер Cab3 - "J" 1,5/2,5 | Маркер CAB 3 - для кабеля 1,5-2,5 мм² - заглавная буква J | Лимитированный импортный ассортимент | 801 | Маркировка CAB 3 | 300 | ШТ | 0.97 | 1200
038340 | CAB3 Маркер - "K" 1,5/2,5 | Маркер CAB 3 - для кабеля 1,5-2,5 мм² - заглавная буква K | Лимитированный импортный ассортимент | 801 | Маркировка CAB 3 | 300 | ШТ | 0.97 | 2700
038360 | CAB3 Маркер - "A" 4/6 | Маркер CAB 3 - для кабеля 4-6 мм² - заглавная буква A | Лимитированный импортный ассортимент | 801 | Маркировка CAB 3 | 300 | ШТ | 1.41 | 1500
038362 | CAB3 Маркер - "C" 4/6 | Маркер CAB 3 - для кабеля 4-6 мм² - заглавная буква C | Лимитированный импортный ассортимент | 801 | Маркировка CAB 3 | 300 | ШТ | 1.41 | 4200
038363 | CAB3 Маркер - "D" 4/6 | Маркер CAB 3 - для кабеля 4-6 мм² - заглавная буква D | Лимитированный импортный ассортимент | 801 | Маркировка CAB 3 | 300 | ШТ | 1.41 | 4200
038365 | CAB3 Маркер - "F" 4/6 | Маркер CAB 3 - для кабеля 4-6 мм² - заглавная буква F | Лимитированный импортный ассортимент | 801 | Маркировка CAB 3 | 300 | ШТ | 1.29 | 2400
038366 | CAB3 Маркер - "G" 4/6 | Маркер CAB 3 - для кабеля 4-6 мм² - заглавная буква G | Лимитированный импортный ассортимент | 801 | Маркировка CAB 3 | 300 | ШТ | 1.41 | 1200
038367 | CAB3 Маркер - "H" 4/6 | Маркер CAB 3 - для кабеля 4-6 мм² - заглавная буква H | Лимитированный импортный ассортимент | 801 | Маркировка CAB 3 | 300 | ШТ | 1.53 | 5400
038368 | CAB3 Маркер - "I" 4/6 | Маркер CAB 3 - для кабеля 4-6 мм² - заглавная буква I | Лимитированный импортный ассортимент | 801 | Маркировка CAB 3 | 300 | ШТ | 1.53 | 1200
038369 | Маркер Cab3 - "J" 4/6 | Маркер CAB 3 - для кабеля 4-6 мм² - заглавная буква J | Лимитированный импортный ассортимент | 801 | Маркировка CAB 3 | 300 | ШТ | 1.29 | 2700
038370 | CAB3 Маркер - "K" 4/6 | Маркер CAB 3 - для кабеля 4-6 мм² - заглавная буква K | Лимитированный импортный ассортимент | 801 | Маркировка CAB 3 | 300 | ШТ | 1.53 | 1800
038371 | CAB3 Маркер - "L" 4/6 | Маркер CAB 3 - для кабеля 4-6 мм² - заглавная буква L | Лимитированный импортный ассортимент | 801 | Маркировка CAB 3 | 300 | ШТ | 1.41 | 34500
038372 | CAB3 Маркер - "M" 4/6 | Маркер CAB 3 - для кабеля 4-6 мм² - заглавная буква M | Лимитированный импортный ассортимент | 801 | Маркировка CAB 3 | 300 | ШТ | 1.29 | 10500
038373 | CAB3 Маркер - "N" 4/6 | Маркер CAB 3 - для кабеля 4-6 мм² - заглавная буква N | Лимитированный импортный ассортимент | 801 | Маркировка CAB 3 | 300 | ШТ | 1.41 | 4800
038374 | CAB3 Маркер - "O" 4/6 | Маркер CAB 3 - для кабеля 4-6 мм² - заглавная буква O | Лимитированный импортный ассортимент | 801 | Маркировка CAB 3 | 300 | ШТ | 1.47 | 3600
038376 | CAB3 Маркер - "Q" 4/6 | Маркер CAB 3 - для кабеля 4-6 мм² - заглавная буква Q | Лимитированный импортный ассортимент | 801 | Маркировка CAB 3 | 300 | ШТ | 1.29 | 3000
038377 | CAB3 Маркер - "R" 4/6 | Маркер CAB 3 - для кабеля 4-6 мм² - заглавная буква R | Лимитированный импортный ассортимент | 801 | Маркировка CAB 3 | 300 | ШТ | 1.35 | 2400
038378 | CAB3 Маркер - "S" 4/6 | Маркер CAB 3 - для кабеля 4-6 мм² - заглавная буква S | Лимитированный импортный ассортимент | 801 | Маркировка CAB 3 | 300 | ШТ | 1.35 | 900
038379 | CAB3 Маркер - "T" 4/6 | Маркер CAB 3 - для кабеля 4-6 мм² - заглавная буква T | Лимитированный импортный ассортимент | 801 | Маркировка CAB 3 | 300 | ШТ | 1.29 | 900
038380 | CAB3 Маркер - "U" 4/6 | Маркер CAB 3 - для кабеля 4-6 мм² - заглавная буква U | Лимитированный импортный ассортимент | 801 | Маркировка CAB 3 | 300 | ШТ | 1.35 | 300
038383 | CAB3 Маркер - "X" 4/6 | Маркер CAB 3 - для кабеля 4-6 мм² - заглавная буква X | Лимитированный импортный ассортимент | 801 | Маркировка CAB 3 | 300 | ШТ | 1.35 | 600
038384 | CAB3 Маркер - "Y" 4/6 | Маркер CAB 3 - для кабеля 4-6 мм² - заглавная буква Y | Лимитированный импортный ассортимент | 801 | Маркировка CAB 3 | 300 | ШТ | 1.29 | 2700
038385 | CAB3 Маркер - "Z" 4/6 | Маркер CAB 3 - для кабеля 4-6 мм² - заглавная буква Z | Лимитированный импортный ассортимент | 801 | Маркировка CAB 3 | 300 | ШТ | 1.35 | 2700
038392 | Cab3Основ.д/марк.н/Viking 3 | Держатель маркеров CAB 3 - для маркеров 0,15-1,5 и 0,5-1,5 мм² | Лимитированный импортный ассортимент | 801 | Маркировка CAB 3 | 100 | ШТ | 12.02 | 400
038401 | Duplix Маркер - "1" коричнев. | Маркер Duplix - цветовая международная кодировка - цифра 1 - коричневый | Лимитированный импортный ассортимент | 621 | Маркировка кабеля Duplix | 800 | ШТ | 1.44 | 4000
038402 | Duplix Маркер - "2" красный | Маркер Duplix - цветовая международная кодировка - цифра 2 - красный | Лимитированный импортный ассортимент | 621 | Маркировка кабеля Duplix | 800 | ШТ | 1.44 | 800
038405 | Duplix Маркер - "5" зеленый | Маркер Duplix - цветовая международная кодировка - цифра 5 - зеленый | Лимитированный импортный ассортимент | 621 | Маркировка кабеля Duplix | 800 | ШТ | 1.44 | 800
038412 | Duplix Маркер - "C" | Маркер Duplix - чёрная маркировка на желтом фоне - заглавная буква C | Лимитированный импортный ассортимент | 621 | Маркировка кабеля Duplix | 600 | ШТ | 1.47 | 600
038429 | Duplix Маркер - "T" | Маркер Duplix - чёрная маркировка на желтом фоне - заглавная буква T | Лимитированный импортный ассортимент | 621 | Маркировка кабеля Duplix | 600 | ШТ | 1.47 | 600
038432 | Duplix Маркер - "W" | Маркер Duplix - чёрная маркировка на желтом фоне - заглавная буква W | Лимитированный импортный ассортимент | 621 | Маркировка кабеля Duplix | 600 | ШТ | 1.47 | 600
038443 | Duplix Маркер - "-" | Маркер Duplix - чёрная маркировка на желтом фоне - условное обозначение - минус | Лимитированный импортный ассортимент | 621 | Маркировка кабеля Duplix | 600 | ШТ | 1.47 | 600
038455 | DuplixДерж.марк. 7симв.зелен. | Держатель маркеров Duplix - 7 символов - зеленый | Лимитированный импортный ассортимент | 621 | Маркировка кабеля Duplix | 100 | ШТ | 4.65 | 1600
038460 | DuplixДерж.марк. 14симв.черный | Держатель маркеров Duplix - 14 символов - чёрный | Лимитированный импортный ассортимент | 621 | Маркировка кабеля Duplix | 100 | ШТ | 6.31 | 100
038464 | DuplixДерж.марк. 14симв.желтый | Держатель маркеров Duplix - 14 символов - желтый | Лимитированный импортный ассортимент | 621 | Маркировка кабеля Duplix | 100 | ШТ | 5.09 | 2900
038497 | Крышка для УФ защиты Duplix | Защитная крышка от УФ излучения - для маркеров Duplix | Лимитированный импортный ассортимент | 621 | Маркировка кабеля Duplix | 100 | ШТ | 23.3 | 400
038709 | Этикетка для Osmoz 15х27 мм Logicab2 | Заготовка этикеток Logicab 2 - для устройств управления и сигнализации - 15х27 мм | Лимитированный импортный ассортимент | 799 | Принтер и аксессуары для маркировки Logicab | 260 | ШТ | 6.4 | 260
038710 | Маркер д/держат. Memocab 4x12 | Заготовка этикеток Logicab 2 - для проводов - для держателя Memocab 4x12 мм | Лимитированный импортный ассортимент | 799 | Принтер и аксессуары для маркировки Logicab | 480 | ШТ | 3.79 | 9120
038711 | Маркер д/держат. Memocab 4x18 | Заготовка этикеток Logicab 2 - для проводов - для держателя Memocab 4x18 мм | Лимитированный импортный ассортимент | 799 | Принтер и аксессуары для маркировки Logicab | 640 | ШТ | 2.74 | 640
038712 | Маркер д/держат. Memocab 4x30 | Заготовка этикеток Logicab 2 - для проводов - для держателя Memocab 4x30 мм | Лимитированный импортный ассортимент | 799 | Принтер и аксессуары для маркировки Logicab | 240 | ШТ | 6.52 | 11040
038720 | Держатель д/модуль. щитов | Держатель Logicab 2 - для лицевых панелей модульных щитков | Лимитированный импортный ассортимент | 799 | Принтер и аксессуары для маркировки Logicab | 70 | ШТ | 40.09 | 70
038731 | Маркер на 1 модуль | Заготовка этикеток Logicab 2 - гибкая - для одномодульного оборудования | Лимитированный импортный ассортимент | 799 | Принтер и аксессуары для маркировки Logicab | 720 | ШТ | 1.55 | 720
038732 | Маркер на 2 модуля | Заготовка этикеток Logicab 2 - гибкая - для двухмодульного оборудования | Лимитированный импортный ассортимент | 799 | Принтер и аксессуары для маркировки Logicab | 288 | ШТ | 3.07 | 288
038739 | Крышка защитная 100х60 мм | Защитная крышка Logicab 2 - для паспортной таблички - 100х60 мм | Лимитированный импортный ассортимент | 799 | Принтер и аксессуары для маркировки Logicab | 10 | ШТ | 140.05 | 10
038800 | Принтер струйный Logicab 2 | Принтер этикеток Logicab 2 - унивесальная маркировочная система | Лимитированный импортный ассортимент | 799 | Принтер и аксессуары для маркировки Logicab | 1 | ШТ | 8060.81 | 4
038905 | Лента Бел,Ш.18мм,Изгп Адгез.8м | Лента Бел,Ш.18мм,Изгп Адгез.8м | Лимитированный импортный ассортимент | 799 | Принтер и аксессуары для маркировки Logicab | 1 | ШТ | 2078.99 | 4
038906 | Лента Жел,Ш.18мм,Изгп Адгез.8м | Лента Жел,Ш.18мм,Изгп Адгез.8м | Лимитированный импортный ассортимент | 799 | Принтер и аксессуары для маркировки Logicab | 1 | ШТ | 2008.58 | 1
039011 | Блок. 300Mm2 Alcu/120Mm2 Cu | Силовая клемма Viking 3 - два вывода под кабель - шаг 55 мм | Лимитированный импортный ассортимент | 790 | Клеммники Viking 3 | 1 | ШТ | 2170.6 | 4
039477 | Vik.Изол.перегородка шаг 26мм | Разделительная перегородка - для силовых клемм с болтовыми выводами Viking 3 - шаг 26 | Лимитированный импортный ассортимент | 790 | Клеммники Viking 3 | 10 | ШТ | 145.7 | 10
039488 | VikingЗащ.экран д/бл.шаг 26мм | Защитная крышка - для силовых клемм с болтовыми выводами Viking 3 - для 4 клемм - шаг 26 | Лимитированный импортный ассортимент | 790 | Клеммники Viking 3 | 5 | ШТ | 381.53 | 20
039500 | VikingМарк.пласт.5мм чист. | Маркировочный лист - для клеммных блоков Viking 3 - без надписей - шаг 5 мм | Лимитированный импортный ассортимент | 790 | Клеммники Viking 3 | 1000 | ШТ | 0.83 | 6000
039507 | Vik. Марк.пласт.5мм 21-30 гор. | Листы с этикетками для клеммных блоков Viking 3 - горизонтальный формат - шаг 5 мм - цифры от 21 до 30 | Лимитированный импортный ассортимент | 790 | Клеммники Viking 3 | 1000 | ШТ | 1.23 | 1000
039509 | VikingМарк.пласт.5мм1-50 гор. | Листы с этикетками для клеммных блоков Viking 3 - горизонтальный формат - шаг 5 мм - цифры от 1 до 50 | Лимитированный импортный ассортимент | 790 | Клеммники Viking 3 | 1000 | ШТ | 1.23 | 4000
039512 | Vik. Марк.пл.5мм 201-300 гор. | Листы с этикетками для клеммных блоков Viking 3 - горизонтальный формат - шаг 5 мм - цифры от 201 до 300 | Лимитированный импортный ассортимент | 790 | Клеммники Viking 3 | 1000 | ШТ | 1.23 | 1000
039517 | Vik. Марк.пласт.6мм 21-30 гор. | Листы с этикетками для клеммных блоков Viking 3 - горизонтальный формат - шаг 6 мм - цифры от 21 до 30 | Лимитированный импортный ассортимент | 790 | Клеммники Viking 3 | 1000 | ШТ | 1.27 | 1000
039518 | Vik. Марк.пласт.6мм 31-40 гор. | Листы с этикетками для клеммных блоков Viking 3 - горизонтальный формат - шаг 6 мм - цифры от 31 до 40 | Лимитированный импортный ассортимент | 790 | Клеммники Viking 3 | 1000 | ШТ | 0.83 | 1000
039597 | Viking Этикетки с гравировкой | Табличка под гравировку - для держателя Кат. № 0 395 96 Viking | Лимитированный импортный ассортимент | 790 | Клеммники Viking 3 | 20 | ШТ | 33.8 | 180
039599 | Tra-FixФломастер Стираемый | Ручка с удаляемыми водой чёрнилами - для нанесения временных надписей | Лимитированный импортный ассортимент | 790 | Клеммники Viking 3 | 1 | ШТ | 136.67 | 27
039851 | Кабель HDMI высокоскор. 1м | Кабель HDMI высокоскоростной 1м | Лимитированный импортный ассортимент | 491 | Патч-корды аудио-видео Legrand | 1 | Шт | 1099.51 | 45
039852 | Кабель HDMI высокоскор. 2м | Кабель HDMI высокоскоростной 2м | Лимитированный импортный ассортимент | 491 | Патч-корды аудио-видео Legrand | 1 | Шт | 1299.42 | 11
039853 | Кабель HDMI высокоскор. 3м | Кабель HDMI высокоскоростной 3м | Лимитированный импортный ассортимент | 491 | Патч-корды аудио-видео Legrand | 1 | Шт | 1439.36 | 13
039858 | Кабель DISPLAYPORT MALE 2м | Кабель DISPLAYPORT штекер 2м | Лимитированный импортный ассортимент | 491 | Патч-корды аудио-видео Legrand | 1 | Шт | 1579.3 | 3
039861 | Кабель USB 2.0 A M/microB M 1м | Кабель USB 2.0 A штекер - microB штекер 1м | Лимитированный импортный ассортимент | 491 | Патч-корды аудио-видео Legrand | 1 | Шт | 1279.43 | 196
039863 | Кабель USB 3.1C M/USB 3.1C 1м | Кабель USB 3.1 тип C штекер - USB 3.1 тип C 1м | Лимитированный импортный ассортимент | 491 | Патч-корды аудио-видео Legrand | 1 | Шт | 2998.68 | 8
039864 | Кабель USB 2.0 C M/USB-A M 1м | Кабель USB 2.0 тип C штекер - USB A штекер 1м | Лимитированный импортный ассортимент | 491 | Патч-корды аудио-видео Legrand | 1 | Шт | 1999.11 | 265
039872 | Кабель стерео 3.5мм M/M 5м | Кабель аудио стерео 3.5мм штекер - штекер 5м | Лимитированный импортный ассортимент | 491 | Патч-корды аудио-видео Legrand | 1 | Шт | 919.61 | 6
039873 | Кабель оптический TOSLINK 2м | Кабель цифровой оптический TOSLINK 2м | Лимитированный импортный ассортимент | 491 | Патч-корды аудио-видео Legrand | 1 | Шт | 1419.38 | 214
039874 | Шнур RJ-45 кат6 неэкр. ПВХ 2м | Шнур RJ-45 категория 6 неэкранированный ПВХ 2м | Лимитированный импортный ассортимент | 448 | Шнуры медные Legrand | 1 | Шт | 570.07 | 185
039875 | Шнур RJ-45 кат6 неэкр. ПВХ 5м | Шнур RJ-45 категория 6 неэкранированный ПВХ 5м | Лимитированный импортный ассортимент | 448 | Шнуры медные Legrand | 1 | Шт | 984.67 | 419
039876 | Шнур RJ-45 кат6 неэкр. ПВХ 10м | Шнур RJ-45 категория 6 неэкранированный ПВХ 10м | Лимитированный импортный ассортимент | 448 | Шнуры медные Legrand | 1 | Шт | 1575.48 | 84
039877 | Шнур RJ-45 кат6 неэкр. ПВХ 15м | Шнур RJ-45 категория 6 неэкранированный ПВХ 15м | Лимитированный импортный ассортимент | 448 | Шнуры медные Legrand | 1 | Шт | 2280.29 | 21
039930 | ATLANTIC E ЩИТОК300X200X150 | Металлический щит Atlantic-E - IP 66 - IK 10 - RAL 7035 - 300x200x150 | Лимитированный импортный ассортимент | 740 | Шкафы Atlantic-E | 1 | ШТ | 4764.79 | 3
039931 | ATLANTIC E ЩИТОК 300X300X150 | Металлический щит Atlantic-E - IP 66 - IK 10 - RAL 7035 - 300x300x150 | Лимитированный импортный ассортимент | 740 | Шкафы Atlantic-E | 1 | ШТ | 5177 | 36
039932 | ATLANTIC E ЩИТОК 300X300X200 | Металлический щит Atlantic-E - IP 66 - IK 10 - RAL 7035 - 300x300x200 | Лимитированный импортный ассортимент | 740 | Шкафы Atlantic-E | 1 | ШТ | 5694.7 | 1
039933 | ATLANTIC E ЩИТОК 300X400x200 | Металлический щит Atlantic-E - IP 66 - IK 10 - RAL 7035 - 300x400x200 | Лимитированный импортный ассортимент | 740 | Шкафы Atlantic-E | 1 | ШТ | 5960.65 | 2
039934 | ATLANTIC E ЩИТОК 400X300X150 | Металлический щит Atlantic-E - IP 66 - IK 10 - RAL 7035 - 400x300x150 | Лимитированный импортный ассортимент | 740 | Шкафы Atlantic-E | 1 | ШТ | 5813.83 | 11
039935 | ATLANTIC E ЩИТОК 400X300X200 | Металлический щит Atlantic-E - IP 66 - IK 10 - RAL 7035 - 400x300x200 | Лимитированный импортный ассортимент | 740 | Шкафы Atlantic-E | 1 | ШТ | 5872.55 | 92
039937 | ATLANTIC E ЩИТОК 400X600X250 | Металлический щит Atlantic-E - IP 66 - IK 10 - RAL 7035 - 400x600x250 | Лимитированный импортный ассортимент | 740 | Шкафы Atlantic-E | 1 | ШТ | 8416.82 | 8
039939 | ATLANTIC E ЩИТОК 500X400X200 | Металлический щит Atlantic-E - IP 66 - IK 10 - RAL 7035 - 500x400x200 | Лимитированный импортный ассортимент | 740 | Шкафы Atlantic-E | 1 | ШТ | 7293.59 | 34
039941 | ATLANTIC E ЩИТОК 500X500X250 | Металлический щит Atlantic-E - IP 66 - IK 10 - RAL 7035 - 500x500x250 | Лимитированный импортный ассортимент | 740 | Шкафы Atlantic-E | 1 | ШТ | 8297.49 | 3
039943 | ATLANTIC E ЩИТОК 600X400X250 | Металлический щит Atlantic-E - IP 66 - IK 10 - RAL 7035 - 600x400x250 | Лимитированный импортный ассортимент | 740 | Шкафы Atlantic-E | 1 | ШТ | 9322.14 | 28
039944 | ATLANTIC E ЩИТОК 600X500X200 | Металлический щит Atlantic-E - IP 66 - IK 10 - RAL 7035 - 600x500x200 | Лимитированный импортный ассортимент | 740 | Шкафы Atlantic-E | 1 | ШТ | 9873.7 | 6
039945 | ATLANTIC E ЩИТОК 600X500X250 | Металлический щит Atlantic-E - IP 66 - IK 10 - RAL 7035 - 600x500x250 | Лимитированный импортный ассортимент | 740 | Шкафы Atlantic-E | 1 | ШТ | 10393.37 | 2
039946 | ATLANTIC E ЩИТОК 600X600X250 | Металлический щит Atlantic-E - IP 66 - IK 10 - RAL 7035 - 600x600x250 | Лимитированный импортный ассортимент | 740 | Шкафы Atlantic-E | 1 | ШТ | 18233.98 | 22
039951 | ATLANTIC E ЩИТОК 700X500X200 | Металлический щит Atlantic-E - IP 66 - IK 10 - RAL 7035 - 700x500x200 | Лимитированный импортный ассортимент | 740 | Шкафы Atlantic-E | 1 | ШТ | 8866.45 | 8
039952 | ATLANTIC E ЩИТОК 700X500X250 | Металлический щит Atlantic-E - IP 66 - IK 10 - RAL 7035 - 700x500x250 | Лимитированный импортный ассортимент | 740 | Шкафы Atlantic-E | 1 | ШТ | 10542.56 | 12
039955 | ATLANTIC E ЩИТОК 800X600X250 | Металлический щит Atlantic-E - IP 66 - IK 10 - RAL 7035 - 800x600x250 | Лимитированный импортный ассортимент | 740 | Шкафы Atlantic-E | 1 | ШТ | 13526.3 | 7
039956 | ATLANTIC E ЩИТОК 800X600X300 | Металлический щит Atlantic-E - IP 66 - IK 10 - RAL 7035 - 800x600x300 | Лимитированный импортный ассортимент | 740 | Шкафы Atlantic-E | 1 | ШТ | 12730.63 | 16
039959 | ATLANTIC E ЩИТОК 800X800X300 | Металлический щит Atlantic-E - IP 66 - IK 10 - RAL 7035 - 800x800x300 | Лимитированный импортный ассортимент | 740 | Шкафы Atlantic-E | 1 | ШТ | 18906.88 | 2
039964 | ATLANTIC E ЩИТОК 1000X800X250 | Металлический щит Atlantic-E - IP 66 - IK 10 - RAL 7035 - 1000x800x250 | Лимитированный импортный ассортимент | 740 | Шкафы Atlantic-E | 1 | ШТ | 18657.42 | 8
039965 | ATLANTIC E ЩИТОК 1000X800X300 | Металлический щит Atlantic-E - IP 66 - IK 10 - RAL 7035 - 1000x800x300 | Лимитированный импортный ассортимент | 740 | Шкафы Atlantic-E | 1 | ШТ | 19038.18 | 1
039969 | ATLANTIC E ЩИТОК 1200X800X300 | Металлический щит Atlantic-E - IP 66 - IK 10 - RAL 7035 - 1200x800x300 | Лимитированный импортный ассортимент | 740 | Шкафы Atlantic-E | 1 | ШТ | 14845.82 | 26
042843 | Тр-р обор. 2X12В 160ВA | Однофазный трансформатор обеспечения безопасности - первичная обмотка 230/400 В / вторичная обмотка 12/24 В - 160 ВА | Лимитированный импортный ассортимент | 830 | Трансформаторы управления и сигнализации | 1 | ШТ | 4546.81 | 1
042846 | Тр-р обор. 2X12В 450ВA | Однофазный трансформатор обеспечения безопасности - первичная обмотка 230/400 В / вторичная обмотка 12/24 В - 450 ВА | Лимитированный импортный ассортимент | 830 | Трансформаторы управления и сигнализации | 1 | ШТ | 15564.37 | 6
042849 | Тр-Р Обор. 2x12В 1000ВА | Однофазный трансформатор обеспечения безопасности - первичная обмотка 230/400 В / вторичная обмотка 12/24 В - 1000 ВА | Лимитированный импортный ассортимент | 830 | Трансформаторы управления и сигнализации | 1 | ШТ | 21361 | 1
043101 | Датчик магнитоконт врезной | Магнитный датчик открытия - MyHOME - SCS - встраиваемый | Лимитированный импортный ассортимент | 911 | Охранная сигнализация | 10 | ШТ | 6922.07 | 9
044212 | Трансформатор 63ВА 230В/24В | Трансформатор упр. и обеспеч. безопасности - первичная обмотка 230 В / вторичная обмотка 24 В - 63 ВА | Лимитированный импортный ассортимент | 830 | Трансформаторы управления и сигнализации | 1 | ШТ | 4658.69 | 1
044216 | Трансф.1ф.230/24В 400ВА | Трансформатор упр. и обеспеч. безопасности - первичная обмотка 230 В / вторичная обмотка 24 В - 400 ВА | Лимитированный импортный ассортимент | 830 | Трансформаторы управления и сигнализации | 1 | ШТ | 7886.15 | 3
044270 | Тр-р 1ф.230-400/115-230В2500ВА | Однофазный трансформатор упр. и разд. цепей - первичная обмотка 230/400 В / вторичная обмотка 115/230 В - 2500 ВА | Лимитированный импортный ассортимент | 830 | Трансформаторы управления и сигнализации | 1 | ШТ | 74727.73 | 1
044271 | Т-р 1ф.230-400/115-230В 4000ВА | Однофазный трансформатор упр. и разд. цепей - первичная обмотка 230/400 В / вторичная обмотка 115/230 В - 4000 ВА | Лимитированный импортный ассортимент | 830 | Трансформаторы управления и сигнализации | 1 | ШТ | 103270.83 | 3
046227 | Шасси VDI 6U | Настенное шасси VDI для шкафов - 6 U | Лимитированный импортный ассортимент | 463 | Настенные шкафы VDI (СКС) Legrand | 1 | ШТ | 5555.49 | 4
046260 | Вентилятор с кабелем 2,5м 230В | Вентилятор - 230 В~ - для шкафов LCS² 19'' | Лимитированный импортный ассортимент | 466 | Аксессуары к шкафам VDI (СКС) Legrand | 1 | ШТ | 6624.81 | 2
046480 | 2Верт.орг. 42U 800мм щет | Комплект из 2 панелей со щетками для пропуска кабелей - для шкафов высотой 42 U, шириной 800 мм - вертикальный | Лимитированный импортный ассортимент | 466 | Аксессуары к шкафам VDI (СКС) Legrand | 1 | ШТ | 46135.57 | 5
046489 | Полка с 2 вентиляторами 600мм | Полка с вентиляторами - для шкафов 19'' - 1 U - 2 вентилятора - глубина 150 мм | Лимитированный импортный ассортимент | 466 | Аксессуары к шкафам VDI (СКС) Legrand | 1 | ШТ | 20122.4 | 6
046490 | Полка с 4 вентиляторами 800мм | Полка с вентиляторами - для шкафов 19'' - 1 U - 4 вентилятора - глубина 300 мм | Лимитированный импортный ассортимент | 466 | Аксессуары к шкафам VDI (СКС) Legrand | 1 | ШТ | 23955.25 | 31
046505 | Полка фикс. кр. 4 т. 1U 600мм | Полка фиксированная - глубина 450 мм - 4 монтажные стойки - для шкафов глубиной 600 мм | Лимитированный импортный ассортимент | 466 | Аксессуары к шкафам VDI (СКС) Legrand | 1 | ШТ | 17520.81 | 1
046508 | Полка выдвижн. 1U 600мм | Полка телескопическая - глубина 450 мм - 4 монтажные стойки - для шкафов глубиной 600 мм | Лимитированный импортный ассортимент | 466 | Аксессуары к шкафам VDI (СКС) Legrand | 1 | ШТ | 20941.04 | 5
046522 | Каб.орган.с пласт.кольц. 1U | Кабельный органайзер - 1 U - 2-осевой - металлический | Лимитированный импортный ассортимент | 466 | Аксессуары к шкафам VDI (СКС) Legrand | 1 | ШТ | 8222.71 | 165
046523 | Каб.орган.с пласт.кольц. 2U | Кабельный органайзер - 2 U - 2-осевой - металлический | Лимитированный импортный ассортимент | 466 | Аксессуары к шкафам VDI (СКС) Legrand | 1 | ШТ | 8807.34 | 78
046531 | Щет.ввод метал. 2U | Щеточный кабельный ввод - 2 U - металлический | Лимитированный импортный ассортимент | 466 | Аксессуары к шкафам VDI (СКС) Legrand | 1 | ШТ | 7114.83 | 5
046538 | Загл.метал. 1U | Заглушка - 1 U - металлическая | Лимитированный импортный ассортимент | 466 | Аксессуары к шкафам VDI (СКС) Legrand | 1 | ШТ | 3774.9 | 79
046539 | Загл.метал. 2U | Заглушка - 2 U - металлическая | Лимитированный импортный ассортимент | 466 | Аксессуары к шкафам VDI (СКС) Legrand | 1 | ШТ | 3992.39 | 114
046540 | Загл.метал. 3U | Заглушка - 3 U - металлическая | Лимитированный импортный ассортимент | 466 | Аксессуары к шкафам VDI (СКС) Legrand | 1 | ШТ | 4194.33 | 97
046547 | Задняя крышка для 46546 | Задняя крышка для Кат. № 0 465 46 | Лимитированный импортный ассортимент | 466 | Аксессуары к шкафам VDI (СКС) Legrand | 1 | ШТ | 8055.35 | 9
046570 | Кабельный органайзер 1U | Кабельный органайзер 1U | Лимитированный импортный ассортимент | 466 | Аксессуары к шкафам VDI (СКС) Legrand | 1 | ШТ | 32436.87 | 1
047021 | Источник питания DC24В 24 Вт | Однофазный источник питания= с фильтром помех - первичная обмотка 230/400 В - 24 В= - 24 Вт - 1 A | Лимитированный импортный ассортимент | 832 | Блоки питания для программируемых устройств | 1 | ШТ | 8979.92 | 2
047044 | Блок питания стаб 48В 480В 10A | Однофазный источник питания= с фильтром помех - первичная обмотка 230/400 В - 48 В= - 480 Вт - 10 А | Лимитированный импортный ассортимент | 832 | Блоки питания для программируемых устройств | 1 | ШТ | 33999.84 | 1
047203 | ШкафAltisСб.1800X 600Х400 | Шкаф Altis сборный металлический - IP 55 - IK 10 - RAL 7035 - 1800x600x400 мм - 1 дверь | Лимитированный импортный ассортимент | 770 | Шкафы напольные металлические Altis | 1 | ШТ | 56017.1 | 21
047210 | ШкафAltisСб.2000X800Х400 | Шкаф Altis сборный металлический - IP 55 - IK 10 - RAL 7035 - 2000x800x400 мм - 1 дверь | Лимитированный импортный ассортимент | 770 | Шкафы напольные металлические Altis | 1 | ШТ | 84699.48 | 1
047235 | Монтаж.профиль 600мм | Монтажный профиль для крепления кабеля - для шкафов шириной и глубиной 600 мм | Лимитированный импортный ассортимент | 770 | Шкафы напольные металлические Altis | 1 | ШТ | 2458.62 | 6
047236 | Монтаж.профиль 800мм | Монтажный профиль для крепления кабеля - для шкафов шириной и глубиной 800 мм | Лимитированный импортный ассортимент | 770 | Шкафы напольные металлические Altis | 1 | ШТ | 3286.66 | 17
047253 | ШкафAltisСб.2000х800х600 | Шкаф Altis сборный металлический - IP 55 - IK 10 - RAL 7035 - 2000x800x600 мм - 1 дверь | Лимитированный импортный ассортимент | 770 | Шкафы напольные металлические Altis | 1 | ШТ | 68999.35 | 4
047258 | ШкафAltisСб.2200х600х600 | Шкаф Altis сборный 2200х600х600 мм | Лимитированный импортный ассортимент | 770 | Шкафы напольные металлические Altis | 1 | ШТ | 54834.95 | 2
047267 | Компл. бок.панелей 2000х500мм | Комплект из 2 боковых панелей - для сборных шкафов Altis высотой 2000 мм и глубиной 500 мм | Лимитированный импортный ассортимент | 770 | Шкафы напольные металлические Altis | 1 | ШТ | 11781.68 | 9
047273 | Компл. бок. панелей 2200х600мм | Панели Боковые 2200x600 | Лимитированный импортный ассортимент | 770 | Шкафы напольные металлические Altis | 1 | ШТ | 12087.13 | 2
047275 | Комплект бок. панел.2000х800мм | Комплект из 2 боковых панелей - для сборных шкафов Altis высотой 2000 мм и глубиной 800 мм | Лимитированный импортный ассортимент | 770 | Шкафы напольные металлические Altis | 1 | ШТ | 24457.21 | 2
047281 | ШкафAltisСб.2000х600х800 | Шкаф Altis сборный металлический - IP 55 - IK 10 - RAL 7035 - 2000x600x800 мм - 1 дверь | Лимитированный импортный ассортимент | 770 | Шкафы напольные металлические Altis | 1 | ШТ | 84269.65 | 2
047282 | ШкафAltisСб.2000х800х800 | Шкаф Altis сборный металлический - IP 55 - IK 10 - RAL 7035 - 2000x800x800 мм - 1 дверь | Лимитированный импортный ассортимент | 770 | Шкафы напольные металлические Altis | 1 | ШТ | 68437.05 | 3
047360 | Шк.Сб.2000x800x600дв.Спл+Расп. | Шкаф Altis сборный металлический - IP 55 - IK 10 - 2000x800x600 мм - дверь спереди/сзади | Лимитированный импортный ассортимент | 770 | Шкафы напольные металлические Altis | 1 | ШТ | 78616.32 | 1
047480 | Стойки Монтажные, Набор, 2 Шт. | Стойки Монтажные, Набор, 2 Шт. | Лимитированный импортный ассортимент | 770 | Шкафы напольные металлические Altis | 1 | ШТ | 21757.28 | 1
047529 | Плата Lina12,5,1800х800мм | Монтажная плата Lina 12,5 - для шкафов Altis шириной 800 мм и высотой 1800 мм | Лимитированный импортный ассортимент | 770 | Шкафы напольные металлические Altis | 1 | ШТ | 30619.68 | 1
047533 | Плата Lina12,5,2000х600мм | Монтажная плата Lina 12,5 - для шкафов Altis шириной 600 мм и высотой 2000 мм | Лимитированный импортный ассортимент | 770 | Шкафы напольные металлические Altis | 1 | ШТ | 30441.62 | 1
047554 | Профильн.вертик.стойки 2000мм | Профильная стойка - для шкафов Altis высотой 2000 мм - для рейки Lina 25 | Лимитированный импортный ассортимент | 770 | Шкафы напольные металлические Altis | 1 | ШТ | 4326.01 | 2
047615 | Плата монтаж.сплош.2000х600мм | Сплошная монтажная плата - для шкафов Altis шириной 600 мм и высотой 2000 мм | Лимитированный импортный ассортимент | 770 | Шкафы напольные металлические Altis | 1 | ШТ | 8459.32 | 7
047618 | Плата монтаж.сплош.2000х1200мм | Сплошная монтажная плата - для шкафов Altis шириной 1200 мм и высотой 2000 мм | Лимитированный импортный ассортимент | 770 | Шкафы напольные металлические Altis | 1 | ШТ | 15012.73 | 1
047628 | Выключатель концевой | Выключатель концевой - для шкафов Altis - 6 A - 250 В - 1 размыкающий контакт + 1 замыкающий | Лимитированный импортный ассортимент | 770 | Шкафы напольные металлические Altis | 1 | ШТ | 3334.56 | 28
047645 | Карман д/докум. 600/800/1000мм | Металлический карман для документации - для шкафов Altis с дверью шириной 600/800/1000 мм | Лимитированный импортный ассортимент | 770 | Шкафы напольные металлические Altis | 1 | ШТ | 3778.08 | 1
047646 | Карман д/докум. 600мм | Металлический карман для документации - для шкафов Altis с дверью шириной 600 мм | Лимитированный импортный ассортимент | 770 | Шкафы напольные металлические Altis | 1 | ШТ | 4987.59 | 2
047647 | Карман д/докум. 800мм | Металлический карман для документации - для шкафов Altis с дверью шириной 800 мм | Лимитированный импортный ассортимент | 770 | Шкафы напольные металлические Altis | 1 | ШТ | 6230.89 | 1
047656 | Фасад цоколя 100мм.100х600мм | Комплект для цоколей - для шкафов Altis шириной 600 мм - высота 100 мм | Лимитированный импортный ассортимент | 770 | Шкафы напольные металлические Altis | 1 | ШТ | 6850.31 | 2
047657 | Фасад цоколя 100мм,100х800мм | Комплект для цоколей - для шкафов Altis шириной 800 мм - высота 100 мм | Лимитированный импортный ассортимент | 770 | Шкафы напольные металлические Altis | 1 | ШТ | 7002.2 | 9
047658 | Фасад цоколя 100мм,100х1000мм | Комплект для цоколей - для шкафов Altis шириной 1000 мм - высота 100 мм | Лимитированный импортный ассортимент | 770 | Шкафы напольные металлические Altis | 1 | ШТ | 7759.26 | 12
047659 | Фасад цоколя 100мм,100х1200мм | Комплект для цоколей - для шкафов Altis шириной 1200 мм - высота 100 мм | Лимитированный импортный ассортимент | 770 | Шкафы напольные металлические Altis | 1 | ШТ | 6859.84 | 1
047667 | Фасад цоколя 200мм,200х800мм | Комплект для цоколей - для шкафов Altis шириной 800 мм - высота 200 мм | Лимитированный импортный ассортимент | 770 | Шкафы напольные металлические Altis | 1 | ШТ | 10356.45 | 11
047668 | Фасад цоколя 200мм,200х1000мм | Комплект для цоколей - для шкафов Altis шириной 1000 мм - высота 200 мм | Лимитированный импортный ассортимент | 770 | Шкафы напольные металлические Altis | 1 | ШТ | 12355.93 | 2
047674 | Фланец цокол. 100мм,100х800мм | Щеточная цокольная пластина - для шкафов Altis шириной/глубиной 800 мм - высота 100 мм | Лимитированный импортный ассортимент | 770 | Шкафы напольные металлические Altis | 1 | ШТ | 5409.33 | 2
047678 | Фланец цокол.100мм,100х600мм | Комплект боковых неперфорированных цокольных пластин - для шкафов Altis глубиной 600 мм - высота 100 мм | Лимитированный импортный ассортимент | 770 | Шкафы напольные металлические Altis | 1 | ШТ | 2486.17 | 7
047681 | Комплект внешн.сборки,500кг/м3 | Комплект для внешней стяжки шкафов - для шкафов Altis - нагрузка 500 кг/м³ | Лимитированный импортный ассортимент | 770 | Шкафы напольные металлические Altis | 1 | ШТ | 2297.13 | 12
047682 | Комп. д/внутр.сборки | Комплект для внутренней стяжки шкафов - для шкафов Altis - нагрузка 500 кг/м³ | Лимитированный импортный ассортимент | 770 | Шкафы напольные металлические Altis | 1 | ШТ | 1590.09 | 31
047683 | Компл. внутр.сборки 1000 кг/м3 | Комплект для внутренней стяжки шкафов - для шкафов Altis - нагрузка 1000 кг/м³ | Лимитированный импортный ассортимент | 770 | Шкафы напольные металлические Altis | 1 | ШТ | 2963.23 | 5
047686 | Фланец цокол.200мм,200х400мм | Фланец цоколя 200 мм,200х400 мм | Лимитированный импортный ассортимент | 770 | Шкафы напольные металлические Altis | 1 | ШТ | 3114.27 | 1
047688 | Фланец цокол. 200мм 200х600мм | Комплект боковых неперфорированных цокольных пластин - для шкафов Altis глубиной 600 мм - высота 200 мм | Лимитированный импортный ассортимент | 770 | Шкафы напольные металлические Altis | 1 | ШТ | 4524.25 | 23
047692 | Траверс соединительный 500мм | Траверс цоколя - для шкафов Altis шириной/глубиной 500 мм | Лимитированный импортный ассортимент | 770 | Шкафы напольные металлические Altis | 1 | ШТ | 729.28 | 9
047693 | Траверс цоколя соединит. 600мм | Траверс цоколя - для шкафов Altis шириной/глубиной 600 мм | Лимитированный импортный ассортимент | 770 | Шкафы напольные металлические Altis | 1 | ШТ | 2348.69 | 6
047695 | Траверс цоколя соединит 1000мм | Соединительная пластина - для шкафов Altis - для шкафа глубиной 1000 мм | Лимитированный импортный ассортимент | 770 | Шкафы напольные металлические Altis | 1 | ШТ | 1167.52 | 7
047707 | Полка 600 мм | Полка - для шкафов Altis с дверью шириной 600 мм - 2 позиции | Лимитированный импортный ассортимент | 770 | Шкафы напольные металлические Altis | 1 | ШТ | 7036.12 | 2
047715 | Din-рейка на дверь 600мм | DIN-рейка на дверь - для шкафов Altis с дверью шириной 600 мм | Лимитированный импортный ассортимент | 770 | Шкафы напольные металлические Altis | 1 | ШТ | 633.36 | 6
047722 | Рейка симметр.разр. 2 м, 7,5мм | Нарезаемая рейка с продолговатыми отверстиями глубиной 7,5 мм - длина 2 м | Лимитированный импортный ассортимент | 770 | Шкафы напольные металлические Altis | 1 | ШТ | 245.11 | 23
047723 | Рейка симметр.разр. 2м, 15мм | Нарезаемая рейка с продолговатыми отверстиями глубиной 15 мм - длина 2 м | Лимитированный импортный ассортимент | 770 | Шкафы напольные металлические Altis | 1 | ШТ | 591.75 | 2255
047728 | Рейка симметр. д/шкафа 800мм | Рейка симметричная Lina 25 для рамы - для шкафов Altis шириной 800 мм | Лимитированный импортный ассортимент | 770 | Шкафы напольные металлические Altis | 1 | ШТ | 402.96 | 5
047736 | Рейка симметр.д/шкафа 1600мм | Рейка симметричная Lina 25 для рамы - для шкафов Altis шириной 1600 мм | Лимитированный импортный ассортимент | 770 | Шкафы напольные металлические Altis | 1 | ШТ | 906.01 | 5
048014 | Траверс горизонт. 400мм | Траверс перфорированный горизонтальный - для шкафов Altis шириной/глубиной 400 мм | Лимитированный импортный ассортимент | 770 | Шкафы напольные металлические Altis | 1 | ШТ | 1726.74 | 34
048020 | Крепление для верт. стоек | Крепление для вертикальных стоек - для шкафов Altis | Лимитированный импортный ассортимент | 770 | Шкафы напольные металлические Altis | 1 | ШТ | 1552.72 | 34
048024 | Траверс универсальный 400мм | Перфорированный траверс многофункциональный - для шкафов Altis шириной/высотой/глубиной 400 мм | Лимитированный импортный ассортимент | 770 | Шкафы напольные металлические Altis | 1 | ШТ | 2518.78 | 1
048027 | Траверс универсальный 800мм | Перфорированный траверс многофункциональный - для шкафов Altis шириной/высотой/глубиной 800 мм | Лимитированный импортный ассортимент | 770 | Шкафы напольные металлические Altis | 1 | ШТ | 3063.77 | 19
048033 | Траверс универсальный 2000мм | Перфорированный траверс многофункциональный - для шкафов Altis шириной/высотой/глубиной 2000 мм | Лимитированный импортный ассортимент | 770 | Шкафы напольные металлические Altis | 1 | ШТ | 5693.57 | 5
048140 | Плата перфор Lina 12,5 800х800 | Перфорированная монтажная плата Lina 12.5 малого размера - для шкафов Altis шириной 800 мм и высотой 800 мм | Лимитированный импортный ассортимент | 770 | Шкафы напольные металлические Altis | 1 | ШТ | 9216.67 | 2
048143 | Плата перф Lina 12,5 1000х800 | Перфорированная монтажная плата Lina 12.5 малого размера - для шкафов Altis шириной 800 мм и высотой 1000 мм | Лимитированный импортный ассортимент | 770 | Шкафы напольные металлические Altis | 1 | ШТ | 6446.07 | 9
048156 | Ввод кабеля щеточн.1000х400мм | Щеточная пластина для защиты от пыли - IP 43 - для шкафов Altis шириной 1000 мм и глубиной от 400 мм | Лимитированный импортный ассортимент | 770 | Шкафы напольные металлические Altis | 1 | ШТ | 5805.62 | 4
048160 | Ввод кабеля резин. 400х400мм | Пластина с губчатой резиной - IP 43 - для шкафов Altis шириной 400 мм и глубиной от 400 мм | Лимитированный импортный ассортимент | 770 | Шкафы напольные металлические Altis | 1 | ШТ | 3145.32 | 1
048169 | Заглушка д/ввода каб.800/600мм | Разборная металлическая сплошная пластина для сальников - для шкафов Altis шириной 600 мм и глубиной 800 мм | Лимитированный импортный ассортимент | 770 | Шкафы напольные металлические Altis | 1 | ШТ | 2389.77 | 6
048170 | Панель Сabstop 400х400мм | Пластина Cabstop - IP 55 - для шкафов Altis шириной 400 мм и глубиной от 400 мм | Лимитированный импортный ассортимент | 770 | Шкафы напольные металлические Altis | 1 | ШТ | 4890.35 | 1
048172 | Панель Сabstop 600х400мм | Пластина Cabstop - IP 55 - для шкафов Altis шириной 600 мм и глубиной от 400 мм | Лимитированный импортный ассортимент | 770 | Шкафы напольные металлические Altis | 1 | ШТ | 5680.1 | 6
048178 | Панель-заглушка 600,800мм | Заглушка для шкафа 600x800 мм | Лимитированный импортный ассортимент | 770 | Шкафы напольные металлические Altis | 1 | ШТ | 1793.82 | 13
048180 | Ввод кабеля IP55 400х400мм | Разборная металлическая сплошная пластина для сальников - IP 55 - для шкафов Altis шириной 400 мм и глубиной от 400 мм | Лимитированный импортный ассортимент | 770 | Шкафы напольные металлические Altis | 1 | ШТ | 3423.5 | 1
048182 | Ввод кабеля IP55 800х400мм | Разборная металлическая сплошная пластина для сальников - IP 55 - для шкафов Altis шириной 800 мм и глубиной от 400 мм | Лимитированный импортный ассортимент | 770 | Шкафы напольные металлические Altis | 1 | ШТ | 3067.43 | 9
048220 | Направл. 2 шт. 42U Altis | Комплект из 2 направляющих - 42 U - для шкафов Altis | Лимитированный импортный ассортимент | 770 | Шкафы напольные металлические Altis | 1 | ШТ | 6311.65 | 1
048237 | Комплект крепления | Крепеж - для осветительных приборов (стандартных и компактных) | Лимитированный импортный ассортимент | 770 | Шкафы напольные металлические Altis | 1 | ШТ | 778.72 | 3
048807 | Датчик ПИК потол. 45м2 | Датчик движения - монтаж на потолке - ИК - 360° - площадь обнаружения 45 м² | Лимитированный импортный ассортимент | 9903 | Автономные датчики движения и присутствия (LEGRAND) | 1 | ШТ | 19129.55 | 9
048820 | Датчик ПИК BUS потол. 45м2 | Датчик движения - настенный - ИК - 360° - площадь обнаружения 45 м² - внутренний монтаж | Лимитированный импортный ассортимент | 330 | Управление освещением - шинные датчики движения и присутствия (LEGRAND) | 1 | ШТ | 12621.4 | 5
048868 | Удвоитель Rj 45 | Удвоитель Rj 45 | Лимитированный импортный ассортимент | 299 | Управление освещением - шинные активаторы, управляющие и системные устройства (LEGRAND) | 10 | ШТ | 2111.29 | 6
048941 | LM Датчик PIR потолок 360гр | LM Датчик PIR потолок 360гр | Лимитированный импортный ассортимент | 9903 | Автономные датчики движения и присутствия (LEGRAND) | 1 | ШТ | 3101.22 | 1
048945 | Lighting Management. Датчик движения PIR настенный 140°, блистер | Lighting Management. Датчик движения PIR настенный 140°, блистер | Лимитированный импортный ассортимент | 9903 | Автономные датчики движения и присутствия (LEGRAND) | 1 | ШТ | 4273.49 | 15
048949 | LM Д/д полоточный 360гр накл | Lighting management. Датчик движения PIR потолочный для накладного монтажа 360°, упаковка "блистер". ~240В 1000 Вт лампы накаливания/250 Вт светодиоды,IP20, высота установки 2.5м. Цвет Белый | Лимитированный импортный ассортимент | 9903 | Автономные датчики движения и присутствия (LEGRAND) | 1 | ШТ | 2615.08 | 495
049121 | Реле Импульсн 1п+Тайм Ск.Монт. | Реле Импульсн 1п+Тайм Ск.Монт. | Лимитированный импортный ассортимент | 440 | Механизмы управления освещением | 1 | ШТ | 15024.22 | 9
049559 | Таймер 380В 50Гц | Счетчик времени наработки - 400 В~ - 50 Гц | Лимитированный импортный ассортимент | 781 | Счетчики времени наработки | 1 | ШТ | 1903.29 | 1
049560 | Таймер 12/36В CONTIN | Счетчик времени наработки - 24-36 В= | Лимитированный импортный ассортимент | 781 | Счетчики времени наработки | 1 | ШТ | 3479.99 | 4
050382 | адаптер Французский стандарт | Адаптер для путешествий - серия Элиум - с немецкого стандарта на французский стандарт - белый/серый | Лимитированный импортный ассортимент | 985 | Розетки, вилки, адаптеры DIY | 10 | ШТ | 598.03 | 20
050383 | адаптер Британский стандарт | Адаптер для путешествий - серия Элиум - с британского стандарта на французский/немецкий стандарт - белый/серый | Лимитированный импортный ассортимент | 985 | Розетки, вилки, адаптеры DIY | 10 | ШТ | 640.14 | 10
050625 | Блок розет.3х2К+З 16А нем.стд. | Многорозеточный блок - 3x2К+З - 250В | Лимитированный импортный ассортимент | 1006 | Удлинители многорозеточные NG | 5 | ШТ | 4139.48 | 185
050673 | Ночник LED с сумер.детект 230В | Ночник LED с сумеречным детектором 230В | Лимитированный импортный ассортимент | 980 | Другие типы вилок и розеток | 1 | ШТ | 1510.66 | 2
050677 | Ночник со св.регулятором черн | Ночник со светорегулятором чёрный | Лимитированный импортный ассортимент | 980 | Другие типы вилок и розеток | 12 | ШТ | 2508.37 | 10
050678 | Авар. сетильник съемн. бел | Аварийный светильник съёмный белый | Лимитированный импортный ассортимент | 980 | Другие типы вилок и розеток | 12 | ШТ | 3430.61 | 1
050682 | 2хUSB авт.зарядка 12Вт-2.1A | 2хUSB авт.зарядка 12Вт 2.1A | Лимитированный импортный ассортимент | 980 | Другие типы вилок и розеток | 20 | ШТ | 2142.96 | 19
050692 | Переходник USB тип C / USB тип A | Переходник USB тип C / USB тип A | Лимитированный импортный ассортимент | 980 | Другие типы вилок и розеток | 1 | ШТ | 601.81 | 11
050694 | Концентратор USB тип C - 4 порта - со шнуром 10см | Концентратор USB тип C - 4 порта - со шнуром 10см | Лимитированный импортный ассортимент | 980 | Другие типы вилок и розеток | 1 | ШТ | 2780.77 | 16
051500 | П-корд U/UTP 5е PVC 8м сер. | Коммутационный шнур RJ 45/RJ 45 - категория 5е - для распределительных коробок - U/UTP - 8 м | Лимитированный импортный ассортимент | 448 | Шнуры медные Legrand | 4 | ШТ | 1478.01 | 2
051501 | П-корд U/UTP 5е PVC 15м сер. | Коммутационный шнур RJ 45/RJ 45 - категория 5е - для распределительных коробок - U/UTP - 15 м | Лимитированный импортный ассортимент | 448 | Шнуры медные Legrand | 4 | ШТ | 2431.08 | 2
051502 | П-корд U/UTP 5е PVC 20м сер. | Коммутационный шнур RJ 45/RJ 45 - категория 5е - для распределительных коробок - U/UTP - 20 м | Лимитированный импортный ассортимент | 448 | Шнуры медные Legrand | 4 | ШТ | 3149.31 | 3
051510 | П-корд U/UTP кат.6 PVC 8м син. | Коммутационный шнур RJ 45/RJ 45 - категория 6 - для распределительных коробок - U/UTP - 8 м | Лимитированный импортный ассортимент | 448 | Шнуры медные Legrand | 4 | ШТ | 3486.42 | 1
051511 | П-корд U/UTP кат6 PVC 15м син. | Коммутационный шнур RJ 45/RJ 45 - категория 6 - для распределительных коробок - U/UTP - 15 м | Лимитированный импортный ассортимент | 448 | Шнуры медные Legrand | 4 | ШТ | 4594.04 | 2
051523 | Патч-корд кат 6А S/FTP 8м LSZH | Патч-корд Cat. 6А S/FTP 8м LSZH | Лимитированный импортный ассортимент | 448 | Шнуры медные Legrand | 1 | ШТ | 7607.36 | 3
051525 | Патч-корд кат6А S/FTP 20м LSZH | Патч-корд Cat. 6А S/FTP 20м LSZH | Лимитированный импортный ассортимент | 448 | Шнуры медные Legrand | 1 | ШТ | 16146.46 | 1
051540 | П-к HD F/UTP к6 0,5м гол. | Шнур коммутационный HD RJ 45 - категория 6 - F/UTP - LSZH - экранированный - 0,5 м - голубой | Лимитированный импортный ассортимент | 448 | Шнуры медные Legrand | 1 | ШТ | 821.81 | 42
051541 | П-к HD F/UTP к6 1м гол. | Шнур коммутационный HD RJ 45 - категория 6 - F/UTP - LSZH - экранированный - 1 м - голубой | Лимитированный импортный ассортимент | 448 | Шнуры медные Legrand | 1 | ШТ | 793.65 | 29
051542 | П-к HD F/UTP к6 2м гол. | Шнур коммутационный HD RJ 45 - категория 6 - F/UTP - LSZH - экранированный - 2 м - голубой | Лимитированный импортный ассортимент | 448 | Шнуры медные Legrand | 1 | ШТ | 998.06 | 66
051543 | П-к HD F/UTP к6 3м гол. | Шнур коммутационный HD RJ 45 - категория 6 - F/UTP - LSZH - экранированный - 3 м - голубой | Лимитированный импортный ассортимент | 448 | Шнуры медные Legrand | 1 | ШТ | 1268.32 | 70
051545 | П-к HD U/UTP к6 0,5м гол. | Шнур коммутационный HD RJ 45 - категория 6 - U/UTP - LSZH - неэкранированный - 0,5 м - голубой | Лимитированный импортный ассортимент | 448 | Шнуры медные Legrand | 1 | ШТ | 646.87 | 640
051640 | П-корд F/UTP кат5е PVC 1м сер. | Шнур коммутационный RJ 45 - категория 5е - F/UTP - PVC - экранированный - 1 м - серый | Лимитированный импортный ассортимент | 448 | Шнуры медные Legrand | 1 | ШТ | 494.46 | 127
051641 | П-корд F/UTP кат5е PVC 2м сер. | Шнур коммутационный RJ 45 - категория 5е - F/UTP - PVC - экранированный - 2 м - серый | Лимитированный импортный ассортимент | 448 | Шнуры медные Legrand | 1 | ШТ | 630.32 | 164
051642 | П-корд F/UTP кат5е PVC 3м сер. | Шнур коммутационный RJ 45 - категория 5е - F/UTP - PVC - экранированный - 3 м - серый | Лимитированный импортный ассортимент | 448 | Шнуры медные Legrand | 1 | ШТ | 692.8 | 530
051702 | VDIВилка RJ12 | Вилка RJ 12 - 6 контактов - ширина 9,65 мм | Лимитированный импортный ассортимент | 451 | Прочие комплектующие изделия Legrand | 50 | ШТ | 165.46 | 100
051707 | VDIВилка RJ муфта | Колпачок для вилок RJ 45 - белый | Лимитированный импортный ассортимент | 451 | Прочие комплектующие изделия Legrand | 50 | ШТ | 371.15 | 100
051709 | VDIОбж.инст.д/RJ11,RJ12,RJ45 | Инструмент для обжима вилок RJ 45 - для трех типов вилок | Лимитированный импортный ассортимент | 451 | Прочие комплектующие изделия Legrand | 1 | ШТ | 65002.9 | 2
051723 | Шнур HD15 папа-папа 10м | Шнур HD15 папа-папа 10м | Лимитированный импортный ассортимент | 491 | Патч-корды аудио-видео Legrand | 1 | ШТ | 8666.72 | 1
051752 | П-корд SF/UTP кат6 PVC 1м син. | Шнур коммутационный RJ 45 - категория 6 - SF/UTP - PVC - экранированный - 1 м - голубой | Лимитированный импортный ассортимент | 448 | Шнуры медные Legrand | 1 | ШТ | 1380.04 | 44
051757 | П-корд комб. U/UTP 8м кат.6 | Шнур RJ 45 комбинированный - категория 6 - для распределительных коробок - U/UTP - LSZH - неэкранированный - 8 м | Лимитированный импортный ассортимент | 448 | Шнуры медные Legrand | 4 | ШТ | 3730.47 | 2
051765 | П-корд F/UTP кат.6 PVC 5м син. | Шнур коммутационный RJ 45 - категория 6 - F/UTP - PVC - экранированный - 5 м - голубой | Лимитированный импортный ассортимент | 448 | Шнуры медные Legrand | 1 | ШТ | 1777.41 | 4
051772 | П-корд U/UTP кат.6 PVC 1м син. | Шнур коммутационный RJ 45 - категория 6 - U/UTP - PVC - неэкранированный - 1 м - голубой | Лимитированный импортный ассортимент | 448 | Шнуры медные Legrand | 1 | ШТ | 580.82 | 31
051780 | П-корд S/FTP 6а PVC 1м желт. | Шнур коммутационный RJ 45 - категория 6a - S/FTP - PVC -экранированный - 1 м - желтый | Лимитированный импортный ассортимент | 448 | Шнуры медные Legrand | 1 | ШТ | 858.98 | 234
051781 | П-корд S/FTP 6а PVC 2м желт. | Шнур коммутационный RJ 45 - категория 6a - S/FTP - PVC -экранированный - 2 м - желтый | Лимитированный импортный ассортимент | 448 | Шнуры медные Legrand | 1 | ШТ | 1056.49 | 2
051782 | П-корд S/FTP 6а PVC 3м желт. | Шнур коммутационный RJ 45 - категория 6a - S/FTP - PVC - экранированный - 3 м - желтый | Лимитированный импортный ассортимент | 448 | Шнуры медные Legrand | 1 | ШТ | 1319.27 | 118
051814 | П-корд F/UTPкат5е PVC 0,5м сер | Шнур коммутационный RJ 45 - категория 5е - F/UTP - PVC - экранированный - 0,5 м - серый | Лимитированный импортный ассортимент | 448 | Шнуры медные Legrand | 1 | ШТ | 355.37 | 221
051816 | П-корд S/FTP 6а PVC 0,5м желт. | Шнур коммутационный RJ 45 - категория 6a - S/FTP - PVC - экранированный - 0,5 м - желтый | Лимитированный импортный ассортимент | 448 | Шнуры медные Legrand | 1 | ШТ | 674.12 | 379
051855 | П-корд F/UTP кат6 LSZH 2м крас | Шнур коммутационный RJ 45 - категория 6 - F/UTP - LSZH - экранированный - 2 м - красный | Лимитированный импортный ассортимент | 448 | Шнуры медные Legrand | 1 | ШТ | 969.51 | 1
051856 | П-корд F/UTP кат6 LSZH 3м крас | Шнур коммутационный RJ 45 - категория 6 - F/UTP - LSZH - экранированный - 3 м - красный | Лимитированный импортный ассортимент | 448 | Шнуры медные Legrand | 1 | ШТ | 1264.82 | 3
051857 | П-корд F/UTP кат6 LSZH 5м крас | Шнур коммутационный RJ 45 - категория 6 - F/UTP - LSZH - экранированный - 5 м - красный | Лимитированный импортный ассортимент | 448 | Шнуры медные Legrand | 1 | ШТ | 1891.19 | 80
051858 | П-корд U/UTP кат6 LSZH 1м зел. | Шнур коммутационный RJ 45 - категория 6 - U/UTP - LSZH - неэкранированный - 1 м - зеленый | Лимитированный импортный ассортимент | 448 | Шнуры медные Legrand | 1 | ШТ | 609.85 | 76
051862 | П-корд U/UTP кат6 LSZH 1м крас | Шнур коммутационный RJ 45 - категория 6 - U/UTP - LSZH - неэкранированный - 1 м - красный | Лимитированный импортный ассортимент | 448 | Шнуры медные Legrand | 1 | ШТ | 609.85 | 96
051865 | П-корд U/UTP кат6 LSZH 5м крас | Шнур коммутационный RJ 45 - категория 6 - U/UTP - LSZH - неэкранированный - 5 м - красный | Лимитированный импортный ассортимент | 448 | Шнуры медные Legrand | 1 | ШТ | 1265.57 | 199
051871 | П-корд S/FTP 6а LSZH 2м красн. | Шнур коммутационный RJ 45 - категория 6a - S/FTP - LSZH - экранированный - 2 м - красный | Лимитированный импортный ассортимент | 448 | Шнуры медные Legrand | 1 | ШТ | 1056.49 | 1460
051872 | П-корд S/FTP 6а LSZH 3м красн. | Шнур коммутационный RJ 45 - категория 6a - S/FTP - LSZH - экранированный - 3 м - красный | Лимитированный импортный ассортимент | 448 | Шнуры медные Legrand | 1 | ШТ | 1322.89 | 3891
051873 | П-корд S/FTP 6а LSZH 5м красн. | Шнур коммутационный RJ 45 - категория 6a - S/FTP - LSZH - экранированный - 5 м - красный | Лимитированный импортный ассортимент | 448 | Шнуры медные Legrand | 1 | ШТ | 2076.75 | 14
051883 | П-корд U/UTP 6а PVC 2м желт. | Шнур коммутационный RJ 45 - категория 6a - U/UTP - PVC - неэкранированный - 2 м - желтый | Лимитированный импортный ассортимент | 448 | Шнуры медные Legrand | 1 | ШТ | 768.36 | 101
053564 | Блок роз.встраив.неук.12 м алю | Блок розеток неукомплектованный встраиваемый 12 модулей алюминий | Лимитированный импортный ассортимент | 595 | Розеточные блоки встраиваемые | 10 | Шт | 16685.26 | 9
053597 | Кабельный органайзер | Гибкий органайзер - для настольных неукомплектованных блоков - 2 отсека - 770 мм | Лимитированный импортный ассортимент | 592 | Розеточные блоки настольные | 1 | ШТ | 20494.71 | 1
053598 | Гибкий каб. органайзер 0,75м | Органайзер каб. гибкий 0.75м | Лимитированный импортный ассортимент | 592 | Розеточные блоки настольные | 1 | ШТ | 21517.1 | 1
053903 | Роз.встр.Hyp IP44 2К+З 250v 16А | Встраиваемая розетка Hypra - IP 44 - 2К+З - бытовая - 250 В - 16 А - пластик | Лимитированный импортный ассортимент | 861 | Розетки, вилки, удлинители Hypra | 1 | ШТ | 1061.35 | 7
053933 | Угл.вил. HypraIP67 2К+З 250v16A | Угловая вилка Hypra - IP 66/67-55 - 2К+3 - 250 В - бытовое назначение - 16 А - пластик | Лимитированный импортный ассортимент | 861 | Розетки, вилки, удлинители Hypra | 1 | ШТ | 1404.54 | 2
054000 | Кор. под заливку 3мод. | Монтажная коробка для выдвижного розеточного блока - 3 модуля - металл | Лимитированный импортный ассортимент | 316 | Выдвижные розеточные блоки | 1 | ШТ | 1172.36 | 203
054001 | Кор. под заливку 4мод. | Монтажная коробка для выдвижного розеточного блока - 4 модуля - металл | Лимитированный импортный ассортимент | 316 | Выдвижные розеточные блоки | 1 | ШТ | 1465.46 | 8
054005 | Уст. набор выдвиж. блока 3мод | Установочный набор для выдвижного розеточного блока - 3 модуля | Лимитированный импортный ассортимент | 316 | Выдвижные розеточные блоки | 1 | ШТ | 2203.53 | 32
054007 | Уст. набор выд.блока 6(2х3)мод | Установочный набор для выдвижного розеточного блока - 6 модулей | Лимитированный импортный ассортимент | 316 | Выдвижные розеточные блоки | 1 | ШТ | 3525.89 | 13
054010 | Выдв. блок 3мод. алюминий | Выдвижной розеточный блок - неукомплектованный - IP 40 - 3 модуля - алюминий | Лимитированный импортный ассортимент | 316 | Выдвижные розеточные блоки | 1 | ШТ | 14388.18 | 1
054012 | Выдв. блок 6(2х3)мод. алюминий | Выдвижной розеточный блок - неукомплектованный - IP 40 - 6 модулей - алюминий | Лимитированный импортный ассортимент | 316 | Выдвижные розеточные блоки | 1 | ШТ | 29495.78 | 8
054013 | Выдв. блок 8(2х4)мод. алюминий | Выдвижной розеточный блок - неукомплектованный - IP 40 - 8 модулей - алюминий | Лимитированный импортный ассортимент | 316 | Выдвижные розеточные блоки | 1 | ШТ | 34805.02 | 246
054015 | Выдв. блок 3мод. латунь | Выдвижной розеточный блок - неукомплектованный - IP 40 - 3 модуля - латунь | Лимитированный импортный ассортимент | 316 | Выдвижные розеточные блоки | 1 | ШТ | 20143.46 | 18
054017 | Выдв. блок 6(2х3)мод. латунь | Выдвижной розеточный блок - неукомплектованный - IP 40 - 6 модулей - латунь | Лимитированный импортный ассортимент | 316 | Выдвижные розеточные блоки | 1 | ШТ | 41294.09 | 11
054018 | Выдв. блок 8(2х4)мод. латунь | Выдвижной розеточный блок - неукомплектованный - IP 40 - 8 модулей - латунь | Лимитированный импортный ассортимент | 316 | Выдвижные розеточные блоки | 1 | ШТ | 50032.69 | 1
054020 | Выдв. блок 3мод. нерж. сталь | Выдвижной розеточный блок - неукомплектованный - IP 40 - 3 модуля - нержавеющая сталь | Лимитированный импортный ассортимент | 316 | Выдвижные розеточные блоки | 1 | ШТ | 19424.04 | 4
054021 | Выдв. блок 4мод. нерж. сталь | Выдвижной розеточный блок - неукомплектованный - IP 40 - 4 модуля - нержавеющая сталь | Лимитированный импортный ассортимент | 316 | Выдвижные розеточные блоки | 1 | ШТ | 22920.37 | 37
054022 | Выдв.блок 6(2х3)мод. нер.сталь | Выдвижной розеточный блок - неукомплектованный - IP 40 - 6 модулей - нержавеющая сталь | Лимитированный импортный ассортимент | 316 | Выдвижные розеточные блоки | 1 | ШТ | 39819.29 | 1
054028 | Выдв. блок 8(2х4)мод. черный | Выдвижной розеточный блок - неукомплектованный - IP 40 - 8 модулей - чёрный | Лимитированный импортный ассортимент | 316 | Выдвижные розеточные блоки | 1 | ШТ | 42473.9 | 112
054031 | Выдв. блок 4мод. белый | Выдвижной розеточный блок - неукомплектованный - IP 40 - 4 модуля - белый | Лимитированный импортный ассортимент | 316 | Выдвижные розеточные блоки | 1 | ШТ | 20718.99 | 81
054063 | Рамка Для Настол.Орг.Сталь | Рамка Для Настол.Орг.Сталь | Лимитированный импортный ассортимент | 317 | Настольные органайзеры | 10 | ШТ | 4293.16 | 8
054080 | Настол.Орг.2к+З Бел. | Настол.Орг.2к+З Бел. | Лимитированный импортный ассортимент | 317 | Настольные органайзеры | 1 | ШТ | 4207.1 | 94
054085 | Наст.орг.2К+З+USBcharg. бел. | Наст.Орг. 2к+З+USB зар.устр. бел. | Лимитированный импортный ассортимент | 317 | Настольные органайзеры | 1 | ШТ | 7993.5 | 2
054690 | Блок розеток компл. 8 модулей | Настольный блок - 8 модулей | Лимитированный импортный ассортимент | 592 | Розеточные блоки настольные | 1 | ШТ | 8721.11 | 64
054699 | Крепежный аксессуар | Крепежный аксессуар - для фиксации блока на рабочем столе | Лимитированный импортный ассортимент | 592 | Розеточные блоки настольные | 1 | ШТ | 3944.8 | 164
055152 | Вилка сил. 2К+З 20А бок.в. | Вилка пластиковая 2К+З - 20 А - выход кабеля сбоку - белый | Лимитированный импортный ассортимент | 480 | Вилки, розетки 20/32A | 20 | ШТ | 2581.81 | 120
055231 | Розетка моб. 16А 2К 24В IP44 | Мобильная розетка - P17 Tempra Pro - IP 44 - 20/25 В~ - 16 A - 2K | Лимитированный импортный ассортимент | 854 | Промышленные разъемы P17 TEMPRA PRO | 1 | ШТ | 1439.56 | 10
055425 | Роз. сил. 3К+З 20А на винтах | Розетка встраиваемая 3К+З - 20 А - 80x80 мм - на винтах - белый | Лимитированный импортный ассортимент | 955 | Розетки 20/32A | 10 | ШТ | 3833.56 | 10
055703 | Plexo Розетка IP44 2К+З 20А | Розетка 20 A - Программа Plexo - 2К+3 - 230 В - IP44-IK08 - для встроенного монтажа -серый | Лимитированный импортный ассортимент | 620 | Электроустановочное оборудование Plexo скрытого монтажа | 1 | ШТ | 1927.15 | 9
055802 | Вилка силовая 2К+З 32А бок.вых | Вилка пластиковая 2К+З - 32 А - выход кабеля сбоку - белый | Лимитированный импортный ассортимент | 480 | Вилки, розетки 20/32A | 10 | ШТ | 4226.02 | 489
055812 | Розетка силовая 2К+З 32А бок в | Розетка пластиковая 2К+З - 32 А - с защитными шторками - 100x100 мм - на винтах - белый | Лимитированный импортный ассортимент | 955 | Розетки 20/32A | 10 | ШТ | 6586.7 | 202
055815 | Розетка силовая 3К+З 32А бок в | Розетка пластиковая 3К+З - 32 А - с защитными шторками - 100x100 мм - на винтах - белый | Лимитированный импортный ассортимент | 955 | Розетки 20/32A | 10 | ШТ | 8004.57 | 8
056453 | Вилка моб.угл. 16А 2К+З 230В IP44 | Вилка моб.угл. 16А 2К+З 230В IP44 | Лимитированный импортный ассортимент | 854 | Промышленные разъемы P17 TEMPRA PRO | 1 | ШТ | 867.64 | 3
056457 | Вилка моб.угл. 16А 3К+З 380В IP44 | Вилка моб.угл. 16А 3К+З 380В IP44 | Лимитированный импортный ассортимент | 854 | Промышленные разъемы P17 TEMPRA PRO | 1 | ШТ | 677.79 | 5
056458 | Вилка моб.угл. 16А 3К+Н+З 380В IP44 | Вилка моб.угл. 16А 3К+Н+З 380В IP44 | Лимитированный импортный ассортимент | 854 | Промышленные разъемы P17 TEMPRA PRO | 1 | ШТ | 994.72 | 7
056503 | Вилка моб.угл. 16А 2К+З 230В IP67 | Вилка моб.угл. 16А 2К+З 230В IP67 | Лимитированный импортный ассортимент | 854 | Промышленные разъемы P17 TEMPRA PRO | 1 | ШТ | 1127.39 | 5
056523 | Вилка моб.угл. 32А 2К+З 230В IP67 | Вилка Р17 2К+З 32А 230В IP67 | Лимитированный импортный ассортимент | 854 | Промышленные разъемы P17 TEMPRA PRO | 1 | ШТ | 1419.16 | 5
056613 | P17Щит с блок. 32А 3К+З 380В IP44 | Комбинированный щиток - P17 Tempra Pro - IP 44 - 32 A - 380/415 В~ - 50/60 Гц - 3К+З | Лимитированный импортный ассортимент | 852 | Коробки и боксы для промышленных разъёмов P17 | 1 | ШТ | 3673.19 | 2
056621 | P17Щит с блок. 16А 2К+З 230В IP66 | Комбинированный щиток - P17 Tempra Pro - IP 55 - 16 A - 200/250 В~ - 50/60 Гц - 2К+З | Лимитированный импортный ассортимент | 852 | Коробки и боксы для промышленных разъёмов P17 | 1 | ШТ | 7021.33 | 13
056629 | P17Щит с блок. 32А 2К+З 230В IP66 | Комбинированный щиток - P17 Tempra Pro - IP 55 - 32 A - 200/250 В~ - 50/60 Гц - 2К+З | Лимитированный импортный ассортимент | 852 | Коробки и боксы для промышленных разъёмов P17 | 1 | ШТ | 3875.69 | 7
056634 | P17Щит с блок. 32А 3К+H+З 380В IP66 | Комбинированный щиток - P17 Tempra Pro - IP 55 - 32 A - 380/415 В~ - 50/60 Гц - 3К+Н+З | Лимитированный импортный ассортимент | 852 | Коробки и боксы для промышленных разъёмов P17 | 1 | ШТ | 7436.83 | 2
056653 | P17Щит.5мод. с блок. 32А 3К+З 380В IP44 | Комбинированный щиток - P17 Tempra Pro - с рейкой DIN - IP 44 - 380/415 В~ - 32 A - 3К+З | Лимитированный импортный ассортимент | 852 | Коробки и боксы для промышленных разъёмов P17 | 1 | ШТ | 4542.1 | 2
056673 | P17Щит.5мод. с блок. 32А 3К+З 380В IP66 | Комбинированный щиток - P17 Tempra Pro - с рейкой DIN - IP 66 - 380/415 В~ - 32 A - 3К+З | Лимитированный импортный ассортимент | 852 | Коробки и боксы для промышленных разъёмов P17 | 1 | ШТ | 4134.24 | 2
057299 | P17Щит.5мод. с блок. 63А 3К+H+З 380В IP66 | Комбинированный щиток - P17 Tempra Pro - с рейкой DIN - IP 66 - 380/415 В~ - 63 A - 3К+Н+З | Лимитированный импортный ассортимент | 852 | Коробки и боксы для промышленных разъёмов P17 | 1 | ШТ | 20863.79 | 2
057302 | Розетка встр.с блок. 16А 3К+Н+З 380В IP44 | Встраиваемая розетка с блокировкой-выключателем и уменьшенным фланцем - P17 Tempra Pro - IP 44 - 380/415 В~ - 16 A - 3К+Н+З | Лимитированный импортный ассортимент | 852 | Коробки и боксы для промышленных разъёмов P17 | 1 | ШТ | 2821.84 | 1
057322 | Розетка встр.с блок. 16А 3К+Н+З 380В IP67 | Встраиваемая розетка с блокировкой-выключателем и уменьшенным фланцем - P17 Tempra Pro - IP 55 - 380/415 В~ - 16 A - 3К+Н+З | Лимитированный импортный ассортимент | 852 | Коробки и боксы для промышленных разъёмов P17 | 1 | ШТ | 3911.19 | 3
057354 | Розетка встр.пр. 16А 2К+З 230В IP44 | Встраиваемая прямая розетка с уменьшенным фланцем - P17 Tempra Pro - IP 44 - 200/250 В~ - 16 A - 2К+З | Лимитированный импортный ассортимент | 854 | Промышленные разъемы P17 TEMPRA PRO | 5 | ШТ | 809.95 | 5
057358 | Розетка встр.пр. 16А 3К+З 380В IP44 | Встраиваемая прямая розетка с уменьшенным фланцем - P17 Tempra Pro - IP 44 - 380/415 В~ - 16 A - 3К+З | Лимитированный импортный ассортимент | 854 | Промышленные разъемы P17 TEMPRA PRO | 1 | ШТ | 746.86 | 5
057586 | Вилка наклад. 16А 3К+H+З 230В IP44 | Накладная вилка - P17 Tempra Pro - IP 44 - 200/250 В~ - 16 A - 3К+Н+З | Лимитированный импортный ассортимент | 854 | Промышленные разъемы P17 TEMPRA PRO | 1 | ШТ | 837.56 | 4
057671 | Розетка фр.ст. 16А 2К+З 230В IP44 син.75х75 со шторк. | Встраиваемая розетка бытового назначения - P17 Tempra Pro - французский стандарт - со шторками - синий | Лимитированный импортный ассортимент | 854 | Промышленные разъемы P17 TEMPRA PRO | 1 | ШТ | 727.84 | 11
057703 | P17Осн.щит.12мод. для 2 лиц.пан. 280х125 IP66 | Основание - P17 Tempra Pro - для лицевых панелей 280x125 - рейка 12 модулей (6 розеток 16 A) | Лимитированный импортный ассортимент | 852 | Коробки и боксы для промышленных разъёмов P17 | 1 | ШТ | 3809.74 | 8
057705 | P17Осн.щит.12мод. для 2 лиц.пан. 220х125 IP66 | Основание - P17 Tempra Pro - для лицевых панелей 220x125 - рейка 12 модулей (4 розетки 16 A) | Лимитированный импортный ассортимент | 852 | Коробки и боксы для промышленных разъёмов P17 | 1 | ШТ | 3732.53 | 26
057710 | P17Осн.щит. для 1 лиц.пан 220х125 IP66 | Основание - P17 Tempra Pro - для лицевых панелей 220x125 - накладной щит | Лимитированный импортный ассортимент | 852 | Коробки и боксы для промышленных разъёмов P17 | 1 | ШТ | 525.52 | 18
057711 | P17Осн.щит. для 1 лиц.пан 280х125 IP66 | Основание - P17 Tempra Pro - для лицевых панелей 280x125 - накладной щит | Лимитированный импортный ассортимент | 852 | Коробки и боксы для промышленных разъёмов P17 | 1 | ШТ | 414.73 | 12
057712 | P17 лиц.пан. 1роз.16/32А | Лицевая панель - P17 Tempra Pro - 220x125 - 1 розетка 16/32 A | Лимитированный импортный ассортимент | 852 | Коробки и боксы для промышленных разъёмов P17 | 1 | ШТ | 587.22 | 1
057714 | P17 лиц.пан. с 2 загл. 3роз.16А | Лицевая панель - P17 Tempra Pro - 280x125 - 3 розетки 16 A | Лимитированный импортный ассортимент | 852 | Коробки и боксы для промышленных разъёмов P17 | 1 | ШТ | 1124.88 | 10
057717 | P17 лиц.пан. 1роз.63А | Лицевая панель - P17 Tempra Pro - 220x125 - 1 розетка 63 A | Лимитированный импортный ассортимент | 852 | Коробки и боксы для промышленных разъёмов P17 | 1 | ШТ | 818.74 | 10
057721 | Р17Кор.д/скр.монт. 2роз.16А | Коробка для скрытого монтажа - P17 Tempra Pro - IP 55 - для 2 встраиваемых розеток 16 А | Лимитированный импортный ассортимент | 852 | Коробки и боксы для промышленных разъёмов P17 | 1 | ШТ | 1574.84 | 24
057723 | P17 лиц.пан. с 1 загл. 2роз.16А с блок. | Лицевая панель - P17 Tempra Pro - 280x125 - 2 розетки 16 А c блокировкой-выключателем | Лимитированный импортный ассортимент | 852 | Коробки и боксы для промышленных разъёмов P17 | 1 | ШТ | 1493 | 8
058054 | Розетка встр.пр. 32А 2К+З 230В IP44 | Встраиваемая прямая розетка с уменьшенным фланцем - P17 Tempra Pro - IP 44 - 200/250 В~ - 32 A - 2К+З | Лимитированный импортный ассортимент | 854 | Промышленные разъемы P17 TEMPRA PRO | 1 | ШТ | 1145.37 | 5
058284 | Вилка наклад. 32А 2К+З 230В IP44 | Накладная вилка - P17 Tempra Pro - IP 44 - 200/250 В~ - 32 A - 2К+З | Лимитированный импортный ассортимент | 854 | Промышленные разъемы P17 TEMPRA PRO | 1 | ШТ | 895.9 | 5
058938 | P17Осн.щит.5мод. для 1 лиц.пан. 220х125 IP66 | Основание - P17 Tempra Pro - для лицевых панелей 220x125 - рейка 5 модулей (2 розетки 16 A) | Лимитированный импортный ассортимент | 852 | Коробки и боксы для промышленных разъёмов P17 | 1 | ШТ | 2102.03 | 24
059002 | Заряд.ст.3ф реж3 22кВт 32А пл | Зарядная станция 3-фазная, режим 3, 22кВт 32А, пластик | Лимитированный импортный ассортимент | 68 | Зарядные станции для электромобилей | 1 | ШТ | 68791.28 | 6
059035 | Заряд. ст. 1ф реж2/3, 32А пл | Зарядная станция 1-фазная, режим 2/3, 32А, пластик Schuko | Лимитированный импортный ассортимент | 68 | Зарядные станции для электромобилей | 1 | ШТ | 76156.32 | 1
059043 | Заряд.ст. 1ф р2/3, 32А, мет. | Зарядная станция 1-фазная, режим 2/3, 32А, метал Schuko | Лимитированный импортный ассортимент | 68 | Зарядные станции для электромобилей | 1 | ШТ | 114655.35 | 1
059044 | Заряд.ст.1ф р2/3,32А,мет,2ав. | Зарядная станция 1-фазная, режим 2/3,32А,мет, 2 авто, Schuko | Лимитированный импортный ассортимент | 68 | Зарядные станции для электромобилей | 1 | ШТ | 186370.9 | 1
059048 | Заряд.ст. 3ф реж2/3, 32А, мет | Зарядная станция 3-фазная, режим 2/3, 32А, метал, Schuko | Лимитированный импортный ассортимент | 68 | Зарядные станции для электромобилей | 1 | ШТ | 112165.44 | 19
059049 | Заряд.ст.3ф реж2/3,32А мет2ав | Зарядная станция 3-фазная, режим 2/3,32А, метал, Schuko, для 2 автомобилей | Лимитированный импортный ассортимент | 68 | Зарядные станции для электромобилей | 1 | ШТ | 197251.58 | 8
059052 | Подставка для фикс.зар.ст.пл. | Подставка для напольного монтажа пластиковых зарядок | Лимитированный импортный ассортимент | 68 | Зарядные станции для электромобилей | 1 | ШТ | 21228.36 | 20
059053 | Комп.наст.монт.для зар.ст.мт | Компект для навесного монтажа металлических зарядок | Лимитированный импортный ассортимент | 68 | Зарядные станции для электромобилей | 1 | ШТ | 32820.43 | 12
059054 | Подставка для фикс.зар.ст.мт. | Подставка для напольного монтажа металлических зарядок | Лимитированный импортный ассортимент | 68 | Зарядные станции для электромобилей | 1 | ШТ | 59410.07 | 17
059056 | IP Коммуникационный комплект | IP Коммуникационный комплект | Лимитированный импортный ассортимент | 68 | Зарядные станции для электромобилей | 1 | ШТ | 31719.01 | 6
059059 | Считыватель RFID | Считыватель RFID | Лимитированный импортный ассортимент | 68 | Зарядные станции для электромобилей | 1 | ШТ | 12714.37 | 5
059523 | Вил.HypIP67 3К+З 400v125A | Прямая вилка Hypra - IP 66/67-55 - 3К+Н+3 - 125 А - пластик | Лимитированный импортный ассортимент | 861 | Розетки, вилки, удлинители Hypra | 1 | ШТ | 11513.25 | 12
060415 | Светильник IP44-3 60Вт/E27 | Светильник овал. серая поверх. IP44 E27 | Лимитированный импортный ассортимент | 360 | Светильники | 12 | ШТ | 3474.79 | 23
060451 | Светильник E27 IP44 100Вт | Светильник E27 IP44 100Вт | Лимитированный импортный ассортимент | 360 | Светильники | 5 | ШТ | 3989.03 | 137
061732 | G5люм. 3ч-160лм неп. 8Вт 2 инд | Автономный эвакуационный светильник G5 - 8 Вт - непостоянный - с 2 светодиодами - 3 часа - 160 лм | Лимитированный импортный ассортимент | 5002 | Светильники аварийные серий G5 и D | 1 | ШТ | 26843.31 | 5
061782 | G5 Двусторонний диффузор | Диффузор - двусторонний - для автономных эвакуационных светильников G5 | Лимитированный импортный ассортимент | 5002 | Светильники аварийные серий G5 и D | 1 | ШТ | 8883.55 | 2
062425 | KoroСвет. IP55 E27/100Вт белый | Koro Светильник IP55 E27/100ВТ белый | Лимитированный импортный ассортимент | 360 | Светильники | 5 | ШТ | 9272.76 | 13
062426 | Koro Свет.IP55 E27/2х9Вт бел. | Koro Светильник IP55 E27/2х9Вт белый | Лимитированный импортный ассортимент | 360 | Светильники | 1 | ШТ | 20123.36 | 3
064802 | MH Кл 2М пустая графит | MyHome SCS.Лицевая панель 2М без маркировки.Графит | Лимитированный импортный ассортимент | 217 | Управляющие устройства для освещения и жалюзи MYHOME (LEGRAND) | 1 | ШТ | 689.24 | 8
064804 | MH Кл 1М STOP графит | MyHome SCS.Лицевая панель 1М "STOP".Графит | Лимитированный импортный ассортимент | 217 | Управляющие устройства для освещения и жалюзи MYHOME (LEGRAND) | 1 | ШТ | 910.28 | 3
065103 | Celianе Лицевая панель 1-клавишного "тонкого" выключателя с кольцевой подсветкой, титан | Лицевая панель - Программа Celiane - для контурной подсветки механизмов Кат. № 0 670 01/02/31/32 с тонкой клавишей - титан | Лимитированный импортный ассортимент | 562 | Celiane электроустановочное оборудование | 10 | ШТ | 515.48 | 6
065104 | Celianе Лицевая панель 1-клавишного выключателя с кольцевой подсветкой, титан | Лицевая панель - Программа Celiane - выключатель/переключатель Кат. № 0 670 01/02/31/32 с контурной подсветкой - титан | Лимитированный импортный ассортимент | 562 | Celiane электроустановочное оборудование | 10 | ШТ | 244.89 | 18
065201 | CLN2 Накл. выкл.1к slim Графит | Лицевая панель - Программа Celiane - выключатель 1-полюсный / переключатель Кат. № 0 670 01/02/31/32 с тонкой клавишей - графит | Лимитированный импортный ассортимент | 562 | Celiane электроустановочное оборудование | 10 | ШТ | 573.15 | 3
065203 | Celianе Лицевая панель 1-клавишного "тонкого" выключателя с кольцевой подсветкой, графит | Лицевая панель - Программа Celiane - для контурной подсветки механизмов Кат. № 0 670 01/02/31/32 с тонкой клавишей - графит | Лимитированный импортный ассортимент | 562 | Celiane электроустановочное оборудование | 10 | ШТ | 1044.63 | 16
065204 | Celianе Лицевая панель 1-клавишного выключателя с кольцевой подсветкой, графит | Лицевая панель - Программа Celiane - выключатель/переключатель Кат. № 0 670 01/02/31/32 с контурной подсветкой - графит | Лимитированный импортный ассортимент | 562 | Celiane электроустановочное оборудование | 5 | ШТ | 486.08 | 9
065283 | CLN2 Накл. дим.клав. Графит | Лицевая панель - Программа Celiane - светорегуляторы Кат. № 0 670 80/82/83 - графит | Лимитированный импортный ассортимент | 562 | Celiane электроустановочное оборудование | 1 | ШТ | 1061.3 | 15
066000 | S8Бл.ав.ос.8Вт/1ч140люм непос. | Автономный эвакуационный светильник S8 - 8 Вт - непостоянный - 1 час - 140 лм | Лимитированный импортный ассортимент | 881 | Эвакуационные светильники BAES S8 | 1 | ШТ | 12008.29 | 2
066001 | S8Бл.ав.ос.8Вт/1ч140люм пос. | Автономный эвакуационный светильник S8 - 8 Вт - постоянный - 1 час - 140 лм | Лимитированный импортный ассортимент | 881 | Эвакуационные светильники BAES S8 | 1 | ШТ | 16311.84 | 1
066002 | S8Бл.ав.ос.8Вт/1ч140люм комб. | Автономный эвакуационный светильник S8 - 8 Вт - комбинированный - 1 час - 140 лм | Лимитированный импортный ассортимент | 881 | Эвакуационные светильники BAES S8 | 1 | ШТ | 17283.63 | 4
066003 | S8Бл.ав.ос.8Вт/3ч110люм непос. | Автономный эвакуационный светильник S8 - 8 Вт - непостоянный - 3 часа - 110 лм | Лимитированный импортный ассортимент | 881 | Эвакуационные светильники BAES S8 | 1 | ШТ | 11603.01 | 2
066005 | S8Бл.ав.ос.8Вт/3ч110люм комб. | Автономный эвакуационный светильник S8 - 8 Вт - комбинированный - 3 часа - 110 лм | Лимитированный импортный ассортимент | 881 | Эвакуационные светильники BAES S8 | 1 | ШТ | 24294.28 | 13
066210 | CLN ЛП выкл. с инд. сл.к. | Лицевая панель - Программа Celiane - выключатель/переключатель Кат. № 0 670 01/02/31/32 с подсветкой - слоновая кость | Лимитированный импортный ассортимент | 562 | Celiane электроустановочное оборудование | 1 | ШТ | 682.47 | 153
066211 | CLN ЛП выкл. дв. с инд.сл.к. | Лицевая панель - Программа Celiane - выключатель/переключатель двухклавишный Кат. № 0 670 01/02/31/32 с подсветкой - слоновая кость | Лимитированный импортный ассортимент | 562 | Celiane электроустановочное оборудование | 1 | ШТ | 404.96 | 96
066225 | Celiane ЛП вывода кабеля сл.к. | Лицевая панель - Программа Celiane - кабельный вывод Кат. № 0 671 81 - слоновая кость | Лимитированный импортный ассортимент | 562 | Celiane электроустановочное оборудование | 1 | ШТ | 297.2 | 28
066230 | Лицевая панель - Программа Celiane - телефонные розетки Кат. № 0 673 40/41 - слоновая кость | Лицевая панель - Программа Celiane - телефонные розетки Кат. № 0 673 40/41 - слоновая кость | Лимитированный импортный ассортимент | 562 | Celiane электроустановочное оборудование | 1 | ШТ | 97.68 | 137
066231 | Celiane ЛП роз.TV/SAT сл.к. | Лицевая панель - Программа Celiane - TV розетки Кат. № 0 673 80/81/82/86/87 - слоновая кость | Лимитированный импортный ассортимент | 562 | Celiane электроустановочное оборудование | 1 | ШТ | 290.21 | 50
066232 | CLN ЛП роз. TV/FM сл.к. | Лицевая панель - Программа Celiane - TV-FM розетки Кат. № 0 673 83/84/85 - слоновая кость | Лимитированный импортный ассортимент | 562 | Celiane электроустановочное оборудование | 10 | ШТ | 524.51 | 30
066233 | Celiane ЛП роз.TV/FM/SAT сл.к. | Лицевая панель - Программа Celiane - TV-FM-SAT розетки Кат. № 0 673 88/89 - слоновая кость | Лимитированный импортный ассортимент | 562 | Celiane электроустановочное оборудование | 1 | ШТ | 699.36 | 54
066234 | Celiane ЛП роз.RJ45+TV сл.к. | Лицевая панель - Программа Celiane - розетка RJ 45 + розетка ТV тип F Кат. № 0 673 37 + 0 673 82 - слоновая кость | Лимитированный импортный ассортимент | 562 | Celiane электроустановочное оборудование | 1 | ШТ | 523.27 | 10
066235 | Celiane ЛП розетки RJ45 сл.к. | Лицевая панель - Программа Celiane - розетки RJ 45 Кат. № 0 673 44/45 - слоновая кость | Лимитированный импортный ассортимент | 562 | Celiane электроустановочное оборудование | 1 | ШТ | 751.69 | 5
066240 | Celiane ЛП колонки пр.сл.к. | Лицевая панель - Программа Celiane - акустическая розетка Кат. № 0 673 11 - слоновая кость | Лимитированный импортный ассортимент | 562 | Celiane электроустановочное оборудование | 1 | ШТ | 240.97 | 12
066241 | Celiane ЛП колонки дв.сл.к. | Лицевая панель - Программа Celiane - двойная акустическая розетка Кат. № 2х0 673 11 - слоновая кость | Лимитированный импортный ассортимент | 562 | Celiane электроустановочное оборудование | 1 | ШТ | 653.63 | 69
066250 | CLN ЛП светорегулятора сл.к. | Лицевая панель - Программа Celiane - светорегуляторы Кат. № 0 670 80/82/83 - слоновая кость | Лимитированный импортный ассортимент | 562 | Celiane электроустановочное оборудование | 1 | ШТ | 731.97 | 18
066273 | Celiane ЛП звонка сл.к. | Лицевая панель - Программа Celiane - звонки с подсветкой Кат. № 0 675 41/42 - слоновая кость | Лимитированный импортный ассортимент | 562 | Celiane электроустановочное оборудование | 1 | ШТ | 914.49 | 1
066277 | CLN2 Накл. в.1к slim подс.Сл.к | Лицевая панель - Программа Celiane - для контурной подсветки механизмов Кат. № 0 670 01/02/31/32 с тонкой клавишей - слоновая кость | Лимитированный импортный ассортимент | 562 | Celiane электроустановочное оборудование | 10 | ШТ | 305.61 | 8
066288 | Celiane ЛП роз.ауд/видео HDMI | Лицевая панель - Программа Celiane - розетка аудио/видео HDMI Кат. № 0 673 17/77 - слоновая кость | Лимитированный импортный ассортимент | 562 | Celiane электроустановочное оборудование | 1 | ШТ | 952.59 | 2
066601 | CLN Рамка 1п "Серый глянец" | Celiane. Рамка 1-постовая. Цвет "Серый глянец" | Лимитированный импортный ассортимент | 562 | Celiane электроустановочное оборудование | 1 | ШТ | 454.56 | 19
066602 | CLN Рамка 2п "Серый глянец" | Celiane. Рамка 2-постовая. Цвет "Серый глянец" | Лимитированный импортный ассортимент | 562 | Celiane электроустановочное оборудование | 1 | ШТ | 727.3 | 108
066603 | CLN Рамка 3п "Серый глянец" | Celiane. Рамка 3-постовая. Цвет "Серый глянец" | Лимитированный импортный ассортимент | 562 | Celiane электроустановочное оборудование | 1 | ШТ | 1163.7 | 61
066604 | CLN Рамка 4п "Серый глянец" | Celiane. Рамка 4-постовая. Цвет "Серый глянец" | Лимитированный импортный ассортимент | 562 | Celiane электроустановочное оборудование | 1 | ШТ | 1861.89 | 7
066611 | CLN Рамка 1п "Кофейный глянец" | Celiane. Рамка 1-постовая. Цвет "Кофейный глянец" | Лимитированный импортный ассортимент | 562 | Celiane электроустановочное оборудование | 1 | ШТ | 454.56 | 52
066613 | CLN Рамка 3п "Кофейный глянец" | Celiane. Рамка 3-постовая. Цвет "Кофейный глянец" | Лимитированный импортный ассортимент | 562 | Celiane электроустановочное оборудование | 1 | ШТ | 1163.7 | 59
066614 | CLN Рамка 4п "Кофейный глянец" | Celiane. Рамка 4-постовая. Цвет "Кофейный глянец" | Лимитированный импортный ассортимент | 562 | Celiane электроустановочное оборудование | 1 | ШТ | 1861.89 | 57
066624 | CLN2 Рамка 4п Сл.кость глянец | Рамка - Программа Celiane - 4 поста - Слоновая кость | Лимитированный импортный ассортимент | 562 | Celiane электроустановочное оборудование | 2 | ШТ | 954.72 | 74
066625 | CLN2 Рамка 5п Сл.кость глянец | Рамка - Программа Celiane - 5 постов - Слоновая кость | Лимитированный импортный ассортимент | 562 | Celiane электроустановочное оборудование | 1 | ШТ | 2355.56 | 7
066630 | CLN2 Рамка 5п Бел.глянец | Рамка - Программа Celiane - 5 постов - Белый глянец | Лимитированный импортный ассортимент | 562 | Celiane электроустановочное оборудование | 1 | ШТ | 2386.81 | 218
066635 | CLN2 Рамка 2п wide Бел.глянец | Рамка - Программа Celiane - 4/5 модулей - Белый глянец | Лимитированный импортный ассортимент | 562 | Celiane электроустановочное оборудование | 5 | ШТ | 516.08 | 13
066681 | CLN Рамка 1п "Черный глянец" | Celiane. Рамка 1-постовая. Цвет "Черный глянец" | Лимитированный импортный ассортимент | 562 | Celiane электроустановочное оборудование | 1 | ШТ | 448.62 | 26
066682 | CLN Рамка 2п "Черный глянец" | Celiane. Рамка 2-постовая. Цвет "Черный глянец" | Лимитированный импортный ассортимент | 562 | Celiane электроустановочное оборудование | 1 | ШТ | 1044.76 | 5
066684 | CLN Рамка 4п "Черный глянец" | Celiane. Рамка 4-постовая. Цвет "Черный глянец" | Лимитированный импортный ассортимент | 562 | Celiane электроустановочное оборудование | 1 | ШТ | 2674.61 | 1
066703 | CLN2 Рамка 3п Бел.перкаль | Рамка - Программа Celiane - 3 поста - Белая перкаль | Лимитированный импортный ассортимент | 562 | Celiane электроустановочное оборудование | 1 | ШТ | 961.3 | 501
066704 | CLN2 Рамка 4п Бел.перкаль | Рамка - Программа Celiane - 4 поста - Белая перкаль | Лимитированный импортный ассортимент | 562 | Celiane электроустановочное оборудование | 1 | ШТ | 1538.09 | 611
066705 | CLN2 Рамка 2п wide Бел.перкаль | Рамка - Программа Celiane - 4/5 модулей - Белая перкаль | Лимитированный импортный ассортимент | 562 | Celiane электроустановочное оборудование | 1 | ШТ | 961.3 | 2
066711 | CLN2 Рамка 1п Грин перк. | Рамка - Программа Celiane - 1 пост - Грин перкаль | Лимитированный импортный ассортимент | 562 | Celiane электроустановочное оборудование | 1 | ШТ | 375.5 | 121
066712 | CLN2 Рамка 2п Грин перк. | Рамка - Программа Celiane - 2 поста - Грин перкаль | Лимитированный импортный ассортимент | 562 | Celiane электроустановочное оборудование | 1 | ШТ | 600.81 | 94
066713 | CLN2 Рамка 3п Грин перк. | Рамка - Программа Celiane - 3 поста - Грин перкаль | Лимитированный импортный ассортимент | 562 | Celiane электроустановочное оборудование | 1 | ШТ | 961.3 | 58
066714 | CLN2 Рамка 4п Грин перк. | Рамка - Программа Celiane - 4 поста - Грин перкаль | Лимитированный импортный ассортимент | 562 | Celiane электроустановочное оборудование | 1 | ШТ | 1538.09 | 19
066716 | CLN2 Рамка 3п wide Грин перк. | Рамка - Программа Celiane - 6/8 модулей - Грин перкаль | Лимитированный импортный ассортимент | 562 | Celiane электроустановочное оборудование | 1 | ШТ | 961.3 | 1
066721 | CLN2 Рамка 1п Грэй перк. | Рамка - Программа Celiane - 1 пост - Грэй перкаль | Лимитированный импортный ассортимент | 562 | Celiane электроустановочное оборудование | 1 | ШТ | 375.5 | 266
066722 | CLN2 Рамка 2п Грэй перк. | Рамка - Программа Celiane - 2 поста - Грэй перкаль | Лимитированный импортный ассортимент | 562 | Celiane электроустановочное оборудование | 1 | ШТ | 600.81 | 183
066723 | CLN2 Рамка 3п Грэй перк. | Рамка - Программа Celiane - 3 поста - Грэй перкаль | Лимитированный импортный ассортимент | 562 | Celiane электроустановочное оборудование | 1 | ШТ | 961.3 | 121
066724 | CLN2 Рамка 4п Грэй перк. | Рамка - Программа Celiane - 4 поста - Грэй перкаль | Лимитированный импортный ассортимент | 562 | Celiane электроустановочное оборудование | 1 | ШТ | 1538.09 | 189
066731 | CLN2 Рамка 1п Ф.перкаль | Рамка - Программа Celiane - 1 пост - Фиолетовая перкаль | Лимитированный импортный ассортимент | 562 | Celiane электроустановочное оборудование | 1 | ШТ | 370.6 | 36
066733 | CLN2 Рамка 3п Ф.перкаль | Рамка - Программа Celiane - 3 поста - Фиолетовая перкаль | Лимитированный импортный ассортимент | 562 | Celiane электроустановочное оборудование | 1 | ШТ | 961.3 | 82
066734 | CLN2 Рамка 4п Ф.перкаль | Рамка - Программа Celiane - 4 поста - Фиолетовая перкаль | Лимитированный импортный ассортимент | 562 | Celiane электроустановочное оборудование | 1 | ШТ | 1538.09 | 19
066743 | CLN2 Рамка 3п Чер.перкаль | Рамка - Программа Celiane - 3 поста - Чёрная перкаль | Лимитированный импортный ассортимент | 562 | Celiane электроустановочное оборудование | 1 | ШТ | 961.3 | 794
066745 | CLN2 Рамка 2п wide Чер.перкаль | Рамка - Программа Celiane - 4/5 модулей - Чёрная перкаль | Лимитированный импортный ассортимент | 562 | Celiane электроустановочное оборудование | 1 | ШТ | 961.3 | 25
066771 | CLN Рамка бирюза перкаль 1П | Celiane. Рамка декоративная универсальная. 1 пост. Цвет "Бирюзовая перкаль" | Лимитированный импортный ассортимент | 562 | Celiane электроустановочное оборудование | 1 | ШТ | 240.89 | 150
066772 | CLN Рамка бирюза перкаль 2П | Celiane. Рамка декоративная универсальная. 2 поста. Цвет "Бирюзовая перкаль" | Лимитированный импортный ассортимент | 562 | Celiane электроустановочное оборудование | 1 | ШТ | 385.44 | 75
066773 | CLN Рамка бирюза перкаль 3П | Celiane. Рамка декоративная универсальная. 3 поста. Цвет "Бирюзовая перкаль" | Лимитированный импортный ассортимент | 562 | Celiane электроустановочное оборудование | 1 | ШТ | 616.69 | 50
066781 | CLN Рамка сат.алю 1П | Celiane. Рамка декоративная универсальная. 1 пост. Цвет "Алюминий сатин" | Лимитированный импортный ассортимент | 562 | Celiane электроустановочное оборудование | 1 | ШТ | 697.33 | 400
066782 | CLN Рамка сат.алю 2П | Celiane. Рамка декоративная универсальная. 2 поста. Цвет "Алюминий сатин" | Лимитированный импортный ассортимент | 562 | Celiane электроустановочное оборудование | 1 | ШТ | 1115.72 | 249
066783 | CLN Рамка сат.алю 3П | Celiane. Рамка декоративная универсальная. 3 поста. Цвет "Алюминий сатин" | Лимитированный импортный ассортимент | 562 | Celiane электроустановочное оборудование | 1 | ШТ | 1785.16 | 108
066791 | CLN Рамка сат.брнз 1П | Celiane. Рамка декоративная универсальная. 1 пост. Цвет "Бронза сатин" | Лимитированный импортный ассортимент | 562 | Celiane электроустановочное оборудование | 1 | ШТ | 697.33 | 98
066792 | CLN Рамка сат.брнз 2П | Celiane. Рамка декоративная универсальная. 2 поста. Цвет "Бронза сатин" | Лимитированный импортный ассортимент | 562 | Celiane электроустановочное оборудование | 1 | ШТ | 1115.72 | 70
066793 | CLN Рамка сат.брнз 3П | Celiane. Рамка декоративная универсальная. 3 поста. Цвет "Бронза сатин" | Лимитированный импортный ассортимент | 562 | Celiane электроустановочное оборудование | 1 | ШТ | 1785.16 | 35
067012 | CLN Выключатель ЭКО | Переключатель со встроенным датчиком движения - Программа Celiane - 230 В~ | Лимитированный импортный ассортимент | 562 | Celiane электроустановочное оборудование | 1 | ШТ | 4249.18 | 2
067025 | CLN Датчик движения с N | Датчик движения трехпроводной - с нейтралью - 400 Вт - Программа Celiane | Лимитированный импортный ассортимент | 562 | Celiane электроустановочное оборудование | 1 | ШТ | 8404.4 | 9
067026 | CLN Датчик движения | Датчик движения двухпроводной - без нейтрали - 250 Вт - Программа Celiane | Лимитированный импортный ассортимент | 562 | Celiane электроустановочное оборудование | 1 | ШТ | 12714.35 | 5
067038 | CLN Вык. Кноп. со шн.6АХ | Выключатель шнурковый с самовозвратом - Программа Celiane - 230 В~ | Лимитированный импортный ассортимент | 562 | Celiane электроустановочное оборудование | 10 | ШТ | 910.25 | 1
067051 | CLNВык.с выд.вр.б/нейтр.1000Вт | Выключатель без нейтрали с выдержкой времени - Программа Celiane - 230 В~ | Лимитированный импортный ассортимент | 562 | Celiane электроустановочное оборудование | 1 | ШТ | 7591.95 | 1
067080 | Светорегулятор 0-10В CLN | Светорегулятор 600 ВА - Программа Celiane - 1-10 В~ | Лимитированный импортный ассортимент | 562 | Celiane электроустановочное оборудование | 1 | ШТ | 13068.25 | 5
067088 | CLN регулятор мотора 40-400ВА | Регулятор для потолочного вентилятора - Программа Celiane | Лимитированный импортный ассортимент | 562 | Celiane электроустановочное оборудование | 1 | ШТ | 12945.18 | 8
067093 | CelianeДатчик движ.со свет.ук. | Датчик движения со световым указателем - Программа Celiane - 230 В~ | Лимитированный импортный ассортимент | 562 | Celiane электроустановочное оборудование | 1 | ШТ | 42034.45 | 2
067153 | Розетка 2К+З авт CLN | Розетка силовая 2К+З немецкий стандарт с безвинтовыми зажимами - Программа Celiane - 16 A - 230 В~ | Лимитированный импортный ассортимент | 562 | Celiane электроустановочное оборудование | 10 | ШТ | 416.56 | 5362
067159 | Celiane Роз. для электробритв | Розетка для электробритв - Программа Celiane - 230 В~ | Лимитированный импортный ассортимент | 562 | Celiane электроустановочное оборудование | 1 | ШТ | 9706.42 | 1
067161 | CLN Роз.Schuko 2К+З винт.кл. | Розетка 2К+З - немецкий стандарт - винтовые зажимы - Программа Celiane | Лимитированный импортный ассортимент | 562 | Celiane электроустановочное оборудование | 10 | ШТ | 270.12 | 10424
067216 | ИК-приемник SCS CLN | Инфракрасный приемник - MyHOME - SCS | Лимитированный импортный ассортимент | 218 | Электроустановочные изделия MYHOME (LEGRAND) | 1 | ШТ | 8704.92 | 2
067217 | Выключатель 4сцен SCS БЕЛ CLN | Сценарный выключатель - MyHOME - SCS - 4 сценария - для Кат. № F420 - белый | Лимитированный импортный ассортимент | 218 | Электроустановочные изделия MYHOME (LEGRAND) | 1 | ШТ | 9355.14 | 13
067227 | CLN ZB Универсальн.диммер б/N | MyHome Play Zigbee.Celiane.Светорегулятор-радиоприемник,без N, 8-300Вт. | Лимитированный импортный ассортимент | 1181 | Радиосистема MY HOME PLAY (LEGRAND) | 1 | ШТ | 15405.95 | 2
067229 | CLN ZB Наст.упр.устр.диммера | MyHome Play Zigbee. Настенное плоское радиоуправляющее устройство диммера | Лимитированный импортный ассортимент | 1181 | Радиосистема MY HOME PLAY (LEGRAND) | 1 | ШТ | 4621.79 | 2
067233 | Выключатель 2,5кВт Радио с инд | Выключатель-приемник - радио - с нейтралью - 1 канал - 2500 Вт | Лимитированный импортный ассортимент | 1181 | Радиосистема MY HOME PLAY (LEGRAND) | 1 | ШТ | 15223.77 | 1
067264 | Выключатель рольст RF CLN | Управляющее устройство - MyHOME - Радиотехнология - для приводов жалюзи / рольставней | Лимитированный импортный ассортимент | 1181 | Радиосистема MY HOME PLAY (LEGRAND) | 1 | ШТ | 6343.24 | 4
067265 | CLN ZB Наст.упр.устр.жалюзи | MyHome Play Zigbee. Настенное плоское радиоуправляющее устройство жалюзи | Лимитированный импортный ассортимент | 1181 | Радиосистема MY HOME PLAY (LEGRAND) | 1 | ШТ | 5439.36 | 2
067311 | Celiane Роз.д/колонки | Розетка акустическая - Программа Celiane | Лимитированный импортный ассортимент | 562 | Celiane электроустановочное оборудование | 1 | ШТ | 1383.37 | 5
067312 | Celiane Розетка 2S | Розетка Banana - Программа Celiane | Лимитированный импортный ассортимент | 479 | Коннекторы аудио-видео Legrand | 10 | ШТ | 13460.06 | 8
067340 | Celiane Розетка телефон. RJ11 | Телефонная розетка - Программа Celiane - RJ11 | Лимитированный импортный ассортимент | 562 | Celiane электроустановочное оборудование | 1 | ШТ | 798.02 | 33
067341 | Celiane Розетка телефон. RJ12 | Телефонная розетка - Программа Celiane - RJ12 | Лимитированный импортный ассортимент | 562 | Celiane электроустановочное оборудование | 10 | ШТ | 973.26 | 15
067352 | Celiane Механизм USB розетки | Розетка USB - Celiane | Лимитированный импортный ассортимент | 479 | Коннекторы аудио-видео Legrand | 1 | ШТ | 2757.66 | 4
067380 | Celiane Роз. TV прост. тип F | Розетка TV - Тип F 0-2 400 MГц - Программа Celiane | Лимитированный импортный ассортимент | 562 | Celiane электроустановочное оборудование | 10 | ШТ | 1149.5 | 93
067382 | Celiane Роз.TVпрост.0-2400 МГц | Розетка TV (штекер) 0-2 400 Mгц - Программа Celiane | Лимитированный импортный ассортимент | 562 | Celiane электроустановочное оборудование | 1 | ШТ | 833.09 | 28
067386 | Celiane Роз. TV прост. прох. | Розетка TV - проходная - Программа Celiane | Лимитированный импортный ассортимент | 562 | Celiane электроустановочное оборудование | 1 | ШТ | 1458.79 | 81
067387 | Celiane Роз. TV пр. оконечн. | Розетка TV - оконечная - Программа Celiane | Лимитированный импортный ассортимент | 562 | Celiane электроустановочное оборудование | 1 | ШТ | 1439.71 | 4
067388 | Celiane Розетка TV/R/SAT | Розетка TV-FM-SAT - Программа Celiane | Лимитированный импортный ассортимент | 562 | Celiane электроустановочное оборудование | 1 | ШТ | 2425.44 | 81
067462 | Celiane мех.USB роз. Двойной | Зарядное устройство 2хUSB – 1500 мА - Программа Celiane | Лимитированный импортный ассортимент | 562 | Celiane электроустановочное оборудование | 1 | ШТ | 1332.71 | 1
067465 | CLN Зарядка USB A-C | Celiane.Зарядное устройство с двумя USB-разьемами тип A-тип С 240В/5В 3000мА. | Лимитированный импортный ассортимент | 562 | Celiane электроустановочное оборудование | 1 | ШТ | 6102.67 | 5
067466 | CLN Зарядка USB C-C | Celiane.Зарядное устройство с двумя USB-разьемами тип C-тип С 240В/5В 3000мА. | Лимитированный импортный ассортимент | 562 | Celiane электроустановочное оборудование | 1 | ШТ | 6470.43 | 5
067525 | Трансивер техн сигнал Радио | Передатчик Радио ZigBee - для датчиков технической сигнализации | Лимитированный импортный ассортимент | 1181 | Радиосистема MY HOME PLAY (LEGRAND) | 1 | ШТ | 10717.19 | 1
067552 | CLN Устройство упр базовое 2м | Базовое управляющее устройство с 1 или 2 функциями для управления освещением или приводом жалюзи/рольставней - MyHOME SCS | Лимитированный импортный ассортимент | 217 | Управляющие устройства для освещения и жалюзи MYHOME (LEGRAND) | 1 | ШТ | 6913.25 | 15
067563 | Celiane Выкл. с кл.-картой 6А | Выключаель с ключом-картой - Программа Celiane - 6А | Лимитированный импортный ассортимент | 562 | Celiane электроустановочное оборудование | 1 | ШТ | 9489.13 | 1
067565 | Celiane Выключатель карт | MyHome. Celiane. Карточный выключатель | Лимитированный импортный ассортимент | 1400 | Шинные системы управления для гостиниц (LEGRAND) | 1 | ШТ | 18604.91 | 1
067570 | KNX CLN сенсор сцен 4кн бел. | KNX Celiane. Пульт 4-клавишный 4-канальный, белый | Лимитированный импортный ассортимент | 299 | Управление освещением - шинные активаторы, управляющие и системные устройства (LEGRAND) | 1 | ШТ | 26274.5 | 20
067572 | KNX CLN управл.мех.2мод.белый | KNX Celiane. Сенсорная панель управления 4-канальная, стекло, Смальта Белая Глина | Лимитированный импортный ассортимент | 299 | Управление освещением - шинные активаторы, управляющие и системные устройства (LEGRAND) | 1 | ШТ | 43790.84 | 4
067577 | KNX CLN датчик присутствия | KNX Celiane. Датчик движения ИК настенный 180° 8м IP41 | Лимитированный импортный ассортимент | 330 | Управление освещением - шинные датчики движения и присутствия (LEGRAND) | 1 | ШТ | 37053.78 | 1
067579 | KNX CLN сенсор сцен 4кн тит. | KNX Celiane. Пульт 4-клавишный 4-канальный, титан | Лимитированный импортный ассортимент | 299 | Управление освещением - шинные активаторы, управляющие и системные устройства (LEGRAND) | 1 | ШТ | 30316.73 | 15
067590 | MH Индикатор DND-MUR | MH Индикатор DND-MUR | Лимитированный импортный ассортимент | 1400 | Шинные системы управления для гостиниц (LEGRAND) | 1 | ШТ | 10693.88 | 5
067601 | CLN Выкл.для жал./штор/тента | Выключатель привода - Программа Celiane - 230 В~ | Лимитированный импортный ассортимент | 562 | Celiane электроустановочное оборудование | 1 | ШТ | 2246.01 | 44
067664 | Celiane Лампа подсв. для роз. | Светодиодная лампа для подсветки силовых розеток - для механизмов Celiane и Valena In'Matic | Лимитированный импортный ассортимент | 563 | Суппорты и комплектующие изделия Celiane Mosaic | 10 | ШТ | 834.56 | 27
067670 | Celiane Модуль для кольцевой подсветки/индикации,230В 0.15 мА/3 мА | Светодиодный модуль с контурной подсветкой/индикацией - Программа Celiane | Лимитированный импортный ассортимент | 562 | Celiane электроустановочное оборудование | 10 | ШТ | 1119.98 | 20
067685 | Celiane Лампа светодиодная для индикации,для сущестующей электропроводки,230В | Celiane Лампа светодиодная для индикации,для сущестующей электропроводки,230В | Лимитированный импортный ассортимент | 563 | Суппорты и комплектующие изделия Celiane Mosaic | 10 | ШТ | 844.55 | 250
067686L | Mosaic Лампа подсветки 230В | Светодиодная лампа подсветки - Программа Mosaic - 230 В | Лимитированный импортный ассортимент | 512 | Новый Mosaic электроустановочное оборудование | 10 | ШТ | 825.12 | 1577
067687L | Mosaic Лампа подсв. 12/24/48В | Светодиодная лампа подсветки - Программа Mosaic - 12/24/48 В | Лимитированный импортный ассортимент | 512 | Новый Mosaic электроустановочное оборудование | 10 | ШТ | 825.13 | 9
067688L | Mosaic Лампа индикации 230В | Светодиодная лампа индикации - Программа Mosaic - 230 В | Лимитированный импортный ассортимент | 512 | Новый Mosaic электроустановочное оборудование | 10 | ШТ | 825.13 | 130
067721 | CLN БЕЛ Вкл/светорег.5-300Вт | Коллекция умных устройств Celiane with NETATMO. Умный проводной выключатель с опцией светорегулирования 5-300 Вт 230В. Цвет Белый. Рамка Белый глянец. | Лимитированный импортный ассортимент | 1180 | Интеллектуальное электроустановочное оборудование (LG) | 1 | ШТ | 4731.73 | 20
067801 | Клавиша Выкл IP44 CLN бел. | Лицевая панель - Программа Celiane - для одноклавишного переключателя на 2 направления Кат. № 0 670 01 - IP 44 - белый | Лимитированный импортный ассортимент | 562 | Celiane электроустановочное оборудование | 5 | ШТ | 1171.77 | 21
067802 | CLN клавиша 2хВыкл IP44 бел. | Лицевая панель - Программа Celiane - для двойных переключателей Кат. № 2x0 670 01/31 - IP 44 - белый | Лимитированный импортный ассортимент | 562 | Celiane электроустановочное оборудование | 5 | ШТ | 1156.44 | 5
067803 | Клав. Выкл подсв IP44 CLN бел. | Лицевая панель - Программа Celiane - для одноклавишных переключателей Кат. № 0 670 01/31 с подсветкой - IP 44 - белый | Лимитированный импортный ассортимент | 562 | Celiane электроустановочное оборудование | 5 | ШТ | 1171.77 | 1
067804 | CLNклав 2хВыкл подсв IP44 бел. | Лицевая панель - Программа Celiane - для переключателей Кат. № 2x0 670 01/31 - IP 44 - белый | Лимитированный импортный ассортимент | 562 | Celiane электроустановочное оборудование | 5 | ШТ | 1171.77 | 3
067805 | Клав. Выкл этикет IP44 CLN бел. | Лицевая панель - Программа Celiane - для переключателей с этикетками Кат. № 0 670 01/31 - IP 44 - белый | Лимитированный импортный ассортимент | 562 | Celiane электроустановочное оборудование | 5 | ШТ | 1183.26 | 4
067813 | CLN2 Накл. аудиороз.1х Графит | Лицевая панель - Программа Celiane - акустическая розетка Кат. № 0 673 11 - графит | Лимитированный импортный ассортимент | 562 | Celiane электроустановочное оборудование | 1 | ШТ | 1096.37 | 3
067814 | CLN2 Накл. аудиороз.2х Графит | Лицевая панель - Программа Celiane - двойная акустическая розетка Кат. № 2х0 673 11 - графит | Лимитированный импортный ассортимент | 562 | Celiane электроустановочное оборудование | 1 | ШТ | 1352.16 | 25
067816 | CLN2 Накл. HDMI Графит | Лицевая панель - Программа Celiane - розетка аудио/видео HDMI Кат. № 0 673 17/77 - графит | Лимитированный импортный ассортимент | 562 | Celiane электроустановочное оборудование | 1 | ШТ | 1264.37 | 10
067822 | Клавиша 2хВыкл IP44 CLN сл.к. | Лицевая панель - Программа Celiane - для двойных переключателей Кат. № 2x0 670 01/31 - IP 44 - слоновая кость | Лимитированный импортный ассортимент | 562 | Celiane электроустановочное оборудование | 5 | ШТ | 1171.77 | 7
067824 | Клав. 2хВыкл подсв IP44 сл.к. | Лицевая панель - Программа Celiane - для переключателей Кат. № 2x0 670 01/31 - IP 44 - слоновая кость | Лимитированный импортный ассортимент | 562 | Celiane электроустановочное оборудование | 5 | ШТ | 1171.77 | 4
067841 | CLN пан лиц Роз 2К+З IP44 бел. | Лицевая панель - Программа Celiane - для розетки 2К+3 немецкого стандарта с защитной крышкой - IP 44 - белый | Лимитированный импортный ассортимент | 562 | Celiane электроустановочное оборудование | 5 | ШТ | 1171.77 | 962
067874 | CLN2 Накл. а/р Banana 4х Граф | Лицевая панель - Программа Celiane - двойная розетка Banana, Кат. № 2 х 0 673 12 - графит | Лимитированный импортный ассортимент | 562 | Celiane электроустановочное оборудование | 1 | ШТ | 707.8 | 1
067884 | CLN2 Накл. выкл.с к.инд.СЛНК | Лицевая панель - Программа Celiane - выключатель/переключатель Кат. № 0 670 01/02/31/32 с контурной подсветкой - слоновая кость | Лимитированный импортный ассортимент | 562 | Celiane электроустановочное оборудование | 5 | ШТ | 308.17 | 2
067901 | CLN2 Накл. выкл.1к Графит | Лицевая панель - Программа Celiane - выключатель 1-полюсный / переключатель Кат. № 0 670 01/02/05/31/32 - графит | Лимитированный импортный ассортимент | 562 | Celiane электроустановочное оборудование | 1 | ШТ | 331.59 | 329
067903 | CLN2 Накл. выкл.1к с пдсв.Граф | Лицевая панель - Программа Celiane - выключатель/переключатель Кат. № 0 670 01/02/31/32 с подсветкой - графит | Лимитированный импортный ассортимент | 562 | Celiane электроустановочное оборудование | 1 | ШТ | 2080.08 | 10
067904 | CLN2 Накл. выкл.2к с пдсв.Граф | Лицевая панель - Программа Celiane - выключатель/переключатель двухклавишный Кат. № 0 670 01/02/31/32 с подсветкой - графит | Лимитированный импортный ассортимент | 562 | Celiane электроустановочное оборудование | 1 | ШТ | 2143.62 | 36
067924 | CLN2 Подставка д/смартфона Граф | Подставки для смартфона - Программа Celiane - графит | Лимитированный импортный ассортимент | 562 | Celiane электроустановочное оборудование | 1 | ШТ | 1253.85 | 1
067926 | CLN2 Накл. д.движения Графит | Лицевая панель - Программа Celiane - датчик движения двухпроводный 250 Вт без нейтрали с функцией ручного управления, Кат. № 0 672 26 - графит | Лимитированный импортный ассортимент | 562 | Celiane электроустановочное оборудование | 1 | ШТ | 822.18 | 2
067928 | CLN2 Накл. таймера Графит | Лицевая панель - Программа Celiane - таймер Кат. № 0 670 53 - графит | Лимитированный импортный ассортимент | 562 | Celiane электроустановочное оборудование | 1 | ШТ | 1164.08 | 1
067931 | CLN2 Накл. роз.нем. Графит | Лицевая панель - Программа Celiane - розетка 2К+З немецкого стандарта Кат. № 0 671 53/61 - графит | Лимитированный импортный ассортимент | 562 | Celiane электроустановочное оборудование | 1 | ШТ | 1199.19 | 50
067936 | CLN2 Накл. выкл.с выд.вр. Граф | Лицевая панель - Программа Celiane - выключатели Кат. № 0 670 51/ 674 23 - графит | Лимитированный импортный ассортимент | 562 | Celiane электроустановочное оборудование | 10 | ШТ | 1461.8 | 9
067937 | CLN2 Накл. роз.телефон. Графит | Лицевая панель - Программа Celiane - телефонные розетки Кат. № 0 673 40/41 - графит | Лимитированный импортный ассортимент | 562 | Celiane электроустановочное оборудование | 1 | ШТ | 380.09 | 33
067939 | CLN2 Накл. розетки RJ45-TV Граф | Лицевая панель - Программа Celiane - розетка RJ 45 + розетка ТV тип F Кат. № 0 673 37 + 0 673 82 - графит | Лимитированный импортный ассортимент | 562 | Celiane электроустановочное оборудование | 1 | ШТ | 1096.37 | 21
067941 | CLN2 Накл. каб.вывода Графит | Лицевая панель - Программа Celiane - кабельный вывод Кат. № 0 671 81 - графит | Лимитированный импортный ассортимент | 562 | Celiane электроустановочное оборудование | 1 | ШТ | 665.13 | 227
067943 | CLN2 Накл. заглушки Графит | Лицевая панель - Программа Celiane - заглушка - графит | Лимитированный импортный ассортимент | 562 | Celiane электроустановочное оборудование | 1 | ШТ | 342.64 | 1
067951 | CLN2 Накл. розетки 1хRJ45 Граф | Лицевая панель - Программа Celiane - розетка RJ 45 UTP/FTP Кат. № 0 673 44/45 - графит | Лимитированный импортный ассортимент | 562 | Celiane электроустановочное оборудование | 1 | ШТ | 535.91 | 4
067955 | CLN2 Накл. выкл.жалюзи Графит | Лицевая панель - Программа Celiane - для Кат. № 0 676 01/02/04 - графит | Лимитированный импортный ассортимент | 562 | Celiane электроустановочное оборудование | 1 | ШТ | 793.48 | 1
067959 | CLN2 Накл.выкл.шт.прог.Графит | Лицевая панель - Программа Celiane - программируемый выключатель привода Кат. № 0 676 21 - графит | Лимитированный импортный ассортимент | 562 | Celiane электроустановочное оборудование | 1 | ШТ | 1586.95 | 6
067982 | CLN2 Накл. роз.TV Графит | Лицевая панель - Программа Celiane - TV розетки Кат. № 0 673 80/81/82/86/87 - графит | Лимитированный импортный ассортимент | 562 | Celiane электроустановочное оборудование | 1 | ШТ | 724.05 | 51
067985 | CLN2 Накл. роз.TV-FM-SAT Граф | Лицевая панель - Программа Celiane - TV-FM-SAT розетки Кат. № 0 673 88 - графит | Лимитированный импортный ассортимент | 562 | Celiane электроустановочное оборудование | 1 | ШТ | 1267 | 7
067999 | CLN2 Накл. д.движ.1000Вт Граф | Лицевая панель - Программа Celiane - для Кат. № 0 672 25 и 0 670 25/26/99 - графит | Лимитированный импортный ассортимент | 562 | Celiane электроустановочное оборудование | 5 | ШТ | 698.78 | 5
068000 | CLN Вставка для ЛП Белая | Вставка - для лицевой панели Celiane - MyHOME - SCS - без маркировки - белый | Лимитированный импортный ассортимент | 217 | Управляющие устройства для освещения и жалюзи MYHOME (LEGRAND) | 10 | ШТ | 253.81 | 9
068003 | CLN ЛП выкл. с инд. бел. | Лицевая панель - Программа Celiane - выключатель/переключатель Кат. № 0 670 01/02/31/32 с подсветкой - белый | Лимитированный импортный ассортимент | 562 | Celiane электроустановочное оборудование | 1 | ШТ | 691.52 | 257
068004 | CLN ЛП выкл. дв. с инд.бел. | Лицевая панель - Программа Celiane - выключатель/переключатель двухклавишный Кат. № 0 670 01/02/31/32 с подсветкой - белый | Лимитированный импортный ассортимент | 562 | Celiane электроустановочное оборудование | 1 | ШТ | 783.5 | 15
068009 | Celiane ЛП выкл.с кл.2-поз.бел | Лицевая панель - Программа Celiane - выключатель с ключом двухпозиционный 6 А Кат. № 0 670 09 - белый | Лимитированный импортный ассортимент | 562 | Celiane электроустановочное оборудование | 1 | ШТ | 1380.34 | 5
068012 | CLN2 Накл. д/выкл.ECO Белая | Лицевая панель - Программа Celiane - переключатель со встроенным датчиком движения Кат. № 0 670 12 - белый | Лимитированный импортный ассортимент | 562 | Celiane электроустановочное оборудование | 1 | ШТ | 246.33 | 17
068021 | Celiane ЛП выкл. 2-пол.белый | Лицевая панель - Программа Celiane - выключатель Кат. № 0 670 20 - белый | Лимитированный импортный ассортимент | 562 | Celiane электроустановочное оборудование | 10 | ШТ | 219.12 | 9
068026 | CLN2 Накл. д.движения Белая | Лицевая панель - Программа Celiane - датчик движения двухпроводный 250 Вт без нейтрали с функцией ручного управления, Кат. № 0 672 26 - белый | Лимитированный импортный ассортимент | 562 | Celiane электроустановочное оборудование | 1 | ШТ | 653.06 | 13
068037 | Celiane ЛП вык.с выд.вр.бел. | Лицевая панель - Программа Celiane - выключатели Кат. № 0 670 51/ 674 23 - белый | Лимитированный импортный ассортимент | 562 | Celiane электроустановочное оборудование | 10 | ШТ | 741.47 | 15
068075 | CLN ЛП светорег.пр.IOBL бел. | Лицевая панель - Программа Celiane - светорегуляторы Кат. № 0 670 85/87 и 0 672 10 - белый | Лимитированный импортный ассортимент | 562 | Celiane электроустановочное оборудование | 10 | ШТ | 1608.61 | 8
068118 | CLN Модуль б/пр зарядки WPC QI | Celiane.Модуль беспроводной зарядки Qi 1А с дополнительным разьемом USB A 5В 2,4А. | Лимитированный импортный ассортимент | 562 | Celiane электроустановочное оборудование | 1 | ШТ | 5334.73 | 315
068141 | Celiane ЛП каб.вывода бел. | Лицевая панель - Программа Celiane - кабельный вывод Кат. № 0 671 81 - белый | Лимитированный импортный ассортимент | 562 | Celiane электроустановочное оборудование | 1 | ШТ | 297.2 | 120
068150 | CLN Клавиша ON-OFF лев SCS бел | Лицевая панель Celiane - MyHOME - SCS - левая - освещение и звуковая трансляция - белый | Лимитированный импортный ассортимент | 217 | Управляющие устройства для освещения и жалюзи MYHOME (LEGRAND) | 5 | ШТ | 770.27 | 3
068151 | CLN ЛПмех.упр.жал/шт/тент бел. | Лицевая панель - Программа Celiane - для Кат. № 0 676 01/02/04 - белый | Лимитированный импортный ассортимент | 562 | Celiane электроустановочное оборудование | 1 | ШТ | 734.27 | 21
068153 | Клавиша Жалюз Бел CLN | Celiane Клавиша Жалюзи Белая | Лимитированный импортный ассортимент | 562 | Celiane электроустановочное оборудование | 1 | ШТ | 1098.53 | 36
068208 | Панель лиц Аттен БЕЛ CLN | Лицевая панель - Программа Celiane - для Кат. № 0 673 07 - белый | Лимитированный импортный ассортимент | 562 | Celiane электроустановочное оборудование | 1 | ШТ | 707 | 2
068211 | Celiane ЛП роз.д/колон.пр.бел. | Лицевая панель - Программа Celiane - акустическая розетка Кат. № 0 673 11 - белый | Лимитированный импортный ассортимент | 562 | Celiane электроустановочное оборудование | 1 | ШТ | 488.33 | 28
068212 | Celiane ЛП роз.д/колон.дв.бел. | Лицевая панель - Программа Celiane - двойная акустическая розетка Кат. № 2х0 673 11 - белый | Лимитированный импортный ассортимент | 562 | Celiane электроустановочное оборудование | 1 | ШТ | 653.63 | 4
068213 | CLN ЛПроз.д/кол.тр.ауд/вид.бел | Лицевая панель - Программа Celiane - розетки аудио/видео RCA Кат. № 0 673 13/73 - белый | Лимитированный импортный ассортимент | 562 | Celiane электроустановочное оборудование | 10 | ШТ | 417.56 | 9
068216 | Celiane ЛПроз.ауд/вид.HDMI бел | Лицевая панель - Программа Celiane - розетка аудио/видео HDMI Кат. № 0 673 17/77 - белый | Лимитированный импортный ассортимент | 562 | Celiane электроустановочное оборудование | 1 | ШТ | 966.84 | 9
068231 | Celiane Лицевая панель для аудиорозетки двойной "бананы", белая | Лицевая панель - Программа Celiane - розетка Banana, Кат. № 0 673 12 - белая | Лимитированный импортный ассортимент | 562 | Celiane электроустановочное оборудование | 5 | ШТ | 156.7 | 4
068249 | Celiane ЛПтермост.с датч.бел. | Лицевая панель - Программа Celiane - термостат с датчиком для теплого пола Кат. № 0 674 05 - белый | Лимитированный импортный ассортимент | 562 | Celiane электроустановочное оборудование | 1 | ШТ | 1393.72 | 53
068251 | Celiane ЛП розетки RJ45 бел | Лицевая панель - Программа Celiane - розетки RJ 45 Кат. № 0 673 44/45 - белый | Лимитированный импортный ассортимент | 562 | Celiane электроустановочное оборудование | 1 | ШТ | 523.27 | 1534
068252 | Celiane ЛП роз. 2хRJ45 бел | Лицевая панель - Программа Celiane - розетки RJ 45 Кат. № 2х0 673 44/45 - белый | Лимитированный импортный ассортимент | 562 | Celiane электроустановочное оборудование | 1 | ШТ | 758.74 | 103
068253 | Celiane Лицевая панель для механизма USB розетки цвет белый | Лицевая панель - Программа Celiane - розетка USB - белая | Лимитированный импортный ассортимент | 562 | Celiane электроустановочное оборудование | 1 | ШТ | 1128.77 | 29
068282 | Celiane ЛП роз.TV или SAT бел | Лицевая панель - Программа Celiane - TV розетки Кат. № 0 673 80/81/82/86/87 - белый | Лимитированный импортный ассортимент | 562 | Celiane электроустановочное оборудование | 1 | ШТ | 290.21 | 1112
068285 | Celiane ЛП роз.TV/FM/SAT бел | Лицевая панель - Программа Celiane - TV-FM-SAT розетки Кат. № 0 673 88/89 - белый | Лимитированный импортный ассортимент | 562 | Celiane электроустановочное оборудование | 1 | ШТ | 699.36 | 34
068299 | Cel Панель лиц датчик движ бел | Лицевая панель - Программа Celiane - для Кат. № 0 672 25 и 0 670 25/26/99 - белый | Лимитированный импортный ассортимент | 330 | Управление освещением - шинные датчики движения и присутствия (LEGRAND) | 5 | ШТ | 715.31 | 12
068302 | Celiane ЛП выкл.дв. титан | Лицевая панель - Программа Celiane - выключатель 1-полюсный / переключатель Кат. № 0 670 01/02/31/32 - титан | Лимитированный импортный ассортимент | 562 | Celiane электроустановочное оборудование | 1 | ШТ | 1071.8 | 62
068303 | Панель лицев выкл инд ТИТН CLN | Лицевая панель - Программа Celiane - выключатель/переключатель Кат. № 0 670 01/02/31/32 с подсветкой - титан | Лимитированный импортный ассортимент | 562 | Celiane электроустановочное оборудование | 1 | ШТ | 1448.02 | 54
068304 | Панель лиц 2-выкл инд ТИТН CLN | Лицевая панель - Программа Celiane - выключатель/переключатель двухклавишный Кат. № 0 670 01/02/31/32 с подсветкой - титан | Лимитированный импортный ассортимент | 562 | Celiane электроустановочное оборудование | 1 | ШТ | 3120.16 | 10
068308 | Celiane ЛП выкл. со шнур.тит | Лицевая панель - Программа Celiane - выключатель/переключатель Кат. № 0 670 08/38 - титан | Лимитированный импортный ассортимент | 562 | Celiane электроустановочное оборудование | 10 | ШТ | 968.45 | 9
068312 | CLN2 Накл. д/выкл.ECO Титан | Лицевая панель - Программа Celiane - переключатель со встроенным датчиком движения Кат. № 0 670 12 - титан | Лимитированный импортный ассортимент | 562 | Celiane электроустановочное оборудование | 1 | ШТ | 549.43 | 23
068326 | CLN2 Накл. д.движения Титан | Лицевая панель - Программа Celiane - датчик движения двухпроводный 250 Вт без нейтрали с функцией ручного управления, Кат. № 0 672 26 - титан | Лимитированный импортный ассортимент | 562 | Celiane электроустановочное оборудование | 1 | ШТ | 405.7 | 4
068337 | Celiane ЛП вык.с выд.вр.тит. | Лицевая панель - Программа Celiane - выключатели Кат. № 0 670 51/ 674 23 - титан | Лимитированный импортный ассортимент | 562 | Celiane электроустановочное оборудование | 10 | ШТ | 1461.81 | 9
068354 | CLN Л.панель свет.титан | Лицевая панель - для светильника Кат. № 0 676 54 - Программа Celiane - титан | Лимитированный импортный ассортимент | 562 | Celiane электроустановочное оборудование | 10 | ШТ | 1497.55 | 9
068361 | CLN клавиша вентиляция ТИТ | Лицевая панель - Программа Celiane - для Кат. № 0 670 01/31 - титан | Лимитированный импортный ассортимент | 562 | Celiane электроустановочное оборудование | 10 | ШТ | 1233.22 | 8
068375 | CLN ЛП светорег.пр.IOBL тит. | Лицевая панель - Программа Celiane - светорегуляторы Кат. № 0 670 85/87 и 672 10 - титан | Лимитированный импортный ассортимент | 562 | Celiane электроустановочное оборудование | 10 | ШТ | 2589.83 | 8
068411 | Celiane ЛП роз. фр. ст. титан | Лицевая панель - Программа Celiane - силовые розетки французского стандарта Кат. № 0 671 10/11 - тит | Лимитированный импортный ассортимент | 562 | Celiane электроустановочное оборудование | 10 | ШТ | 438.55 | 8
068412 | Celiane ЛПр.2К+З фр.ст. титан | Лицевая панель - Программа Celiane - розетка 2К+З французского стандарта Кат. № 0 671 11 и розетка 2К Кат. № 0 671 10 - титан | Лимитированный импортный ассортимент | 562 | Celiane электроустановочное оборудование | 10 | ШТ | 541.53 | 8
068441 | Celiane ЛП каб.вывода тит. | Лицевая панель - Программа Celiane - кабельный вывод Кат. № 0 671 81 - титан | Лимитированный импортный ассортимент | 562 | Celiane электроустановочное оборудование | 1 | ШТ | 656.42 | 19
068455 | CLN Клавиша GEN O/F лв SCS тит | Лицевая панель Celiane - MyHOME - SCS - левая - GEN/ON/OFF - титан | Лимитированный импортный ассортимент | 217 | Управляющие устройства для освещения и жалюзи MYHOME (LEGRAND) | 5 | ШТ | 910.28 | 4
068477 | CLN Клавиша Диммер лев SCS тит | Лицевая панель Celiane - MyHOME - SCS - левая - светорегулятор - титан | Лимитированный импортный ассортимент | 217 | Управляющие устройства для освещения и жалюзи MYHOME (LEGRAND) | 5 | ШТ | 910.28 | 1
068488 | CLN Клавиша ON-OFF SCS 2м тит | Лицевая панель Celiane - MyHOME - SCS - GEN/ON/OFF - титан | Лимитированный импортный ассортимент | 217 | Управляющие устройства для освещения и жалюзи MYHOME (LEGRAND) | 5 | ШТ | 775.28 | 4
068500 | CLN комплект для плазм ТВ ТИТ | Celiane комплект для подкл. мультимед. ист. к ЖК ТВ тит. | Лимитированный импортный ассортимент | 562 | Celiane электроустановочное оборудование | 1 | ШТ | 6313.39 | 1
068511 | Celiane ЛП роз.д/колон.пр.тит. | Лицевая панель - Программа Celiane - акустическая розетка Кат. № 0 673 11 - титан | Лимитированный импортный ассортимент | 562 | Celiane электроустановочное оборудование | 1 | ШТ | 1096.37 | 28
068512 | Celiane ЛП роз.д/колон.дв.тит. | Лицевая панель - Программа Celiane - двойная акустическая розетка Кат. № 2х673 11 - титан | Лимитированный импортный ассортимент | 562 | Celiane электроустановочное оборудование | 1 | ШТ | 1352.17 | 7
068516 | Celiane ЛПроз.ауд/вид.HDMI тит | Лицевая панель - Программа Celiane - розетка аудио/видео HDMI Кат. № 0 673 17/77 - титан | Лимитированный импортный ассортимент | 562 | Celiane электроустановочное оборудование | 1 | ШТ | 1264.37 | 9
068520 | Celiane ЛП тюнера титан | Лицевая панель - Программа Celiane - тюнер Кат. № 0 673 20 - титан | Лимитированный импортный ассортимент | 562 | Celiane электроустановочное оборудование | 1 | ШТ | 3217.48 | 1
068524 | CLN2 Подставка д/смартфона Титан | Подставки для смартфона - Программа Celiane - титан | Лимитированный импортный ассортимент | 562 | Celiane электроустановочное оборудование | 1 | ШТ | 1237.43 | 1
068537 | Celiane ЛП роз. телеф. титан | Лицевая панель - Программа Celiane - телефонные розетки Кат. № 0 673 40/41 - титан | Лимитированный импортный ассортимент | 562 | Celiane электроустановочное оборудование | 1 | ШТ | 380.09 | 28
068539 | Celiane ЛП роз.тел.RJ+TV титан | Лицевая панель - Программа Celiane - розетка RJ 45 + розетка ТV тип F Кат. № 0 673 37 + 0 673 82 - титан | Лимитированный импортный ассортимент | 562 | Celiane электроустановочное оборудование | 1 | ШТ | 1096.37 | 40
068551 | Celiane ЛП розетки RJ45 титан | Лицевая панель - Программа Celiane - розетки RJ 45 Кат. № 0 673 44/45 - титан | Лимитированный импортный ассортимент | 562 | Celiane электроустановочное оборудование | 1 | ШТ | 1071.8 | 30
068552 | Celiane ЛП роз. 2хRJ45 титан | Лицевая панель - Программа Celiane - розетки RJ 45 Кат. № 2х0 673 44/45 - титан | Лимитированный импортный ассортимент | 562 | Celiane электроустановочное оборудование | 1 | ШТ | 1556.63 | 29
068582 | Celiane ЛП роз.TV или SAT тит | Лицевая панель - Программа Celiane - TV розетки Кат. № 0 673 80/81/82/86/87 - титан | Лимитированный импортный ассортимент | 562 | Celiane электроустановочное оборудование | 1 | ШТ | 724.03 | 286
068585 | Celiane ЛП роз.TV/FM/SAT титан | Лицевая панель - Программа Celiane - TV-FM-SAT розетки Кат. № 0 673 88/89 - титан | Лимитированный импортный ассортимент | 562 | Celiane электроустановочное оборудование | 1 | ШТ | 1267 | 61
068630 | Рамка 1м Белая CLN | Рамка - Программа Celiane - 1 модуль - белый | Лимитированный импортный ассортимент | 562 | Celiane электроустановочное оборудование | 10 | ШТ | 759.3 | 7
068722 | CLN2 Рамка 2п С.пунктум | Рамка - Программа Celiane - 2 поста - Сильвер пунктум | Лимитированный импортный ассортимент | 562 | Celiane электроустановочное оборудование | 1 | ШТ | 1739.21 | 6
068724 | CLN2 Рамка 4п С.пунктум | Рамка - Программа Celiane - 4 поста - Сильвер пунктум | Лимитированный импортный ассортимент | 562 | Celiane электроустановочное оборудование | 1 | ШТ | 4452.35 | 9
068761 | CLN2 Рамка 1п Оранж пунктум | Рамка - Программа Celiane - 1 пост - Оранж пунктум | Лимитированный импортный ассортимент | 562 | Celiane электроустановочное оборудование | 1 | ШТ | 643.66 | 4
068762 | CLN2 Рамка 2п Оранж пунктум | Рамка - Программа Celiane - 2 поста - Оранж пунктум | Лимитированный импортный ассортимент | 562 | Celiane электроустановочное оборудование | 1 | ШТ | 2087.04 | 4
068771 | CLN2 Рамка 1п Лазурный пунктум | Рамка - Программа Celiane - 1 пост - Лазурный пунктум | Лимитированный импортный ассортимент | 562 | Celiane электроустановочное оборудование | 1 | ШТ | 1304.4 | 18
068781 | CLN Рамка 1п "Чернильная ночь" | Celiane. Рамка 1-постовая. Цвет "Чернильная ночь" | Лимитированный импортный ассортимент | 562 | Celiane электроустановочное оборудование | 1 | ШТ | 1072.78 | 8
068782 | CLN Рамка 2п "Чернильная ночь" | Celiane. Рамка 2-постовая. Цвет "Чернильная ночь" | Лимитированный импортный ассортимент | 562 | Celiane электроустановочное оборудование | 1 | ШТ | 1739.21 | 116
068783 | CLN Рамка 3п "Чернильная ночь" | Celiane. Рамка 3-постовая. Цвет "Чернильная ночь" | Лимитированный импортный ассортимент | 562 | Celiane электроустановочное оборудование | 1 | ШТ | 2782.72 | 8
068791 | CLN Рамка 1п "Латунь" | Celiane. Рамка 1-постовая. Цвет "Латунь" | Лимитированный импортный ассортимент | 562 | Celiane электроустановочное оборудование | 1 | ШТ | 1087 | 8
068901 | Рамка 1п Титан CLN | Рамка - Программа Celiane - металлик - 1 пост - титан | Лимитированный импортный ассортимент | 562 | Celiane электроустановочное оборудование | 1 | ШТ | 1738.51 | 14
068902 | Рамка 2п Титан CLN | Рамка - Программа Celiane - металлик - 2 поста - титан | Лимитированный импортный ассортимент | 562 | Celiane электроустановочное оборудование | 1 | ШТ | 1739.21 | 58
068904 | Рамка 4п Титан CLN | Рамка - Программа Celiane - металлик - 4 поста - титан | Лимитированный импортный ассортимент | 562 | Celiane электроустановочное оборудование | 1 | ШТ | 4452.35 | 76
068910 | Рамка 5п Титан CLN | Рамка - Программа Celiane - 5 постов - Титан | Лимитированный импортный ассортимент | 562 | Celiane электроустановочное оборудование | 1 | ШТ | 3515.26 | 2
068921 | Рамка 1п Алюминий CLN | Рамка - Программа Celiane - металлик - 1 пост - алюминий | Лимитированный импортный ассортимент | 562 | Celiane электроустановочное оборудование | 1 | ШТ | 536.38 | 42
068922 | Рамка 2п Алюминий CLN | Рамка - Программа Celiane - металлик - 2 поста - алюминий | Лимитированный импортный ассортимент | 562 | Celiane электроустановочное оборудование | 1 | ШТ | 1739.21 | 201
068923 | Рамка 3п Алюминий CLN | Рамка - Программа Celiane - металлик - 3 поста - алюминий | Лимитированный импортный ассортимент | 562 | Celiane электроустановочное оборудование | 1 | ШТ | 2782.72 | 52
068924 | Рамка 4п Алюминий CLN | Рамка - Программа Celiane - металлик - 4 поста - алюминий | Лимитированный импортный ассортимент | 562 | Celiane электроустановочное оборудование | 1 | ШТ | 2197.04 | 12
068925 | Рамка 4/5м Алюминий CLN | Рамка - Программа Celiane - металлик - 4/5 модулей - алюминий | Лимитированный импортный ассортимент | 562 | Celiane электроустановочное оборудование | 1 | ШТ | 2782.72 | 1
068930 | Рамка 5п Алюминий CLN | Рамка - Программа Celiane - 5 постов - Алюминий | Лимитированный импортный ассортимент | 562 | Celiane электроустановочное оборудование | 1 | ШТ | 3515.26 | 1
068971 | CLN2 Рамка 1п Вольфрам | Рамка - Программа Celiane - 1 пост - Вольфрам | Лимитированный импортный ассортимент | 562 | Celiane электроустановочное оборудование | 1 | ШТ | 1087 | 143
068972 | CLN2 Рамка 2п Вольфрам | Рамка - Программа Celiane - 2 поста - Вольфрам | Лимитированный импортный ассортимент | 562 | Celiane электроустановочное оборудование | 1 | ШТ | 2498.37 | 5
068980 | CLN2 Рамка 5п Карбон | Рамка - Программа Celiane - 5 постов - Карбон | Лимитированный импортный ассортимент | 562 | Celiane электроустановочное оборудование | 1 | ШТ | 8548.51 | 19
068981 | CLN2 Рамка 1п Карбон | Рамка - Программа Celiane - 1 пост - Карбон | Лимитированный импортный ассортимент | 562 | Celiane электроустановочное оборудование | 1 | ШТ | 1072.78 | 15
068982 | CLN2 Рамка 2п Карбон | Рамка - Программа Celiane - 2 поста - Карбон | Лимитированный импортный ассортимент | 562 | Celiane электроустановочное оборудование | 1 | ШТ | 2087.04 | 50
068983 | CLN2 Рамка 3п Карбон | Рамка - Программа Celiane - 3 поста - Карбон | Лимитированный импортный ассортимент | 562 | Celiane электроустановочное оборудование | 1 | ШТ | 3295.56 | 2
068984 | CLN2 Рамка 4п Карбон | Рамка - Программа Celiane - 4 поста - Карбон | Лимитированный импортный ассортимент | 562 | Celiane электроустановочное оборудование | 1 | ШТ | 5342.82 | 42
068994 | CLN2 Рамка 4п Медь | Рамка - Программа Celiane - 4 поста - Медь | Лимитированный импортный ассортимент | 562 | Celiane электроустановочное оборудование | 1 | ШТ | 4452.35 | 50
069071 | Рамка IP44 1 пост CLN БЕЛ | Рамка 1 пост - Программа Celiane - IP 44 - белый | Лимитированный импортный ассортимент | 562 | Celiane электроустановочное оборудование | 5 | ШТ | 1775.59 | 14
069072 | Рамка IP44 2 поста CLN БЕЛ | Рамка 2 поста - Программа Celiane - IP 44 - белый | Лимитированный импортный ассортимент | 562 | Celiane электроустановочное оборудование | 5 | ШТ | 2134.08 | 31
069081 | CLN Рамка IP 44 1 пост, слон.кость | Рамка 1 пост - Программа Celiane - IP 44 - слоновая кость | Лимитированный импортный ассортимент | 562 | Celiane электроустановочное оборудование | 5 | ШТ | 1775.59 | 23
069123 | Рамка 3п Зеркало CLN | Рамка - Программа Celiane - эксклюзивная - 3 поста - зеркало | Лимитированный импортный ассортимент | 562 | Celiane электроустановочное оборудование | 1 | ШТ | 12851.3 | 1
069131 | Рамка 1п Золото CLN | Рамка - Программа Celiane - эксклюзивная - 1 пост - золото | Лимитированный импортный ассортимент | 562 | Celiane электроустановочное оборудование | 1 | ШТ | 7692.17 | 6
069201 | Рамка 1п Венге CLN | Рамка - Программа Celiane - 1 пост - Венге | Лимитированный импортный ассортимент | 562 | Celiane электроустановочное оборудование | 1 | ШТ | 3932.97 | 61
069203 | Рамка 3п Венге CLN | Рамка - Программа Celiane - 3 поста - Венге | Лимитированный импортный ассортимент | 562 | Celiane электроустановочное оборудование | 1 | ШТ | 8849.17 | 11
069204 | Рамка 4п Венге CLN | Рамка - Программа Celiane - 4 поста - Венге | Лимитированный импортный ассортимент | 562 | Celiane электроустановочное оборудование | 1 | ШТ | 13273.74 | 5
069210 | Рамка 5п Венге CLN | Рамка - Программа Celiane - 5 постов - Венге | Лимитированный импортный ассортимент | 562 | Celiane электроустановочное оборудование | 1 | ШТ | 19910.63 | 1
069211 | Рамка 1п Клен CLN | Рамка - Программа Celiane - 1 пост - Клен | Лимитированный импортный ассортимент | 562 | Celiane электроустановочное оборудование | 1 | ШТ | 3932.97 | 10
069214 | Рамка 4п Клен CLN | Рамка - Программа Celiane - 4 поста - Клен | Лимитированный импортный ассортимент | 562 | Celiane электроустановочное оборудование | 1 | ШТ | 13273.74 | 1
069221 | Рамка 1п Орех CLN | Рамка - Программа Celiane - 1 пост - Орех | Лимитированный импортный ассортимент | 562 | Celiane электроустановочное оборудование | 1 | ШТ | 3932.97 | 34
069223 | Рамка 3п Орех CLN | Рамка - Программа Celiane - 3 поста - Орех | Лимитированный импортный ассортимент | 562 | Celiane электроустановочное оборудование | 1 | ШТ | 8849.17 | 11
069301 | Рамка 1п Смальта графит CLN | Рамка - Программа Celiane - 1 пост - смальта графит | Лимитированный импортный ассортимент | 562 | Celiane электроустановочное оборудование | 1 | ШТ | 4525.87 | 54
069302 | Рамка 2п Смальта графит CLN | Рамка - Программа Celiane - 2 поста - смальта графит | Лимитированный импортный ассортимент | 562 | Celiane электроустановочное оборудование | 1 | ШТ | 6788.8 | 31
069303 | Рамка 3п Смальта графит CLN | Рамка - Программа Celiane - 3 поста - смальта графит | Лимитированный импортный ассортимент | 562 | Celiane электроустановочное оборудование | 1 | ШТ | 10183.21 | 16
069304 | Рамка 4п Смальта графит CLN | Рамка - Программа Celiane - 4 поста - смальта графит | Лимитированный импортный ассортимент | 562 | Celiane электроустановочное оборудование | 1 | ШТ | 15274.81 | 8
069311 | Рамка 1п Смальта Б.Глина CLN | Рамка - Программа Celiane - 1 пост - смальта белая глина | Лимитированный импортный ассортимент | 562 | Celiane электроустановочное оборудование | 1 | ШТ | 4525.87 | 45
069312 | Рамка 2п Смальта Б.Глина CLN | Рамка - Программа Celiane - 2 поста - смальта белая глина | Лимитированный импортный ассортимент | 562 | Celiane электроустановочное оборудование | 1 | ШТ | 6788.8 | 68
069313 | Рамка 3п Смальта Б.Глина CLN | Рамка - Программа Celiane - 3 поста - смальта белая глина | Лимитированный импортный ассортимент | 562 | Celiane электроустановочное оборудование | 1 | ШТ | 10183.21 | 52
069314 | Рамка 4п Смальта Б.Глина CLN | Рамка - Программа Celiane - 4 поста - смальта белая глина | Лимитированный импортный ассортимент | 562 | Celiane электроустановочное оборудование | 1 | ШТ | 15274.81 | 14
069320 | Рамка 5п Смальта Б.Глина CLN | Рамка - Программа Celiane - материалы - 5 постов - смальта белая глина | Лимитированный импортный ассортимент | 562 | Celiane электроустановочное оборудование | 1 | ШТ | 30703.72 | 1
069351 | Рамка 1п Белая Феерия CLN | Рамка - Программа Celiane - эксклюзивная - 1 пост - фарфор белая феерия | Лимитированный импортный ассортимент | 562 | Celiane электроустановочное оборудование | 1 | ШТ | 14601.29 | 1
069371 | Рамка 1п Ардезия CLN | Рамка - Программа Celiane - эксклюзивная - 1 пост - ардезия | Лимитированный импортный ассортимент | 562 | Celiane электроустановочное оборудование | 1 | ШТ | 7591.33 | 1
069401 | Рамка 1п Кожа текстура CLN | Рамка - Программа Celiane - 1 пост - кожа текстура | Лимитированный импортный ассортимент | 562 | Celiane электроустановочное оборудование | 1 | ШТ | 5711.7 | 20
069402 | Рамка 2п Кожа текстура CLN | Рамка - Программа Celiane - 2 поста - кожа текстура | Лимитированный импортный ассортимент | 562 | Celiane электроустановочное оборудование | 1 | ШТ | 8567.54 | 31
069403 | Рамка 3п Кожа текстура CLN | Рамка - Программа Celiane - 3 поста - кожа текстура | Лимитированный импортный ассортимент | 562 | Celiane электроустановочное оборудование | 1 | ШТ | 12851.3 | 3
069404 | Рамка 4п Кожа текстура CLN | Рамка - Программа Celiane - 4 поста - кожа текстура | Лимитированный импортный ассортимент | 562 | Celiane электроустановочное оборудование | 1 | ШТ | 19276.97 | 1
069422 | CLN2 Рамка 2п Кожа карамель | Рамка - Программа Celiane - 2 поста - Кожа Карамель | Лимитированный импортный ассортимент | 562 | Celiane электроустановочное оборудование | 1 | ШТ | 8567.54 | 1
069431 | CLN2 Рамка 1п Кожа макиато | Рамка - Программа Celiane - 1 пост - Кожа Макиато | Лимитированный импортный ассортимент | 562 | Celiane электроустановочное оборудование | 1 | ШТ | 2818.47 | 1
069441 | CLN2 Рамка 1п Кожа пурпур | Рамка - Программа Celiane - 1 пост - Кожа Пурпур | Лимитированный импортный ассортимент | 562 | Celiane электроустановочное оборудование | 1 | ШТ | 5711.7 | 2
069451 | CLN2 Рамка 1п Кожа блэк пиксел | Рамка - Программа Celiane - 1 пост - Кожа Блэк Пиксел | Лимитированный импортный ассортимент | 562 | Celiane электроустановочное оборудование | 1 | ШТ | 5711.7 | 1
069461 | CLN2 Рамка 1п Смальта мокка | Рамка - Программа Celiane - 1 пост - Смальта Мокка | Лимитированный импортный ассортимент | 562 | Celiane электроустановочное оборудование | 1 | ШТ | 4466.63 | 16
069471 | CLN2 Рамка 1п Смальта кармин | Рамка - Программа Celiane - 1 пост - Смальта Кармин | Лимитированный импортный ассортимент | 562 | Celiane электроустановочное оборудование | 1 | ШТ | 4525.87 | 2
069534 | PlexoВык.с кл.2пз(2кнт НО)сер | Выключатель с ключом -3A - 250 В - Программа Plexo - серый - 2 положения | Лимитированный импортный ассортимент | 612 | Plexo электроустановочное оборудование | 1 | ШТ | 12469.4 | 1
069558 | Plexo Розетка TV-SAT серая | Розетка TV-SAT - Программа Plexo - серый | Лимитированный импортный ассортимент | 612 | Plexo электроустановочное оборудование | 1 | ШТ | 1340.26 | 8
069563 | Plexo Роз. 2К+З фр.ст.2п.верт. | Розетка 2х2К+З - вертикальная - французский стандарт- Программа Plexo - серый - 16 A - 250 В | Лимитированный импортный ассортимент | 612 | Plexo электроустановочное оборудование | 1 | ШТ | 2215.69 | 5
069576 | Plexo Роз. 2К+З нем.ст.2п.гор. | Розетка 2х2К+З - горизонтальная - немецкий стандарт - Программа Plexo - серый - 16 A - 250 В | Лимитированный импортный ассортимент | 612 | Plexo электроустановочное оборудование | 1 | ШТ | 2145.05 | 5657
069577 | Plexo Роз.2К+З нем.ст.2п.верт. | Розетка 2х2К+З - вертикальная - немецкий стандарт - Программа Plexo - серый - 16 A - 250 В | Лимитированный импортный ассортимент | 612 | Plexo электроустановочное оборудование | 1 | ШТ | 1455.81 | 92
069604 | Plexo Таймер с индик.250В бел | Выключатель с подсветкой с задержкой отключения - Программа Plexo - белый - 250 В - 50/60 Гц | Лимитированный импортный ассортимент | 612 | Plexo электроустановочное оборудование | 5 | ШТ | 17854.93 | 1
069612 | Plexo Перек.с индик.с ламп бел | Однополюсный переключатель на два направления с индикацией - Программа Plexo - белый - 10 AX | Лимитированный импортный ассортимент | 612 | Plexo электроустановочное оборудование | 5 | ШТ | 3034.64 | 3
069651 | PlexoКоробка 1-постовая, серый | Коробка для накладного монтажа с мембранными сальниками - Программа Plexo - серый - 1 пост | Лимитированный импортный ассортимент | 612 | Plexo электроустановочное оборудование | 1 | ШТ | 408.7 | 6327
069672 | PlexoКор.2п гор.серый | Двухместная монтажная коробка - Программа Plexo - серый - 2 поста - горизонтальная установка | Лимитированный импортный ассортимент | 612 | Plexo электроустановочное оборудование | 1 | ШТ | 899.92 | 6639
069680 | PlexoКор.серый, 3п. гор | Трехместная монтажная коробка - Программа Plexo - серый - 3 поста - горизонтальная установка | Лимитированный импортный ассортимент | 612 | Plexo электроустановочное оборудование | 5 | ШТ | 1352.75 | 4
069683 | Рамка 2п гор Серая Plexo | Суппорт с рамкой для встроенного монтажа - Программа Plexo - серый - 2 поста - горизонтальная установка | Лимитированный импортный ассортимент | 612 | Plexo электроустановочное оборудование | 1 | ШТ | 1269.43 | 993
069689 | Plexo Кор.1п.бел. | Коробка для накладного монтажа с мембранными сальниками - Программа Plexo - белый - 1 пост | Лимитированный импортный ассортимент | 612 | Plexo электроустановочное оборудование | 10 | ШТ | 880.35 | 2
069733 | Plexo Розетка 2К+З, нем.ст. | Розетка 2К+3 - немецкий стандарт - с винтовыми зажимами - Программа Plexo - серый - 16 A - 250 В | Лимитированный импортный ассортимент | 612 | Plexo электроустановочное оборудование | 1 | ШТ | 1615.7 | 23935
069745 | Plexo Вывод каб.накл.сер. | Вывод кабельный - Программа Plexo - серый - с зажимом для кабеля | Лимитированный импортный ассортимент | 612 | Plexo электроустановочное оборудование | 1 | ШТ | 1205.76 | 5
069821 | PlexoКн.10A НО+НЗ вст.подс.сер | Кнопочный выключатель с подсветкой - Н.О. + Н.З. контакты - Программа Plexo - серый - 10 A | Лимитированный импортный ассортимент | 612 | Plexo электроустановочное оборудование | 10 | ШТ | 4387 | 70
069864 | PlexoКн.10A НО+НЗ вст.этик.бел | Кнопочный выключатель с подсветкой - с держателем этикетки - Н.О. + Н.З. контакты - Программа Plexo - серый - 10 A | Лимитированный импортный ассортимент | 612 | Plexo электроустановочное оборудование | 1 | ШТ | 2037.44 | 4
069888 | Plexo Вывод каб.с зажимом бел. | Вывод кабельный - Программа Plexo - белый - с зажимом для кабеля | Лимитированный импортный ассортимент | 612 | Plexo электроустановочное оборудование | 5 | ШТ | 2693.87 | 3
070741 | Plexo Artic, Коробка 1 пост. | Накладная коробка - антибакт. покрытие - Программа Plexo - 1 пост - модульная - белый | Лимитированный импортный ассортимент | 612 | Plexo электроустановочное оборудование | 1 | ШТ | 1351.54 | 178
073980 | Делитель 2вых. затух.4,5дБ | Делитель - 2 выхода - затухание 4,5 дБ | Лимитированный импортный ассортимент | 981 | Дополнительная аппаратура для TV линий | 5 | ШТ | 4169.78 | 20
073982 | Делитель 4вых. затух.8дБ | Делитель - 4 выхода - затухание 8,5 дБ | Лимитированный импортный ассортимент | 981 | Дополнительная аппаратура для TV линий | 5 | ШТ | 6362.97 | 40
073983 | Делитель 6вых. затух.12дБ | Делитель - 6 выходов - затухание 11 дБ | Лимитированный импортный ассортимент | 981 | Дополнительная аппаратура для TV линий | 1 | ШТ | 9013 | 173
073990 | TV Розетка тип "F" винтовой | F'' разъём - ∅ 7 мм - винтовой | Лимитированный импортный ассортимент | 981 | Дополнительная аппаратура для TV линий | 25 | ШТ | 196.88 | 45
073992 | TV Адаптер гнездо/гнездо т."F" | Соединитель двух кабелей - ''F'' разъём | Лимитированный импортный ассортимент | 981 | Дополнительная аппаратура для TV линий | 25 | ШТ | 258.91 | 4
073998 | Заглушка 75Ом | Заглушка - 75 Ом - ''F'' | Лимитированный импортный ассортимент | 981 | Дополнительная аппаратура для TV линий | 10 | ШТ | 321.14 | 3
076524 | MOSAIC RJ45 STP кат6А зел.шт | Розетка RJ 45 - Программа Mosaic - категория 6a - STP - 2 модуля - белый с зеленой шторкой | Лимитированный импортный ассортимент | 512 | Новый Mosaic электроустановочное оборудование | 10 | ШТ | 3367.63 | 4
076546 | MOSAIC 2хRJ45 FTP кат6 4 мод | Розетка 2хRJ 45 - Программа Mosaic - категория 6 - FTP с механизмом быстрого подключения - 4 модуля - белый | Лимитированный импортный ассортимент | 512 | Новый Mosaic электроустановочное оборудование | 5 | ШТ | 3367.63 | 4
076561 | MOSAIC RJ45 UTP кат6 1мод бел | Розетка RJ 45 - Программа Mosaic - категория 6 - UTP - 1 модуль - белый | Лимитированный импортный ассортимент | 512 | Новый Mosaic электроустановочное оборудование | 10 | ШТ | 1067.17 | 760
076564 | MOSAIC RJ45 UTP кат6 2мод бел | Розетка RJ 45 - Программа Mosaic - категория 6 - UTP - 2 модуля - белый | Лимитированный импортный ассортимент | 512 | Новый Mosaic электроустановочное оборудование | 10 | ШТ | 1253.54 | 240
076587 | Вставка Rj45 Utp 5е Keystone | Mosaic Вставка RJ45 UTP Cat. 5e Keystone | Лимитированный импортный ассортимент | 512 | Новый Mosaic электроустановочное оборудование | 10 | ШТ | 1367.69 | 10
076591 | MOSAIC RJ45 UTP кат6 90° верт. | Розетка RJ 45 - Программа Mosaic - категория 6 - UTP 90° - 2 модуля - белый | Лимитированный импортный ассортимент | 512 | Новый Mosaic электроустановочное оборудование | 10 | ШТ | 1361.77 | 2
076602 | Кнопка авар. откл. на 1/4 об. | Кнопка аварийного останова - Программа Mosaic - с поворотом на 1/4 оборота - 10 А - 2 модуля | Лимитированный импортный ассортимент | 512 | Новый Mosaic электроустановочное оборудование | 1 | ШТ | 12087.96 | 11
076723 | Mosaic Датчик для термостата | Датчик для модульного термостата - Программа Mosaic - 2 модуля - белый | Лимитированный импортный ассортимент | 512 | Новый Mosaic электроустановочное оборудование | 1 | ШТ | 11101.72 | 3
077010L | Mosaic Выключатель 10АХ 2М | Выключатель - Программа Mosaic - 10 AX - 2 модуля - белый | Лимитированный импортный ассортимент | 512 | Новый Mosaic электроустановочное оборудование | 1 | ШТ | 1235.63 | 15
077114 | Mosaic Розетка 2К+З ф/б блок. | Розетка 2К+З - Программа Mosaic - с винтовыми зажимами, с механической блокировкой - 2 модуля - красная | Лимитированный импортный ассортимент | 512 | Новый Mosaic электроустановочное оборудование | 10 | ШТ | 1074.72 | 10
077145 | Mosaic Розетка 2К+З ф/б 45° | Розетка 2К+З - Программа Mosaic - под углом 45°- 2 модуля - белая | Лимитированный импортный ассортимент | 512 | Новый Mosaic электроустановочное оборудование | 10 | ШТ | 1720.57 | 10
077150 | Mosaic Розетка СНН 2К | Розетка 2К низковольтная - с автоматическими клеммами - Программа Mosaic - белая | Лимитированный импортный ассортимент | 512 | Новый Mosaic электроустановочное оборудование | 10 | ШТ | 1631.2 | 120
077210 | Mosaic Розетка 2К+З нем.ст.в/заж. | Розетка 2К+3 с винтовыми зажимами - Программа Mosaic - немецкий стандарт - без шторок - 2 модуля | Лимитированный импортный ассортимент | 512 | Новый Mosaic электроустановочное оборудование | 10 | ШТ | 621.43 | 3190
077213 | Msc Роз. 2К+З н.ст. в/заж. защ.шт | Розетка 2К+3 - Программа Mosaic - с винтовыми зажимами для подключения сечением до 4 мм² - немецкий стандарт - 2 модуля - белая | Лимитированный импортный ассортимент | 512 | Новый Mosaic электроустановочное оборудование | 1 | ШТ | 749.69 | 360
077214 | Mosaic Роз. 2К+З н.ст. с блок. | Розетка 2К+3 - Программа Mosaic - с винтовыми зажимами, с механической блокировкой - немецкий стандарт - 2 модуля - красная | Лимитированный импортный ассортимент | 512 | Новый Mosaic электроустановочное оборудование | 10 | ШТ | 1501.01 | 205
077252 | Mosaic Роз. 2Х2К+З н.ст. 45° | Розетка 2 x 2К+3 под углом 45° - Программа Mosaic - стандартная | Лимитированный импортный ассортимент | 512 | Новый Mosaic электроустановочное оборудование | 10 | ШТ | 2960.19 | 1220
077271L | Mosaic Роз 2К+З/USB-C бел | Розетка 2К+3 с USB-C - Программа Mosaic - немецкий стандарт - с суппортом - белая | Лимитированный импортный ассортимент | 512 | Новый Mosaic электроустановочное оборудование | 1 | ШТ | 8614.51 | 44
077272 | Роз. 2х2к+З Нем.Ст. 45 (Крас.) | Роз. 2х2к+З Нем.Ст. 45 (Крас.) | Лимитированный импортный ассортимент | 512 | Новый Mosaic электроустановочное оборудование | 10 | ШТ | 1467.71 | 90
077283 | Msc Роз. 4Х2К+З н.ст. 45° бл. | Розетка 4 x 2К+3 под углом 45° - Программа Mosaic - с механической блокировкой | Лимитированный импортный ассортимент | 512 | Новый Mosaic электроустановочное оборудование | 5 | ШТ | 4524.46 | 4
077401 | Msc Роз. DLP н.ст. 2К+З б/заж. | Розетка 2К+3 - Программа Mosaic - для установки в кабель-канале - автоматические клеммы - стандартная | Лимитированный импортный ассортимент | 512 | Новый Mosaic электроустановочное оборудование | 10 | ШТ | 1846.09 | 190
077414 | Роз.DLP н.ст.4Х2К+З б/з.красн. | Розетка DLP немецкий стандарт 4Х2К+З б/заж.красн. | Лимитированный импортный ассортимент | 512 | Новый Mosaic электроустановочное оборудование | 5 | ШТ | 5146.76 | 115
077552 | Mosaic Вывод кабеля (1 мод.) | Кабельный вывод - Программа Mosaic - вывод для провода 8 мм - 1 модуль - белый | Лимитированный импортный ассортимент | 512 | Новый Mosaic электроустановочное оборудование | 10 | ШТ | 1168.04 | 120
077589 | Mosaic розетка USB-C 1M бел. | Розетка USB-C для зарядки - Программа Mosaic - 1 модуль - белый | Лимитированный импортный ассортимент | 512 | Новый Mosaic электроустановочное оборудование | 10 | ШТ | 5479.88 | 20
077597 | Mosaic Держатель для смартфона | Держатель мобильных устройств во время зарядки - Программа Mosaic - белый | Лимитированный импортный ассортимент | 512 | Новый Mosaic электроустановочное оборудование | 1 | ШТ | 2833.93 | 2
077598 | MOS Б/пр зарядка WPC Qi | Mosaic.Беспроводное зарядное устройство Qi 1А с дополнительным разьемом USB A 5В 2,4А. | Лимитированный импортный ассортимент | 512 | Новый Mosaic электроустановочное оборудование | 1 | ШТ | 14525.79 | 21
077599 | MOS Б/пр зар WPC Qi IP66 IK08 | Mosaic.Беспроводное зарядное устройство Qi 1А IP66 IK08. Цвет Алюминий | Лимитированный импортный ассортимент | 512 | Новый Mosaic электроустановочное оборудование | 1 | ШТ | 14942.01 | 41
077621 | Msc Роз. 2м нем.ст. с ключ. | Розетка 2К+3 - Программа Mosaic - для монтажа на кабель-каналах - с винтовыми зажимами - с механической блокировкой | Лимитированный импортный ассортимент | 512 | Новый Mosaic электроустановочное оборудование | 10 | ШТ | 1700.62 | 1560
077624 | Msc Роз. 8м нем.ст. с ключ. | Розетка 4 х 2К+3 - Программа Mosaic - для монтажа на кабель-каналах - с винтовыми зажимами - с механической блокировкой | Лимитированный импортный ассортимент | 512 | Новый Mosaic электроустановочное оборудование | 5 | ШТ | 5995.3 | 3
077851 | Рамка 1 пост 110х110 Soliroc | Рамка - 1 пост - IK 10 - 110 х 110 мм - Soliroc | Лимитированный импортный ассортимент | 513 | Soliroc электроустановочное оборудование | 1 | ШТ | 7539.96 | 5
077857 | Розетка 3кВТ (металл с ключ) | Розетка 3кВТ (металл с ключ) | Лимитированный импортный ассортимент | 71 | Однофазные розетки для зарядки электромобилей | 1 | ШТ | 10279.66 | 2
077881 | Адаптер Mosaic б/крышк Soliroc | Адаптер без крышки для механизмов Mosaic - два модуля - IP 20 - IK 10 - Soliroc | Лимитированный импортный ассортимент | 513 | Soliroc электроустановочное оборудование | 1 | ШТ | 10651.83 | 2
077890 | Коробка накл.монт. 1п Soliroc | Коробка накладного монтажа - 1 пост - IK 10 - 110 х 110 х 45 мм - Soliroc | Лимитированный импортный ассортимент | 513 | Soliroc электроустановочное оборудование | 1 | ШТ | 26329.41 | 12
078491 | KNX MOS пульт 4кноп. | KNX Mosaic. Пульт 4-клавишный 4-канальный | Лимитированный импортный ассортимент | 299 | Управление освещением - шинные активаторы, управляющие и системные устройства (LEGRAND) | 1 | ШТ | 26948.21 | 1
078502 | Mosaic Индик. дв. 1м. 230В | Двойная лампочка подсветки - Программа Mosaic - 230 В - 1 модуль - белая | Лимитированный импортный ассортимент | 512 | Новый Mosaic электроустановочное оборудование | 10 | ШТ | 3478.15 | 4
078520 | Mosaic Светоук.инф. белый 2м. | Световое табло с подсветкой белыми светодиодами - Программа Mosaic - 2 модуля - белое | Лимитированный импортный ассортимент | 512 | Новый Mosaic электроустановочное оборудование | 5 | ШТ | 3673.23 | 1
078524 | Mosaic Светоук.инф. зел/кр. 2м | Световое табло с подсветкой зелеными или красными светодиодами - Программа Mosaic - 5 модулей - белое | Лимитированный импортный ассортимент | 512 | Новый Mosaic электроустановочное оборудование | 5 | ШТ | 1543.2 | 5
078552 | Mosaic Индик. дв.1м. 12-24-48В | Двойная лампочка подсветки - Программа Mosaic - 12-24-48 В - 1 модуль | Лимитированный импортный ассортимент | 512 | Новый Mosaic электроустановочное оборудование | 10 | ШТ | 4196.94 | 6
078560 | Msc Светоук. кр. СИД 12-24-48В | Малое световое табло с подсветкой красным светодиодом - Программа Mosaic - 12/24/48 В - 2 модуля | Лимитированный импортный ассортимент | 512 | Новый Mosaic электроустановочное оборудование | 10 | ШТ | 2957.35 | 10
078570 | Msc Светоук. кр. СИД 230В | Малое световое табло с подсветкой красным светодиодом - Программа Mosaic - 230 В - 2 модуля | Лимитированный импортный ассортимент | 512 | Новый Mosaic электроустановочное оборудование | 10 | ШТ | 6783.43 | 3
078604 | Лиц.пан.д/л Keystone Mosaic | Лицевая панель для информационных розеток Legrand Mosaic 2 модуля для 1 коннектора формата Keystone с полем для надписи - белый | Лимитированный импортный ассортимент | 512 | Новый Mosaic электроустановочное оборудование | 10 | ШТ | 367.01 | 392
078610 | Лиц.пан.д/л 2хKeystone Mosaic | Лицевая панель для информационных розеток Legrand Mosaic 2 модуля для 2 коннекторов формата Keystone с полем для надписи - белый | Лимитированный импортный ассортимент | 512 | Новый Mosaic электроустановочное оборудование | 10 | ШТ | 479.76 | 70
078617 | Msc Роз. вол-оптическая 2SC | Волоконно-оптическая розетка - Программа Mosaic - 2 x SС - соединение ''push-pull' - 2 модуля - белый | Лимитированный импортный ассортимент | 444 | Розетки волоконно-оптические Legrand | 1 | ШТ | 3625.16 | 1
078730 | Mosaic Розетка RJ11 (1 модуль) | Розетка телефонная RJ 11 - Программа Mosaic - 4 контакта - 1 модуль - белая | Лимитированный импортный ассортимент | 512 | Новый Mosaic электроустановочное оборудование | 10 | ШТ | 987.23 | 224
078731 | Mosaic Розетка RJ11 (2 модуля) | Розетка телефонная RJ 11 - Программа Mosaic - 4 контакта - 2 модуля - белая | Лимитированный импортный ассортимент | 512 | Новый Mosaic электроустановочное оборудование | 10 | ШТ | 1543.2 | 10
078732 | Mosaic Розетка RJ 12 (2 мод.) | Розетка телефонная RJ 12 - Программа Mosaic - 6 контактов - 2 модуля - белая | Лимитированный импортный ассортимент | 512 | Новый Mosaic электроустановочное оборудование | 10 | ШТ | 2684.99 | 160
078757 | Mosaic Розетка HD 15 | Видео розетка - Программа Mosaic - гнездо HD15 - 2 модуля - белая | Лимитированный импортный ассортимент | 479 | Коннекторы аудио-видео Legrand | 1 | ШТ | 8153.24 | 35
078758 | Mosaic Розетка BNC 75 Ом | Видео розетка - Программа Mosaic - разъём BNC 75 - 1 модуль - белая | Лимитированный импортный ассортимент | 479 | Коннекторы аудио-видео Legrand | 1 | ШТ | 9965.06 | 6
078782 | Mosaic Штекер TV диам. 9,52 | Mosaic Штекер TV диам. 9,52 | Лимитированный импортный ассортимент | 512 | Новый Mosaic электроустановочное оборудование | 10 | ШТ | 1264.98 | 3
078786 | Mosaic Розетка TV/RD/SAT | Mosaic Розетка TV/RD/SAT | Лимитированный импортный ассортимент | 512 | Новый Mosaic электроустановочное оборудование | 10 | ШТ | 4891.79 | 10
078793 | MSC Штекер TV звезда 1М | TV розетка, топология «Звезда» - Программа Mosaic - диаметр 9,52 мм - штекер - цвет белый - 1 модуль | Лимитированный импортный ассортимент | 512 | Новый Mosaic электроустановочное оборудование | 5 | ШТ | 1187.12 | 101
078795 | Mosaic Розетка TV-SAT 1M | Розетка TV-SAT - Программа Mosaic - 1 модуль - белый | Лимитированный импортный ассортимент | 512 | Новый Mosaic электроустановочное оборудование | 5 | ШТ | 5025.92 | 9
078803L | Mosaic Рамка 3М белая | Рамка - Программа Mosaic - 3 модуля - белая | Лимитированный импортный ассортимент | 512 | Новый Mosaic электроустановочное оборудование | 10 | ШТ | 674.2 | 20
078810 | Рамка 10м Белая MSC N | Рамка - Программа Mosaic - 10 модулей - горизонтальная - белая | Лимитированный импортный ассортимент | 512 | Новый Mosaic электроустановочное оборудование | 2 | ШТ | 1434.68 | 132
078811 | Рамка 1м 1п MSC N | Рамка 1м 1п Mosaic N | Лимитированный импортный ассортимент | 512 | Новый Mosaic электроустановочное оборудование | 10 | ШТ | 1033.35 | 10
078815 | Рамка 5м гор Белая MSC N | Рамка - Программа Mosaic - 5 модулей - горизонтальная - белая | Лимитированный импортный ассортимент | 512 | Новый Mosaic электроустановочное оборудование | 10 | ШТ | 857.72 | 12
078818L | Mosaic Рамка 8М | Рамка - Программа Mosaic - 8 модулей - белая | Лимитированный импортный ассортимент | 512 | Новый Mosaic электроустановочное оборудование | 10 | ШТ | 913.94 | 100
078880 | Рамка 2м Белая MSC N | Рамка - Программа Mosaic - IP 44 - 2 модуля - антибактериальная | Лимитированный импортный ассортимент | 512 | Новый Mosaic электроустановочное оборудование | 5 | ШТ | 3950.38 | 80
079046L | Mosaic Рамка 3х2М мат.чер | Рамка - Программа Mosaic - 3X2 модуля - матовая черная | Лимитированный импортный ассортимент | 512 | Новый Mosaic электроустановочное оборудование | 5 | ШТ | 1761.38 | 55
079054 | Рамка 4м гор Антрацит MSC N | Рамка - Программа Mosaic - 4 модуля - горизонтальная - антрацит | Лимитированный импортный ассортимент | 512 | Новый Mosaic электроустановочное оборудование | 5 | ШТ | 654.5 | 7
079054L | Mosaic Рамка 4М мат.чер | Рамка - Программа Mosaic - 4 модуля - матовая черная | Лимитированный импортный ассортимент | 512 | Новый Mosaic электроустановочное оборудование | 5 | ШТ | 1026.46 | 144
079056L | Mosaic Рамка 6М мат.чер | Рамка - Программа Mosaic - 6 модулей - матовая черная | Лимитированный импортный ассортимент | 512 | Новый Mosaic электроустановочное оборудование | 5 | ШТ | 1782.12 | 55
079058 | Рамка 8м Антрацит Mosaic | Рамка - Программа Mosaic - 8 модулей - горизонтальная - антрацит | Лимитированный импортный ассортимент | 512 | Новый Mosaic электроустановочное оборудование | 5 | ШТ | 1871.76 | 5
079058L | Mosaic Рамка 8М мат.чер | Рамка - Программа Mosaic - 8 модулей - матовая черная | Лимитированный импортный ассортимент | 512 | Новый Mosaic электроустановочное оборудование | 5 | ШТ | 2750.38 | 35
079104 | Mosaic Заглушка для рамки 4м | Заглушка для суппорта - Программа Mosaic - 4 модуля | Лимитированный импортный ассортимент | 512 | Новый Mosaic электроустановочное оборудование | 10 | ШТ | 329.64 | 10
079111L | Mosaic Перекл. 10АХ 2М м.ч | Переключатель на 2 направления - Программа Mosaic - 2 модуля - 10 AX - матовый черный | Лимитированный импортный ассортимент | 512 | Новый Mosaic электроустановочное оборудование | 10 | ШТ | 1227.19 | 24
079152 | Mosaic Держатель эт., плоский | Держатель этикеток - Программа Mosaic - прозрачный - плоский | Лимитированный импортный ассортимент | 512 | Новый Mosaic электроустановочное оборудование | 10 | ШТ | 1116.56 | 190
079171L | Mosaic Роз 2К+З/USB-C м.чер | Розетка 2К+3 с USB-C - Программа Mosaic - немецкий стандарт - с суппортом - матовая черная | Лимитированный импортный ассортимент | 512 | Новый Mosaic электроустановочное оборудование | 1 | ШТ | 10768.15 | 17
079181L | Mosaic Заглушка 2М мат.чер | Заглушка - Программа Mosaic - 2 модуля - матовая черная | Лимитированный импортный ассортимент | 512 | Новый Mosaic электроустановочное оборудование | 10 | ШТ | 1019.4 | 720
079194L | Mosaic Роз. 2xUSB д/зар. м.ч | Розетка USB А+А для зарядки двойная - Программа Mosaic - 2 модуля - матовая черная | Лимитированный импортный ассортимент | 512 | Новый Mosaic электроустановочное оборудование | 1 | ШТ | 5717.31 | 2
079201 | Mosaic Перекл. 10AХ 1м ал. | Переключатель на 2 направления - Программа Mosaic - 1 модуль - 10 AX - алюминий | Лимитированный импортный ассортимент | 512 | Новый Mosaic электроустановочное оборудование | 10 | ШТ | 998.66 | 2
079201L | Mosaic Перекл. 10АХ 1М алю | Переключатель на 2 направления - Программа Mosaic - 1 модуль - 10 AX - алюминий | Лимитированный импортный ассортимент | 512 | Новый Mosaic электроустановочное оборудование | 10 | ШТ | 1124.58 | 1804
079207 | Светорег. ECO 400 Вт АЛЮ MSC | Светорегулятор ECO - Программа Mosaic - 2 модуля - без нейтрали - 2-проводной - 400 Вт - алюминий | Лимитированный импортный ассортимент | 512 | Новый Mosaic электроустановочное оборудование | 1 | ШТ | 23680.51 | 3
079211L | Mosaic Перекл. 10АХ 2М алю | Переключатель на 2 направления - Программа Mosaic - 2 модуля - 10 AX - алюминий | Лимитированный импортный ассортимент | 512 | Новый Mosaic электроустановочное оборудование | 10 | ШТ | 1227.21 | 25
079230L | Mosaic Выкл. кноп. 6A 1М алю | Кнопочный выключатель - Программа Mosaic - 1 модуль - 6 A - алюминий | Лимитированный импортный ассортимент | 512 | Новый Mosaic электроустановочное оборудование | 10 | ШТ | 1064.5 | 256
079301L | Mosaic Рамка 1М алю | Рамка - Программа Mosaic - 1 модуль - алюминий | Лимитированный импортный ассортимент | 512 | Новый Mosaic электроустановочное оборудование | 5 | ШТ | 989.13 | 5
079302 | Рамка 2м Алю пласт. MSC N | Рамка пластиковая Mosaic 2 модуля Алюминий | Лимитированный импортный ассортимент | 512 | Новый Mosaic электроустановочное оборудование | 10 | ШТ | 654.12 | 20
079302L | Mosaic Рамка 2М алю | Рамка - Программа Mosaic - 2 модуля - алюминий | Лимитированный импортный ассортимент | 512 | Новый Mosaic электроустановочное оборудование | 10 | ШТ | 612.55 | 407
079304 | Рамка 2X2м гор Алю пласт.MSC N | Рамка пластиковая горизонтальная Mosaic 2Х2 модуля Алюминий | Лимитированный импортный ассортимент | 512 | Новый Mosaic электроустановочное оборудование | 5 | ШТ | 1004.41 | 25
079304L | Mosaic Рамка 2х2М алю | Рамка - Программа Mosaic - 2Х2 модуля - алюминий | Лимитированный импортный ассортимент | 512 | Новый Mosaic электроустановочное оборудование | 5 | ШТ | 1010.91 | 480
079308 | Рамка 4X2м гор Алю пласт.MSC N | Рамка пластиковая горизонтальная Mosaic 4Х2 модуля Алюминий | Лимитированный импортный ассортимент | 512 | Новый Mosaic электроустановочное оборудование | 2 | ШТ | 2257.39 | 41
079308L | Mosaic Рамка 4х2М алю | Рамка - Программа Mosaic - 4Х2 модуля - алюминий | Лимитированный импортный ассортимент | 512 | Новый Mosaic электроустановочное оборудование | 2 | ШТ | 2756.52 | 100
079310 | Рамка 10м Алю пласт. MSC N | Рамка пластиковая Mosaic 10 модулей Алюминий | Лимитированный импортный ассортимент | 512 | Новый Mosaic электроустановочное оборудование | 2 | ШТ | 2869.37 | 24
079311 | Рамка 1м 1п Алю пласт. MSC N | Рамка пластиковая Mosaic 1 модуль 1 пост Алюминий | Лимитированный импортный ассортимент | 512 | Новый Mosaic электроустановочное оборудование | 5 | ШТ | 1030.19 | 4
079314 | Рамка 4м гор Алю пласт. MSC N | Рамка пластиковая горизонтальная Mosaic 4 модуля Алюминий | Лимитированный импортный ассортимент | 512 | Новый Mosaic электроустановочное оборудование | 5 | ШТ | 884.44 | 47
079314L | Mosaic Рамка 4М алю | Рамка - Программа Mosaic - 4 модуля - алюминий | Лимитированный импортный ассортимент | 512 | Новый Mosaic электроустановочное оборудование | 5 | ШТ | 1026.46 | 130
079315 | Рамка 5м гор Алю пласт. MSC N | Рамка пластиковая горизонтальная Mosaic 5 модулей Алюминий | Лимитированный импортный ассортимент | 512 | Новый Mosaic электроустановочное оборудование | 5 | ШТ | 1363.81 | 95
079316L | Mosaic Рамка 6М алю | Рамка - Программа Mosaic - 6 модулей - алюминий | Лимитированный импортный ассортимент | 512 | Новый Mosaic электроустановочное оборудование | 5 | ШТ | 1782.12 | 35
079318L | Mosaic Рамка 8М алю | Рамка - Программа Mosaic - 8 модулей - алюминий | Лимитированный импортный ассортимент | 512 | Новый Mosaic электроустановочное оборудование | 5 | ШТ | 2750.38 | 50
079371L | Mosaic Роз 2К+З/USB-C алю | Розетка 2К+3 с USB-C - Программа Mosaic - немецкий стандарт - с суппортом - алюминий | Лимитированный импортный ассортимент | 512 | Новый Mosaic электроустановочное оборудование | 1 | ШТ | 10768.15 | 6
079373L | Mosaic Роз. 3Х2К+З н.ст. м.ч | Розетка 3 х 2К+3 под углом 45° - Программа Mosaic - немецкий стандарт - 6 модулей - матовая черная | Лимитированный импортный ассортимент | 512 | Новый Mosaic электроустановочное оборудование | 10 | ШТ | 4099.34 | 74
079379 | Роз. Jack 3,5 со шнуром 1М алю | Розетка Jack 3,5 Mosaic 1 модуль, оборудована шнуром, алюминий | Лимитированный импортный ассортимент | 479 | Коннекторы аудио-видео Legrand | 1 | ШТ | 5842.71 | 10
079394 | USB роз. д/зарядки двойн. алюм | Mosaic USB розетка для зарядки двойная, цвет алюминий | Лимитированный импортный ассортимент | 512 | Новый Mosaic электроустановочное оборудование | 1 | Шт | 6079.92 | 3
080122 | BatiboxКор.пов.проч.2п гл50мм | Коробка монтажная - Программа Batibox - 2-местная - 4/5 модулей - вертикальный/горизонтальный монтаж - глубина 50 | Лимитированный импортный ассортимент | 311 | Коробки монтажные для электроустановочного оборудования | 10 | ШТ | 382.86 | 70
080142 | Batib.Кор.д/кирп.ст 2п гл.40мм | Коробка многоместная - Программа Batibox - для кирпичных стен - 2-местная - 4/5 модулей - верт./гориз. монтаж - гл. 40 | Лимитированный импортный ассортимент | 311 | Коробки монтажные для электроустановочного оборудования | 5 | ШТ | 803.87 | 10
080180 | Batib. Крышка кругл. д/1п кор. | Крышка для монтаж. коробки 85мм кругл. | Лимитированный импортный ассортимент | 311 | Коробки монтажные для электроустановочного оборудования | 20 | ШТ | 118.63 | 380
080241 | Celiane Кор.накл.1п бел. | Коробка для накладного монтажа - 1-местная - Программа Celiane - белый | Лимитированный импортный ассортимент | 562 | Celiane электроустановочное оборудование | 2 | ШТ | 643.91 | 2
080242 | Celiane Кор.накл.2п. бел. | Коробка для накладного монтажа - 2-местная - Программа Celiane - белый | Лимитированный импортный ассортимент | 562 | Celiane электроустановочное оборудование | 1 | ШТ | 861.24 | 3
080244 | Celiane Кор.накл.1п. титан | Коробка для накладного монтажа - 1-местная - Программа Celiane - титан | Лимитированный импортный ассортимент | 562 | Celiane электроустановочное оборудование | 2 | ШТ | 1327.44 | 2
080250 | Batibox Суппорт 1/2п.1 м. | Суппорт, монтаж на винтах - Программа Batibox - для одномодульного механизма | Лимитированный импортный ассортимент | 563 | Суппорты и комплектующие изделия Celiane Mosaic | 10 | ШТ | 600.48 | 571
080251 | Суппорт 1п 2м MSC-CLN | Суппорт, монтаж на винтах - Программа Batibox - разделяемый - 1 -местный - 2 модуля | Лимитированный импортный ассортимент | 563 | Суппорты и комплектующие изделия Celiane Mosaic | 10 | ШТ | 167.97 | 31390
080252 | Batibox Суппорт 2п. 4-5м. | Суппорт, монтаж на винтах - Программа Batibox - вертикальный/горизонтальный монтаж - 2 -местный - 4/5 модулей | Лимитированный импортный ассортимент | 563 | Суппорты и комплектующие изделия Celiane Mosaic | 10 | ШТ | 534.38 | 1558
080254 | Суппорт 4п 10м MSC-CLN | Суппорт, монтаж на винтах - Программа Batibox - вертикальный/горизонтальный монтаж - 4 -местный -10 модулей | Лимитированный импортный ассортимент | 563 | Суппорты и комплектующие изделия Celiane Mosaic | 5 | ШТ | 3504.59 | 170
080258 | Msc Супп. 4м гор. мех.с подсв. | Суппорт с подсветкой - Программа Batibox - Для Программы Mosaic - 2 -местный - 4 модуля - горизонтальный монтаж | Лимитированный импортный ассортимент | 512 | Новый Mosaic электроустановочное оборудование | 1 | ШТ | 19189.55 | 43
080259 | Mosaic Суппорт 3 модуля | Суппорт, монтаж на винтах - Программа Batibox - вертикальный/горизонтальный монтаж - 3 модуля | Лимитированный импортный ассортимент | 563 | Суппорты и комплектующие изделия Celiane Mosaic | 5 | ШТ | 474.87 | 5
080260 | Batibox Супп. с подсв.1п. | Суппорт с подсветкой - Программа Batibox - для Программы Mosaic - 1-местный | Лимитированный импортный ассортимент | 512 | Новый Mosaic электроустановочное оборудование | 1 | ШТ | 4556.67 | 2
080260L | Mosaic Лампа д/суппорта 2М | Лампа индикации для суппорта - Программа Mosaic - Программа Batibox - 2 модуля - 0,04 Вт | Лимитированный импортный ассортимент | 512 | Новый Mosaic электроустановочное оборудование | 10 | ШТ | 3770.5 | 28
080261 | Mosaic Суппорт 1П на захватах | Суппорт на захватах - Программа Batibox - рамках renovation - 1-местный - 2 модуля | Лимитированный импортный ассортимент | 563 | Суппорты и комплектующие изделия Celiane Mosaic | 10 | ШТ | 745.64 | 2
080264 | Mosaic Суппорт 2X2-местный | Суппорт большой вместимости - Программа Batibox - 2 x 2-местный - 2 x 4/5 модулей | Лимитированный импортный ассортимент | 563 | Суппорты и комплектующие изделия Celiane Mosaic | 5 | ШТ | 4691.84 | 1
080266 | Mosaic Суппорт 2X3-местный | Суппорт большой вместимости - Программа Batibox - 2 x 3-местный - 2 x 6/8 модулей | Лимитированный импортный ассортимент | 563 | Суппорты и комплектующие изделия Celiane Mosaic | 5 | ШТ | 6026.09 | 52
080268 | Batibox Супп. 2x10м. | Batibox Суппорт 2x10 модул. | Лимитированный импортный ассортимент | 563 | Суппорты и комплектующие изделия Celiane Mosaic | 5 | ШТ | 7694.87 | 7
080280 | Mos.Кор.накл. бел. 2м.в.30мм | Накладная монтажная коробка - Программа Mosaic - для суппорта Кат. № 0 802 51 - глубина 30 мм - 2 модуля | Лимитированный импортный ассортимент | 512 | Новый Mosaic электроустановочное оборудование | 5 | ШТ | 420.23 | 610
080291 | Mosaic Супп. для тон.перег. 2м | Суппорты для тонких перегородок - Программа Batibox - для Программы Mosaic - 2-модульный | Лимитированный импортный ассортимент | 512 | Новый Mosaic электроустановочное оборудование | 10 | ШТ | 602.67 | 90
080292 | Msc Супп. для тон.перег. 2Х1м | Суппорты для тонких перегородок - Программа Batibox - для Программы Mosaic - 2 x 1-модульный - вертикальный монтаж | Лимитированный импортный ассортимент | 512 | Новый Mosaic электроустановочное оборудование | 10 | ШТ | 1887.14 | 10
086022 | OteoРоз.2Кзащ.шт.16А 250Вкомп. | Розетка 2К - с защитными шторками - серия Oteo - изделия в комплекте - белый | Лимитированный импортный ассортимент | 601 | Электроустановочное оборудование открытого монтажа | 10 | ШТ | 648.78 | 287
086091 | Oteo Рамка накл. монт. 1 пост | Рамка для накладного монтажа - 1 пост - Oteo - Белый | Лимитированный импортный ассортимент | 601 | Электроустановочное оборудование открытого монтажа | 20 | ШТ | 346.31 | 98
086093 | Oteo Рамка накл. монт. 3 пост | Рамка для накладного монтажа - 3 поста - Oteo - Белый | Лимитированный импортный ассортимент | 601 | Электроустановочное оборудование открытого монтажа | 5 | ШТ | 2122.63 | 3
086122 | Oteo Розетка 2Кзащ.шт.16А 250В | Розетка 2К (без заземления) с защитными шторками - 16 A - 250 В~ - Oteo - Белый | Лимитированный импортный ассортимент | 601 | Электроустановочное оборудование открытого монтажа | 10 | ШТ | 761.4 | 29
086133 | OteoРозетка RJ45 | Розетка RJ 45 - для цифровых телефонных линий/Интернета - 8 контактов - серия Oteo - изделия сборные - белый | Лимитированный импортный ассортимент | 601 | Электроустановочное оборудование открытого монтажа | 10 | ШТ | 1934.07 | 9
086159 | Oteo Розетка RJ45 кат.5е UTP | Розетка информационная RJ 45 - категория 5e - UTP - 8 контактов - Oteo - Белый | Лимитированный импортный ассортимент | 601 | Электроустановочное оборудование открытого монтажа | 10 | ШТ | 1934.07 | 160
086161 | Oteo Розетка RJ45 кат.5е FTP | Розетка информационная RJ 45 - категория 5e - FTP - 9 контактов - Oteo - Белый | Лимитированный импортный ассортимент | 601 | Электроустановочное оборудование открытого монтажа | 10 | ШТ | 1766.26 | 10
088001 | Крышка для нап.кор.пласт12/18М | Крышка для напольной коробки пластик стандартное исполнение 12/18 мод. | Лимитированный импортный ассортимент | 315 | Коробки напольные | 1 | ШТ | 7060.73 | 248
088002 | Крышка для нап.кор.пласт16/24М | Крышка для напольной коробки пластик стандартное исполнение 16/24 мод. | Лимитированный импортный ассортимент | 315 | Коробки напольные | 1 | ШТ | 8174.84 | 848
088005 | Крышка для нап.кор.нерж.16/24М | Крышка для напольной коробки нержавеющая сталь стандартное исполнение 16/24 мод. | Лимитированный импортный ассортимент | 315 | Коробки напольные | 1 | ШТ | 12974.71 | 11
088006 | Крышка для нап.кор.лат.8/12М | Крышка для напольной коробки латунь стандартное исполнение 8/12 мод. | Лимитированный импортный ассортимент | 315 | Коробки напольные | 1 | ШТ | 41561.1 | 45
088007 | Крышка для нап.кор.лат.12/18М | Крышка для напольной коробки латунь стандартное исполнение 12/18 мод. | Лимитированный импортный ассортимент | 315 | Коробки напольные | 1 | ШТ | 42687.07 | 48
088008 | Крышка для нап.кор.лат.16/24М | Крышка для напольной коробки латунь стандартное исполнение 16/24 мод. | Лимитированный импортный ассортимент | 315 | Коробки напольные | 1 | ШТ | 48379.37 | 19
088009 | Напольная коробка 12 модулей | Комплект из крышки и основания с горизонтальным расположением ЭУИ для напольной коробки 12 модулей | Лимитированный импортный ассортимент | 315 | Коробки напольные | 1 | ШТ | 15611.39 | 210
088010 | Напольная коробка 18 модулей | Комплект из крышки и основания с горизонтальным расположением ЭУИ для напольной коробки 18 модулей | Лимитированный импортный ассортимент | 315 | Коробки напольные | 1 | ШТ | 17187.82 | 5
088011 | Напольная коробка 24 модуля | Комплект из крышки и основания с горизонтальным расположением ЭУИ для напольной коробки 24 модуля | Лимитированный импортный ассортимент | 315 | Коробки напольные | 1 | ШТ | 19034.52 | 171
088012 | Напольная коробка 8 модулей | Комплект из крышки и основания с вертикальным расположением ЭУИ для напольной коробки 12 модулей | Лимитированный импортный ассортимент | 315 | Коробки напольные | 1 | ШТ | 11990.14 | 134
088013 | Напольная коробка 12 модулей | Комплект из крышки и основания с вертикальным расположением ЭУИ для напольной коробки 18 модулей | Лимитированный импортный ассортимент | 315 | Коробки напольные | 1 | ШТ | 13675.42 | 63
088014 | Напольная коробка 16 модулей | Комплект из крышки и основания с вертикальным расположением ЭУИ для напольной коробки 24 модуля | Лимитированный импортный ассортимент | 315 | Коробки напольные | 1 | ШТ | 15298.31 | 214
088015 | Панель пл.нап.кор.сталь 8/12М | Декоративная панель из нержавеющей стали для крышки напольной коробки пластик стандартное исполнение 8/12 мод. | Лимитированный импортный ассортимент | 315 | Коробки напольные | 1 | ШТ | 8675.65 | 601
088016 | Панель пл.нап.кор.сталь12/18М | Декоративная панель из нержавеющей стали для крышки напольной коробки пластик стандартное исполнение 12/18 мод. | Лимитированный импортный ассортимент | 315 | Коробки напольные | 1 | ШТ | 8858.62 | 78
088017 | Панель пл.нап.кор.сталь16/24М | Декоративная панель из нержавеющей стали для крышки напольной коробки пластик стандартное исполнение 16/24 мод. | Лимитированный импортный ассортимент | 315 | Коробки напольные | 1 | ШТ | 12016.47 | 30
088021 | Основание гор.уст.(рег) 12/18М | Основание для горизонтальной установки ЭУИ с регулировкой по высоте, стандартное исполнение, 12/18 мод. | Лимитированный импортный ассортимент | 315 | Коробки напольные | 1 | ШТ | 12037 | 1395
088022 | Основание гор.уст.(рег) 16/24М | Основание для горизонтальной установки ЭУИ с регулировкой по высоте, стандартное исполнение, 16/24 мод. | Лимитированный импортный ассортимент | 315 | Коробки напольные | 1 | ШТ | 14993.58 | 846
088023 | Основание верт.уст.2х4М (фикс) | Основание для вертикальной установки ЭУИ фиксированные стандартное исполнение 2х4 мод. | Лимитированный импортный ассортимент | 315 | Коробки напольные | 1 | ШТ | 7106.79 | 502
088025 | Основание верт.уст.2х8М (фикс) | Основание для вертикальной установки ЭУИ фиксированные стандартное исполнение 2х8 мод. | Лимитированный импортный ассортимент | 315 | Коробки напольные | 1 | ШТ | 8823.73 | 99
088026 | Изоляционная коробка 2х4M 2 шт | Изоляционная коробка для монтажа напольной коробки в фальшпол стандартное исполнение 2X4 мод. (в комплекте 2 шт.) | Лимитированный импортный ассортимент | 315 | Коробки напольные | 1 | ШТ | 1382.64 | 189
088027 | Изоляционная коробка 2x6М 2 шт | Изоляционная коробка для монтажа напольной коробки в фальшпол стандартное исполнение 2X6 мод. (в комплекте 2 шт.) | Лимитированный импортный ассортимент | 315 | Коробки напольные | 1 | ШТ | 1866.85 | 174
088028 | Изоляционная коробка 2x8М 2 шт | Изоляционная коробка для монтажа напольной коробки в фальшпол стандартное исполнение 2X8 мод. (в комплекте 2 шт.) | Лимитированный импортный ассортимент | 315 | Коробки напольные | 1 | ШТ | 2041.33 | 157
088036 | Осн.неук.со вст.рег.выс.8/12М | Основание неукомплектованное для монтажа ревизионной напольной коробки со вставкой для регулировки высоты суппортов стандартное исполнение 8/12 мод. | Лимитированный импортный ассортимент | 315 | Коробки напольные | 1 | ШТ | 8981.62 | 18
088037 | Осн.неук.со вст.рег.выс.12/18М | Основание неукомплектованное для монтажа ревизионной напольной коробки со вставкой для регулировки высоты суппортов стандартное исполнение 12/18 мод. | Лимитированный импортный ассортимент | 315 | Коробки напольные | 1 | ШТ | 10585.48 | 12
088038 | Осн.неук.со вст.рег.выс.16/24М | Основание неукомплектованное для монтажа ревизионной напольной коробки со вставкой для регулировки высоты суппортов стандартное исполнение 16/24 мод. | Лимитированный импортный ассортимент | 315 | Коробки напольные | 1 | ШТ | 9546.2 | 38
088039 | Основание неукомплект. 8/12М | Основание неукомплектованное для монтажа ревизионной напольной коробки стандартное исполнение 8/12 мод. | Лимитированный импортный ассортимент | 315 | Коробки напольные | 1 | ШТ | 7617.55 | 21
088040 | Основание неукомплект. 12/18М | Основание неукомплектованное для монтажа ревизионной напольной коробки стандартное исполнение 12/18 мод. | Лимитированный импортный ассортимент | 315 | Коробки напольные | 1 | ШТ | 8368.7 | 32
088041 | Основание неукомплект. 16/24М | Основание неукомплектованное для монтажа ревизионной напольной коробки стандартное исполнение 16/24 мод. | Лимитированный импортный ассортимент | 315 | Коробки напольные | 1 | ШТ | 7741.46 | 51
088042 | Суппорт неукомлектованный 4М | Суппорт неукомлектованный 4 мод. | Лимитированный импортный ассортимент | 315 | Коробки напольные | 1 | ШТ | 3123.92 | 65
088044 | Суппорт неукомлектованный 8М | Суппорт неукомлектованный 8 мод. | Лимитированный импортный ассортимент | 315 | Коробки напольные | 1 | ШТ | 3301.85 | 110
088046 | Панель для нап.кор.нерж.12/18M | Декоративная панель из нержавеющей стали для крышки напольной коробки нержавеющая сталь стандартное исполнение 12/18 мод. | Лимитированный импортный ассортимент | 315 | Коробки напольные | 1 | ШТ | 10010.32 | 60
088048 | Панель для нап.кор.лат.8/12М | Декоративная панель из латуни для крышки напольной коробки латунь стандартное исполнение 8/12 мод. | Лимитированный импортный ассортимент | 315 | Коробки напольные | 1 | ШТ | 11913.78 | 11
088049 | Панель для нап.кор.лат.12/18M | Декоративная панель из латуни для крышки напольной коробки латунь стандартное исполнение 12/18 мод. | Лимитированный импортный ассортимент | 315 | Коробки напольные | 1 | ШТ | 14700.11 | 3
088061 | Нап.кор.кр.нерж.IP66 съемн.кр. | Напольная коробка круглая IP 66 со съемной крышкой 4 модуля нержавеющая сталь | Лимитированный импортный ассортимент | 315 | Коробки напольные | 1 | ШТ | 15630.95 | 10
088062 | Вывод кабеля | Вывод кабеля | Лимитированный импортный ассортимент | 315 | Коробки напольные | 1 | ШТ | 17321.74 | 130
088069 | Монтажная коробка пластик 65mm | Монтажная коробка для заливки в бетон (65mm) пластик | Лимитированный импортный ассортимент | 315 | Коробки напольные | 1 | ШТ | 6928.69 | 169
088071 | Монт.коробка для фальш-полов | Монтажная коробка для фальш-полов | Лимитированный импортный ассортимент | 315 | Коробки напольные | 1 | ШТ | 4388.18 | 819
088073 | Монт.коробка для бетонн.полов | Монтажная коробка для бетонных полов | Лимитированный импортный ассортимент | 315 | Коробки напольные | 1 | ШТ | 13617.08 | 428
088080 | Монтажная коробка рег. 55-150 | Монтажная коробка регулируемая 55-150 мм. | Лимитированный импортный ассортимент | 315 | Коробки напольные | 1 | ШТ | 25205.1 | 334
088081 | Переходник для монт.кор. 8/12М | Переходник для монтажной коробки 0 880 80 8/12 мод. | Лимитированный импортный ассортимент | 315 | Коробки напольные | 1 | ШТ | 6595.51 | 102
088082 | Переходник для монт.кор.12/18М | Переходник для монтажной коробки 0 880 80 12/18 мод. | Лимитированный импортный ассортимент | 315 | Коробки напольные | 1 | ШТ | 6701.07 | 378
088085 | Отд.компл.станд.нап.кор.16/24М | Отделочный комплект для вощеного бетона, для напольных коробок на 16/24 мод. | Лимитированный импортный ассортимент | 315 | Коробки напольные | 1 | ШТ | 29027.9 | 227
088089 | Переходник для круг. монт.кор. | Переходник для монтажной коробки 0 880 80 (круглая напольная коробка) | Лимитированный импортный ассортимент | 315 | Коробки напольные | 1 | ШТ | 2915.23 | 178
088090 | Монтажная кор. 8/12М 65-90mm | Монтажная коробка стандартная нерегулируемая 65-90 mm 8/12 мод. | Лимитированный импортный ассортимент | 315 | Коробки напольные | 1 | ШТ | 9961.02 | 111
088098 | Замок с ключом | Замок с ключом | Лимитированный импортный ассортимент | 315 | Коробки напольные | 1 | ШТ | 4382.08 | 24
088099 | Замок без ключа | Замок без ключа | Лимитированный импортный ассортимент | 315 | Коробки напольные | 1 | ШТ | 4322.05 | 169
088103 | Крышка нап.кор. сталь 8/12М | Крышка для напольной коробки нержавеющая сталь, исполнение вровень с полом 8/12 мод. | Лимитированный импортный ассортимент | 315 | Коробки напольные | 1 | ШТ | 15278.68 | 35
088104 | Крышка нап.кор. сталь 12/18М | Крышка для напольной коробки нержавеющая сталь, исполнение вровень с полом 12/18 мод. | Лимитированный импортный ассортимент | 315 | Коробки напольные | 1 | ШТ | 15806.92 | 1
088105 | Крышка нап.кор. сталь 16/24М | Крышка для напольной коробки нержавеющая сталь, исполнение вровень с полом 16/24 мод. | Лимитированный импортный ассортимент | 315 | Коробки напольные | 1 | ШТ | 16508.16 | 33
088107 | Крышка нап.кор. латунь 12/18М | Крышка для напольной коробки латунь, исполнение вровень с полом 12/18 мод. | Лимитированный импортный ассортимент | 315 | Коробки напольные | 1 | ШТ | 8838.31 | 16
088108 | Крышка нап.кор. латунь 16/24М | Крышка для напольной коробки латунь, исполнение вровень с полом 16/24 мод. | Лимитированный импортный ассортимент | 315 | Коробки напольные | 1 | ШТ | 22106.85 | 22
088123 | Основание верт.уст.2х4М фикс. | Основание для вертикальной установки фиксированное, исполнение вровень с полом 2х4 мод. | Лимитированный импортный ассортимент | 315 | Коробки напольные | 1 | ШТ | 38842.7 | 1
088124 | Основание верт.уст.2х6М фикс. | Основание для вертикальной установки фиксированное, исполнение вровень с полом 2х6 мод. | Лимитированный импортный ассортимент | 315 | Коробки напольные | 1 | ШТ | 35206.33 | 9
088125 | Основание верт.уст.2х8М фикс. | Основание для вертикальной установки фиксированное, исполнение вровень с полом 2х8 мод. | Лимитированный импортный ассортимент | 315 | Коробки напольные | 1 | ШТ | 31570.82 | 35
088126 | Нап.кор.кр.гор.разм.суп.рег20М | Напольная коробка круглая с горизонтальным размещением суппортов, с регулировкой по высоте, пластик, 20 мод. | Лимитированный импортный ассортимент | 315 | Коробки напольные | 1 | ШТ | 12264.15 | 333
088127 | Нап.кор.кр.с верт.разм.суппорт | Напольная коробка круглая с вертикальным размещением суппортов, фиксированные, пластик, 12 мод. | Лимитированный импортный ассортимент | 315 | Коробки напольные | 1 | ШТ | 20431.38 | 110
088142 | Набор ножек для H > 122 мм. | Набор ножек для H > 122 мм (4 шт.) | Лимитированный импортный ассортимент | 315 | Коробки напольные | 1 | ШТ | 18291.71 | 502
088144 | Панель для нап.кор. кругл. | Декоративная панель для круглой напольной коробки | Лимитированный импортный ассортимент | 315 | Коробки напольные | 1 | ШТ | 9063.71 | 95
088145 | Панель нап.кор.сталь 8/12М | Декоративная панель из нержавеющей стали для крышки напольной коробки нержавеющая сталь, исполнение вровень с полом 8/12 мод. | Лимитированный импортный ассортимент | 315 | Коробки напольные | 1 | ШТ | 11405.99 | 2
088148 | Панель нап.кор. латунь 8/12М | Декоративная панель из латуни для крышки напольной коробки латунь, исполнение вровень с полом 8/12 мод. | Лимитированный импортный ассортимент | 315 | Коробки напольные | 1 | ШТ | 17492.06 | 6
088149 | Панель нап.кор. латунь 12/18М | Декоративная панель из латуни для крышки напольной коробки латунь, исполнение вровень с полом 12/18 мод. | Лимитированный импортный ассортимент | 315 | Коробки напольные | 1 | ШТ | 21714.72 | 4
088170 | Монтажная коробка 12 модулей | Монтажная коробка 12 модулей для упрощенных напольных коробок | Лимитированный импортный ассортимент | 315 | Коробки напольные | 10 | ШТ | 1283.94 | 470
088190 | Монтажная кор. 8/12М | Монтажная коробка для стандартных напольных коробок 8/12М | Лимитированный импортный ассортимент | 315 | Коробки напольные | 1 | ШТ | 3183.67 | 1196
088191 | Монтажная кор. 12/18М | Монтажная кор. 12/18М | Лимитированный импортный ассортимент | 315 | Коробки напольные | 1 | ШТ | 3533.96 | 1495
088192 | Монтажная кор. 16/24М | Монтажная коробка для стандартных напольных коробок 16/24М | Лимитированный импортный ассортимент | 315 | Коробки напольные | 1 | ШТ | 3956.73 | 918
088231 | Пульт ИК 4 сцены+общее ОТКЛ | Пульт ИК 4 сценария+общее ОТКЛ | Лимитированный импортный ассортимент | 299 | Управление освещением - шинные активаторы, управляющие и системные устройства (LEGRAND) | 1 | ШТ | 13251.05 | 1
088232 | Пульт ДУ ИК | Пульт ручной с 5 кнопками | Лимитированный импортный ассортимент | 299 | Управление освещением - шинные активаторы, управляющие и системные устройства (LEGRAND) | 1 | ШТ | 13428.53 | 1
088306 | ZB Актуатор микро 300Вт | MyHome Play Zigbee. Микромодуль выключателя с нейтралью. 1 канал, 300 Вт | Лимитированный импортный ассортимент | 1181 | Радиосистема MY HOME PLAY (LEGRAND) | 1 | ШТ | 12324.77 | 2
088326 | ZB Актуатор жалюзи | MyHome Play Zigbee.Активатор-приемник для приводов жалюзи/рольставень, для монтажа в коробку | Лимитированный импортный ассортимент | 1181 | Радиосистема MY HOME PLAY (LEGRAND) | 1 | ШТ | 10572.06 | 8
088331 | Zigbee Интерфейс сух конт. | MyHome Play Zigbee. Контактный интерфейс 2к (радио) для управления освещением. | Лимитированный импортный ассортимент | 1181 | Радиосистема MY HOME PLAY (LEGRAND) | 1 | ШТ | 11403.89 | 3
088332 | Zigbee Интерфейс сух конт. cц. | Zigbee - Контактный интерфейс - радио - для управления сценариями | Лимитированный импортный ассортимент | 1181 | Радиосистема MY HOME PLAY (LEGRAND) | 1 | ШТ | 11593.06 | 10
089127 | MosaicКор.Superbox 3п.гл.40мм | Mosaic Коробка Superbox 3 поста, глубина 40мм | Лимитированный импортный ассортимент | 311 | Коробки монтажные для электроустановочного оборудования | 5 | ШТ | 277 | 40
089271 | BatikКор. расп.с/кр.85X85X40мм | Batik Кор. расп.с крышкой 85X85X40мм | Лимитированный импортный ассортимент | 312 | Коробки распределительные | 10 | ШТ | 1570.49 | 130
089281 | BatikКрыш.(80х80) д/кор.89125 | Batik Крышка для коробок уст. 1 мод. 80х80мм | Лимитированный импортный ассортимент | 311 | Коробки монтажные для электроустановочного оборудования | 20 | ШТ | 147.73 | 20
089372 | BatikОтв.кор. 115х115х40 | Коробка расп. 115х115х40мм Batik | Лимитированный импортный ассортимент | 312 | Коробки распределительные | 10 | ШТ | 2744.33 | 530
089634 | Коробка встраиваемая метал. | Монтажная коробка металлическая - универсальная - для напольных коробок | Лимитированный импортный ассортимент | 315 | Коробки напольные | 1 | ШТ | 35281.71 | 7
089635 | Крышка сплошная металлическая | Сплошная крышка для простого отвода - для напольных коробок | Лимитированный импортный ассортимент | 315 | Коробки напольные | 5 | ШТ | 6667.32 | 17
089636 | Крышка спл. метал. для 10м/12м | Крышка - для встраивания напольных коробок на 12 модулей или с глубиной 65 мм на 10 модулей | Лимитированный импортный ассортимент | 315 | Коробки напольные | 5 | ШТ | 5159.88 | 5
089638 | Крышка спл. метал. для 16м/24м | Крышка - для встраивания напольных коробок на 24 модуля или с глубиной 65 мм на 16 модулей | Лимитированный импортный ассортимент | 315 | Коробки напольные | 5 | ШТ | 8507.52 | 10
089639 | Адаптер коробки 89634 для труб | Адаптер коробки Кат. № 0 896 34 для труб | Лимитированный импортный ассортимент | 315 | Коробки напольные | 6 | ШТ | 14295.9 | 12
089644 | Напольная Коробка 3 Мод. | Напольная коробка - IP 20 - RAL 7031 - 3 модуля | Лимитированный импортный ассортимент | 315 | Коробки напольные | 1 | ШТ | 3070.37 | 1
089649 | Монтажная коробка для 89644 | Монтажная коробка для напольной каробки Кат. № 0 896 44 - для бетонных полов | Лимитированный импортный ассортимент | 315 | Коробки напольные | 1 | ШТ | 2149.26 | 35
089684 | Суппорт мет. д/нап. кор. 20кН | Суппорт мет.для напольной коробки 20кН | Лимитированный импортный ассортимент | 315 | Коробки напольные | 1 | ШТ | 38944.04 | 2
089688 | Крышка Ip30 Для Дер. Полов | Крышка Ip30 Для Дер. Полов | Лимитированный импортный ассортимент | 315 | Коробки напольные | 1 | ШТ | 71479.55 | 1
089709 | Болты 10шт д/встр.блок.IP44 | Комплект болтов для встраиваемых розеточных блоков IP44 (1 уп.=10 шт.) | Лимитированный импортный ассортимент | 515 | Встраиваемые блоки IP44 | 1 | Упаковка | 303.78 | 3
089806 | MosaicКлюч-карта д/выкл.74445 | Ключ-карта - с держателем этикеток | Лимитированный импортный ассортимент | 512 | Новый Mosaic электроустановочное оборудование | 10 | ШТ | 2795.11 | 19
090105 | Розетка мобильная - 16А - 2К+З - 230 В - IP 44 | Розетка мобильная - 16А - 2К+З - 230 В - IP 44 | Лимитированный импортный ассортимент | 854 | Промышленные разъемы P17 TEMPRA PRO | 1 | ШТ | 274.53 | 328
090106 | Розетка мобильная - 32А - 2К+З - 230 В - IP 44 | Розетка мобильная - 32А - 2К+З - 230 В - IP 44 | Лимитированный импортный ассортимент | 854 | Промышленные разъемы P17 TEMPRA PRO | 1 | ШТ | 462.39 | 349
090107 | Вилка мобильная - 32А - 2К+З - 230 В - IP 44 | Вилка мобильная - 32А - 2К+З - 230 В - IP 44 | Лимитированный импортный ассортимент | 854 | Промышленные разъемы P17 TEMPRA PRO | 1 | ШТ | 548.49 | 149
090109 | Розетка мобильная - 16А - 3К+H+З - 380 В - IP 44 | Розетка мобильная - 16А - 3К+H+З - 380 В - IP 44 | Лимитированный импортный ассортимент | 854 | Промышленные разъемы P17 TEMPRA PRO | 1 | ШТ | 693.45 | 93
090123 | Розетка мобильная - 32А - 3К+З - 380 В - IP 44 | Розетка мобильная - 32А - 3К+З - 380 В - IP 44 | Лимитированный импортный ассортимент | 854 | Промышленные разъемы P17 TEMPRA PRO | 1 | ШТ | 491.65 | 4
090125 | Розетка мобильная - 32А - 3К+H+З - 380 В - IP 44 | Розетка мобильная - 32А - 3К+H+З - 380 В - IP 44 | Лимитированный импортный ассортимент | 854 | Промышленные разъемы P17 TEMPRA PRO | 1 | ШТ | 548.3 | 44
090160 | Розетка накладная - 16А - 3К+H+З - 380 В - IP 44 | Розетка накладная - 16А - 3К+H+З - 380 В - IP 44 | Лимитированный импортный ассортимент | 854 | Промышленные разъемы P17 TEMPRA PRO | 1 | ШТ | 505.31 | 14
090168 | Розетка встраиваемая - 16А - 2К+З - 230 В - IP 44 | Розетка встраиваемая - 16А - 2К+З - 230 В - IP 44 | Лимитированный импортный ассортимент | 854 | Промышленные разъемы P17 TEMPRA PRO | 1 | ШТ | 299.66 | 4
090169 | Розетка встраиваемая - 32А - 2К+З - 230 В - IP 44 | Розетка встраиваемая - 32А - 2К+З - 230 В - IP 44 | Лимитированный импортный ассортимент | 854 | Промышленные разъемы P17 TEMPRA PRO | 1 | ШТ | 397.3 | 43
090180 | Розетка накладная - 32А - 2К+З - 230 В - IP 44 | Розетка накладная - 32А - 2К+З - 230 В - IP 44 | Лимитированный импортный ассортимент | 854 | Промышленные разъемы P17 TEMPRA PRO | 1 | ШТ | 577.88 | 894
090472 | Розетка 3кВТ (плаcтик) | Розетка 3кВТ (плаcтик) | Лимитированный импортный ассортимент | 71 | Однофазные розетки для зарядки электромобилей | 1 | ШТ | 5194.53 | 1
090478 | Кронштейн для кабельного блока | Кронштейн для кабельного блока | Лимитированный импортный ассортимент | 71 | Однофазные розетки для зарядки электромобилей | 1 | ШТ | 798.81 | 2
090482 | Plexo Кн.выкл.с инд.6А сборн. | Кнопочный выключатель - Н.О.+Н.З. - 6 A - Программа Plexo - IP 66 - IK 08 - сборные механизмы - серый | Лимитированный импортный ассортимент | 611 | Plexo 55 S электроустановочное оборудование | 1 | ШТ | 4207.27 | 4
090491 | Plexo Короб. 1 пост сост. | Монтажная коробка - Программа Plexo - IP 66 - IK 08 - сборные механизмы - серый - 1 пост | Лимитированный импортный ассортимент | 611 | Plexo 55 S электроустановочное оборудование | 6 | ШТ | 4335.15 | 6
090982 | Кабель HDMI высокоскор. 1м DIY | Кабель HDMI высокоскоростной 1м упаковка DIY | Лимитированный импортный ассортимент | 491 | Патч-корды аудио-видео Legrand | 1 | ШТ | 775.57 | 76
090983 | Кабель HDMI высокоскор. 2м DIY | Кабель HDMI высокоскоростной 2м упаковка DIY | Лимитированный импортный ассортимент | 491 | Патч-корды аудио-видео Legrand | 1 | ШТ | 916.59 | 106
090984 | Кабель HDMI высокоскор. 3м DIY | Кабель HDMI высокоскоростной 3м упаковка DIY | Лимитированный импортный ассортимент | 491 | Патч-корды аудио-видео Legrand | 1 | ШТ | 1015.31 | 76
090986 | Кабель USB 2 A M/mB M 1м DIY | Кабель USB 2.0 A штекер - microB штекер 1м упаковка DIY | Лимитированный импортный ассортимент | 491 | Патч-корды аудио-видео Legrand | 1 | ШТ | 902.49 | 59
090989 | КабельUSB 2 C M/USB-A M 1м DIY | Кабель USB 2.0 тип C штекер - USB A штекер 1м упаковка DIY | Лимитированный импортный ассортимент | 491 | Патч-корды аудио-видео Legrand | 1 | ШТ | 1410.15 | 92
090991 | Кабель оптич. TOSLINK 2м DIY | Кабель цифровой оптический TOSLINK 2м упаковка DIY | Лимитированный импортный ассортимент | 491 | Патч-корды аудио-видео Legrand | 1 | ШТ | 1001.2 | 49
090992 | Шнур RJ-45 к6 неэкр.ПВХ 2м DIY | Шнур RJ-45 категория 6 неэкранированный ПВХ 2м упаковка DIY | Лимитированный импортный ассортимент | 448 | Шнуры медные Legrand | 1 | ШТ | 574.44 | 116
090993 | Шнур RJ-45 к6 неэкр.ПВХ 5м DIY | Шнур RJ-45 категория 6 неэкранированный ПВХ 5м упаковка DIY | Лимитированный импортный ассортимент | 448 | Шнуры медные Legrand | 1 | ШТ | 992.25 | 86
090994 | Шнур RJ-45 к6 неэк.ПВХ 10м DIY | Шнур RJ-45 категория 6 неэкранированный ПВХ 10м упаковка DIY | Лимитированный импортный ассортимент | 448 | Шнуры медные Legrand | 1 | ШТ | 1587.59 | 67
091024 | TV-удлинитель 2м | ТВ-удлинитель - штекер-гнездо - ∅ 9.52 мм - 2 м | Лимитированный импортный ассортимент | 1092 | Оборудование для подключения телевиз./телефон./видеоустройств DIY | 10 | ШТ | 2529.45 | 1
092001 | PlexoКор. IP55 60/40мм | Коробка Plexo IP55 60/40мм | Лимитированный импортный ассортимент | 640 | Plexo коробки монтажные, влагозащищенное исполнение | 1 | ШТ | 152.01 | 831
092002 | PlexoКор. IP55 70/45мм | Коробка Plexo IP55 70/45мм | Лимитированный импортный ассортимент | 640 | Plexo коробки монтажные, влагозащищенное исполнение | 1 | ШТ | 159.11 | 33
092023 | PlexoКор.IP55 105х105х55мм бел | Plexo Коробка IP55 105х105х55мм бел | Лимитированный импортный ассортимент | 640 | Plexo коробки монтажные, влагозащищенное исполнение | 5 | ШТ | 796.03 | 5
094250 | Звонок беспроводной - комплект "Стандарт" - 32 рингтона - дальность 50 м - цвет белый - блистер | Звонок беспроводной - комплект "Стандарт" - 32 рингтона - дальность 50 м - цвет белый - блистер | Лимитированный импортный ассортимент | 1035 | Звонки DIY | 4 | ШТ | 1194.04 | 49
094252 | Звонок беспроводной - комплект "Комфорт" - 15 рингтонов - дальность 100 м - цвет белый | Звонок беспроводной - комплект "Комфорт" - 15 рингтонов - дальность 100 м - цвет белый | Лимитированный импортный ассортимент | 1035 | Звонки DIY | 1 | ШТ | 2769.41 | 4
094253 | Звонок беспроводной - комплект "Комфорт" - 15 рингтонов - дальность 100 м - цвет антрацит | Звонок беспроводной - комплект "Комфорт" - 15 рингтонов - дальность 100 м - цвет антрацит | Лимитированный импортный ассортимент | 1035 | Звонки DIY | 1 | ШТ | 2769.41 | 1
094254 | Звонок беспроводной - комплект "Комфорт" - 15 рингтонов - дальность 100 м - цвет белый - питание от сети 220В | Звонок беспроводной - комплект "Комфорт" - 15 рингтонов - дальность 100 м - цвет белый - питание от сети 220В | Лимитированный импортный ассортимент | 1035 | Звонки DIY | 1 | ШТ | 3196.34 | 9
094270 | Комплект звонка премиум белый | Звонок беспроводной - комплект "Премиум" - 30 рингтонов - дальность 200 м - цвет белый | Лимитированный импортный ассортимент | 1035 | Звонки DIY | 1 | ШТ | 6788.1 | 3
094272 | Компл.премиум 2зв.+1 кноп.бел. | Звонок беспроводной - комплект "Премиум" - 30 рингтонов - дальность 200 м - цвет белый - дополнительный звонок "Комфорт" с питанием от сети 220В | Лимитированный импортный ассортимент | 1035 | Звонки DIY | 1 | ШТ | 9128.83 | 2
094278 | Дверная кнопка звонка "Комфорт" - цвет белый | Дверная кнопка звонка "Комфорт" - цвет белый | Лимитированный импортный ассортимент | 1035 | Звонки DIY | 1 | ШТ | 1158.33 | 13
094279 | Кнопка звонка премиум белая | Дверная кнопка звонка "Премиум" - цвет белый | Лимитированный импортный ассортимент | 1035 | Звонки DIY | 1 | ШТ | 2317.31 | 1
095507 | Уплотнитель метал.ISO 40 IP 68 | Уплотнитель металлический - IP68 - ISO 40 | Лимитированный импортный ассортимент | 870 | Уплотненные кабельные вводы и адаптеры | 5 | ШТ | 222.85 | 15
095508 | Уплотнитель метал.ISO 50 IP 68 | Уплотнитель металлический - IP68 - ISO 50 | Лимитированный импортный ассортимент | 870 | Уплотненные кабельные вводы и адаптеры | 2 | ШТ | 404.68 | 2
095509 | Уплотнитель метал.ISO 63 IP 68 | Уплотнитель металлический - IP68 - ISO 63 | Лимитированный импортный ассортимент | 870 | Уплотненные кабельные вводы и адаптеры | 2 | ШТ | 693.7 | 4
096800 | Уплотнитель пласт.ISO 12 IP 55 | Уплотнитель пластиковый - IP 55 - ISO 12 - диаметр кабеля 4-6.5 мм - RAL 7035 | Лимитированный импортный ассортимент | 870 | Уплотненные кабельные вводы и адаптеры | 50 | ШТ | 7.85 | 50
096803 | Уплотнитель пласт.ISO 20 IP 55 | Уплотнитель пластиковый - IP 55 - ISO 20 - диаметр кабеля 10-14 мм - RAL 7035 | Лимитированный импортный ассортимент | 870 | Уплотненные кабельные вводы и адаптеры | 50 | ШТ | 13.8 | 50
096806 | Уплотнитель пласт.ISO 32 IP 55 | Уплотнитель пластиковый - IP 55 - ISO 32 - диаметр кабеля 18-25 мм - RAL 7035 | Лимитированный импортный ассортимент | 870 | Уплотненные кабельные вводы и адаптеры | 25 | ШТ | 36.87 | 100
096809 | Уплотнитель пласт.ISO 63 IP 55 | Уплотнитель пластиковый - IP 55 - ISO 63 - диаметр кабеля 34-44 мм - RAL 7035 | Лимитированный импортный ассортимент | 870 | Уплотненные кабельные вводы и адаптеры | 10 | ШТ | 75.82 | 8
096828 | Уплотнитель пласт. PG 42 IP 55 | Уплотнитель пластиковый - IP 55 - P.G. 42 - диаметр кабеля 30-38 мм - RAL 7035 | Лимитированный импортный ассортимент | 870 | Уплотненные кабельные вводы и адаптеры | 10 | ШТ | 81.35 | 50
096846 | Гайка ISO 32 RAL 7035 | Пластиковая гайка для уплотнителя - IP 55 - ISO 32 - RAL 7035 | Лимитированный импортный ассортимент | 871 | Трубы гибкие промышленного назначения RTA | 25 | ШТ | 5.05 | 600
098005 | Уплотнитель пласт. ISO25 IP68 | Пластиковый уплотнитель кабельных вводов - IP68 - ISO 25 - RAL 7001 | Лимитированный импортный ассортимент | 870 | Уплотненные кабельные вводы и адаптеры | 10 | ШТ | 25.65 | 110
098007 | Уплотнитель пласт. ISO40 IP68 | Пластиковый уплотнитель кабельных вводов - IP68 - ISO 40 - RAL 7001 | Лимитированный импортный ассортимент | 870 | Уплотненные кабельные вводы и адаптеры | 3 | ШТ | 397.51 | 9
100143 | Роз. 2К+З нем.стд. сл.к. 1 уп. | Розетка 2К+3 немецкий стандарт, цвет слоновая кость, 1 упаковка (в 1 упаковке 10 шт арт. 774320) | Регулярный ассортимент | 571 | Valena электроустановочное оборудование | 1 | ШТ | 2077.06 | 132
134099 | PRACTIBOX S ЗАМОК | Practibox S Замок | Лимитированный импортный ассортимент | 122 | Пластиковые щитки Practibox S | 1 | ШТ | 687.66 | 807
134103 | PRACTIBOX S К-КТ ДЛЯ ОБЪЕД | Practibox S Комплект для объединения | Лимитированный импортный ассортимент | 122 | Пластиковые щитки Practibox S | 1 | ШТ | 236.8 | 481
134544 | PRACTIBOX S ВСТР 1X4 БЕЛ | Practibox S Пластиковый щиток Встраиваемый 1X4 Белая дверь | Лимитированный импортный ассортимент | 122 | Пластиковые щитки Practibox S | 1 | ШТ | 476.69 | 75
134546 | PRACTIBOX S ВСТР 1X6 БЕЛ | Practibox S Пластиковый щиток Встраиваемый 1X6 Белая дверь | Лимитированный импортный ассортимент | 122 | Пластиковые щитки Practibox S | 1 | ШТ | 832.15 | 26
134548 | PRACTIBOX S ВСТР 1X8 БЕЛ | Practibox S Пластиковый щиток Встраиваемый 1X8 Белая дверь | Лимитированный импортный ассортимент | 122 | Пластиковые щитки Practibox S | 1 | ШТ | 994.24 | 441
134554 | PRACTIBOX S ВСТР 1X4 ДЫМЧ | Practibox S Пластиковый щиток Встраиваемый 1X4 Дымчатая дверь | Лимитированный импортный ассортимент | 122 | Пластиковые щитки Practibox S | 1 | ШТ | 528.19 | 100
134556 | PRACTIBOX S ВСТР 1X6 ДЫМЧ | Practibox S Пластиковый щиток Встраиваемый 1X6 Дымчатая дверь | Лимитированный импортный ассортимент | 122 | Пластиковые щитки Practibox S | 1 | ШТ | 876.27 | 149
134558 | PRACTIBOX S ВСТР 1X8 ДЫМЧ | Practibox S Пластиковый щиток Встраиваемый 1X8 Дымчатая дверь | Лимитированный импортный ассортимент | 122 | Пластиковые щитки Practibox S | 1 | ШТ | 820.65 | 565
134564 | PRACTIBOX S ВСТ ГИПС 1X4 БЕЛ | Practibox S Пластиковый щиток Встраиваемый (в полые стены) 1X4 Белая дверь | Лимитированный импортный ассортимент | 122 | Пластиковые щитки Practibox S | 1 | ШТ | 776.41 | 19
134566 | PRACTIBOX S ВСТ ГИПС 1X6 БЕЛ | Practibox S Пластиковый щиток Встраиваемый (в полые стены) 1X6 Белая дверь | Лимитированный импортный ассортимент | 122 | Пластиковые щитки Practibox S | 1 | ШТ | 1165.01 | 15
134568 | PRACTIBOX S ВСТ ГИПС 1X8 БЕЛ | Practibox S Пластиковый щиток Встраиваемый (в полые стены) 1X8 Белая дверь | Лимитированный импортный ассортимент | 122 | Пластиковые щитки Practibox S | 1 | ШТ | 1430.46 | 27
134574 | PRACTIBOX S ВСТ ГИПС 1X4 ДЫМЧ | Practibox S Пластиковый щиток Встраиваемый (в полые стены) 1X4 Дымчатая дверь | Лимитированный импортный ассортимент | 122 | Пластиковые щитки Practibox S | 1 | ШТ | 776.81 | 18
134576 | PRACTIBOX S ВСТ ГИПС 1X6 ДЫМЧ | Practibox S Пластиковый щиток Встраиваемый (в полые стены) 1X6 Дымчатая дверь | Лимитированный импортный ассортимент | 122 | Пластиковые щитки Practibox S | 1 | ШТ | 1134.17 | 27
134578 | PRACTIBOX S ВСТ ГИПС 1X8 ДЫМЧ | Practibox S Пластиковый щиток Встраиваемый (в полые стены) 1X8 Дымчатая дверь | Лимитированный импортный ассортимент | 122 | Пластиковые щитки Practibox S | 1 | ШТ | 1133.96 | 39
134604 | PRACTIBOX S НАВЕС 1X4 БЕЛ | Practibox S Пластиковый щиток Навесной 1X4 Белая дверь | Лимитированный импортный ассортимент | 122 | Пластиковые щитки Practibox S | 1 | ШТ | 562.31 | 2
134608 | PRACTIBOX S НАВЕС 1X8 БЕЛ | Practibox S Пластиковый щиток Навесной 1X8 Белая дверь | Лимитированный импортный ассортимент | 122 | Пластиковые щитки Practibox S | 1 | ШТ | 941.05 | 416
134614 | PRACTIBOX S НАВЕС 1X4 ДЫМЧ | Practibox S Пластиковый щиток Навесной 1X4 Дымчатая дверь | Лимитированный импортный ассортимент | 122 | Пластиковые щитки Practibox S | 1 | ШТ | 824.75 | 8
134618 | PRACTIBOX S НАВЕС 1X8 ДЫМЧ | Practibox S Пластиковый щиток Навесной 1X8 Дымчатая дверь | Лимитированный импортный ассортимент | 122 | Пластиковые щитки Practibox S | 1 | ШТ | 947.93 | 406
134808 | КЛЕММ. БЛОК 2Х16 И 2Х10 | Клеммный блок 2Х16 И 2Х10 | Лимитированный импортный ассортимент | 122 | Пластиковые щитки Practibox S | 1 | ШТ | 75.24 | 924
134809 | КЛЕММ. БЛОК 5Х16 И 5Х10 | Клеммный блок 5Х16 И 5Х10 | Лимитированный импортный ассортимент | 122 | Пластиковые щитки Practibox S | 1 | ШТ | 112.76 | 869
134818 | КЛЕММ. БЛОК З 3Х16 И 3Х10 | Клеммный блок Земля 3Х16 И 3Х10 | Лимитированный импортный ассортимент | 122 | Пластиковые щитки Practibox S | 1 | ШТ | 147.04 | 42
134819 | КЛЕММ. БЛОК З 12Х16 И 12Х10 | Клеммный блок Земля 12Х16 И 12Х10 | Лимитированный импортный ассортимент | 122 | Пластиковые щитки Practibox S | 1 | ШТ | 314.62 | 181
134820 | КЛЕММ. БЛОК З 12Х16 И 12Х10 | Клеммный блок Земля 12Х16 И 12Х10 | Лимитированный импортный ассортимент | 122 | Пластиковые щитки Practibox S | 1 | ШТ | 319.93 | 3
134821 | КЛЕММ. БЛОК З 1Х25 И 16Х16 | Клеммный блок Земля 1Х25 И 16Х16 | Лимитированный импортный ассортимент | 122 | Пластиковые щитки Practibox S | 1 | ШТ | 257.62 | 4
134822 | КЛЕММ. БЛОК З 1Х25 И 26Х16 | Клеммный блок Земля 1Х25 И 26Х16 | Лимитированный импортный ассортимент | 122 | Пластиковые щитки Practibox S | 1 | ШТ | 547.66 | 3
134825 | КЛЕММ. БЛ З Н 2(12Х16 И 12Х10) | Клеммный блок Земля+Нейтраль 2(12Х16 И 12Х10) | Лимитированный импортный ассортимент | 122 | Пластиковые щитки Practibox S | 1 | ШТ | 601.93 | 118
134827 | КЛЕММ. БЛ З Н 2(1Х25 И 16Х16) | Клеммный блок Земля+Нейтраль 2(1Х25 И 16Х16) | Лимитированный импортный ассортимент | 122 | Пластиковые щитки Practibox S | 1 | ШТ | 368.34 | 4
134828 | КЛЕММ. БЛ З Н 2(1Х25 И 26Х16) | Клеммный блок Земля+Нейтраль 2(1Х25 И 26Х16) | Лимитированный импортный ассортимент | 122 | Пластиковые щитки Practibox S | 1 | ШТ | 895.55 | 115
135551 | PRACTIBOX S ВСТР 1X12 ДЫМЧ | Practibox S Пластиковый щиток Встраиваемый 1X12 Дымчатая дверь | Лимитированный импортный ассортимент | 122 | Пластиковые щитки Practibox S | 1 | ШТ | 1399.08 | 694
135571 | PRACTIBOX S ВСТ ГИПС 1X12 ДЫМЧ | Practibox S Пластиковый щиток Встраиваемый (в полые стены) 1X12 Дымчатая дверь | Лимитированный импортный ассортимент | 122 | Пластиковые щитки Practibox S | 1 | ШТ | 2238.54 | 17
135572 | PRACTIBOX S ВСТ ГИПС 2X12 ДЫМЧ | Practibox S Пластиковый щиток Встраиваемый (в полые стены) 2X12 Дымчатая дверь | Лимитированный импортный ассортимент | 122 | Пластиковые щитки Practibox S | 1 | ШТ | 3386.2 | 34
135601 | PRACTIBOX S НАВЕС 1X12 БЕЛ | Practibox S Пластиковый щиток Навесной 1X12 Белая дверь | Лимитированный импортный ассортимент | 122 | Пластиковые щитки Practibox S | 1 | ШТ | 1031.26 | 839
135611 | PRACTIBOX S НАВЕС 1X12 ДЫМЧ | Practibox S Пластиковый щиток Навесной 1X12 Дымчатая дверь | Лимитированный импортный ассортимент | 122 | Пластиковые щитки Practibox S | 1 | ШТ | 1047.81 | 585
137606 | PRACTIBOX S НАВЕС 1X18 БЕЛ | Practibox S Пластиковый щиток Навесной 1X18 Белая дверь | Лимитированный импортный ассортимент | 122 | Пластиковые щитки Practibox S | 1 | ШТ | 1261.72 | 156
142548 | Трансф.изол. 3ф 25кВА 400/230 | Трансформатор изолирующий с экраном 3ф 25кВА 400В/230В | Лимитированный импортный ассортимент | 820 | Трансформаторы разделительные | 1 | ШТ | 341468.14 | 1
142831 | Трансф.изол. 3ф 63кВА 400/400 | Трансформатор изолирующий с экраном 63кВА 400В/400В | Лимитированный импортный ассортимент | 820 | Трансформаторы разделительные | 1 | ШТ | 484598.45 | 1
146601 | 1-ф. имп.Ист.пит.12В20Вт 1,6A | 1-фазный Импульсный источник питания 12В 20Вт 1,6A | Лимитированный импортный ассортимент | 832 | Блоки питания для программируемых устройств | 1 | ШТ | 2573.49 | 3
146603 | 1-ф. имп.Ист.пит.12В60Вт 5A | 1-фазный Импульсный источник питания 12В 60Вт 5A | Лимитированный импортный ассортимент | 832 | Блоки питания для программируемых устройств | 1 | ШТ | 3251.86 | 15
146605 | 1-ф. имп.Ист.пит.24В24Вт 1A | 1-фазный Импульсный источник питания 24В 24Вт 1A | Лимитированный импортный ассортимент | 832 | Блоки питания для программируемых устройств | 1 | ШТ | 1916.66 | 3
146606 | 1-ф. имп.Ист.пит.24В40Вт 1,7A | 1-фазный Импульсный источник питания 24В 40Вт 1,7A | Лимитированный импортный ассортимент | 832 | Блоки питания для программируемых устройств | 1 | ШТ | 3014.97 | 2
146607 | 1-ф. имп.Ист.пит.24В60Вт 2,5A | 1-фазный Импульсный источник питания 24В 60Вт 2,5A | Лимитированный импортный ассортимент | 832 | Блоки питания для программируемых устройств | 1 | ШТ | 3122.66 | 1
146613 | 1-ф. Имп.Ист.пит.12В 75Вт 6,3A | 1-фазный Импульсный источник питания 12В 75Вт 6,3A | Лимитированный импортный ассортимент | 832 | Блоки питания для программируемых устройств | 1 | ШТ | 5319.25 | 2
146614 | 1-ф. Имп.Ист.пит.12В 120Вт 10A | 1-фазный Импульсный источник питания 12В 120Вт 10A | Лимитированный импортный ассортимент | 832 | Блоки питания для программируемых устройств | 1 | ШТ | 8097.75 | 13
146622 | 1-ф. Имп.Ист.пит.24В 75Вт 3,2A | 1-фазный Импульсный источник питания 24В 75Вт 3,2A | Лимитированный импортный ассортимент | 832 | Блоки питания для программируемых устройств | 1 | ШТ | 5211.59 | 21
146639 | 3-ф. Имп.Ист.пит.48В 960Вт 20A | 3-фазный Импульсный источник питания 48В 960Вт 20A | Лимитированный импортный ассортимент | 832 | Блоки питания для программируемых устройств | 1 | ШТ | 51045.76 | 1
146643 | 1-ф. Имп.Ист.пит.48В 240Вт 5A | 1-фазный Импульсный источник питания 48В 240Вт 5A | Лимитированный импортный ассортимент | 832 | Блоки питания для программируемых устройств | 1 | ШТ | 16720.9 | 1
146654 | 1/2-ф.Имп.Ист.пит.12В 120Вт10A | 1/2-фазныйИмпульсный источник питания 12В 120Вт10A | Лимитированный импортный ассортимент | 832 | Блоки питания для программируемых устройств | 1 | ШТ | 11936.87 | 1
146663 | 1/2-ф.Имп.Ист.пит.24В 120Вт5A | 1/2-фазныйИмпульсный источник питания 24В 120Вт5A | Лимитированный импортный ассортимент | 832 | Блоки питания для программируемых устройств | 1 | ШТ | 9152.58 | 2
146693 | Набор батарей | Набор батарей | Лимитированный импортный ассортимент | 832 | Блоки питания для программируемых устройств | 1 | ШТ | 32195.45 | 8
146724 | Блок питания 24В 92Вт рег вых | Блок питания 24В 92Вт регулируемый выход | Лимитированный импортный ассортимент | 150 | Трансформаторы и блоки питания модульные | 1 | ШТ | 6926.11 | 5
150535 | Стойка для напольной установки | Стойка Для Напольной Установки | Лимитированный импортный ассортимент | 2702 | Мини-колонны и аксессуары Bticino | 6 | ШТ | 10714.43 | 5
150679 | Аксессуар для горизонтальной установки устройств | Аксессуар для горизонтальной установки устройств | Лимитированный импортный ассортимент | 2702 | Мини-колонны и аксессуары Bticino | 10 | ШТ | 723.29 | 9
150712 | Суппорт-рамка, 5 модулей | Суппорт-рамка, 5 модулей | Лимитированный импортный ассортимент | 2701 | Напольные коробки Bticino | 10 | ШТ | 1811.05 | 6
230502 | Конвектор с мех. терм. 500Вт | Конвектор с механическим термостатом - Lamken -мощность 500Вт с вертикальной решеткой и кабелем 1,8м - белый | Регулярный ассортимент | 1847 | Lamken Конвекторы и аксессуары | 1 | ШТ | 7731.67 | 321
230503 | Конвектор с мех. терм. 750Вт | Конвектор с механическим термостатом - Lamken -мощность 750Вт с вертикальной решеткой и кабелем 1,8м - белый | Регулярный ассортимент | 1847 | Lamken Конвекторы и аксессуары | 1 | ШТ | 8822.45 | 206
230504 | Конвектор с мех. терм. 1000Вт | Конвектор с механическим термостатом - Lamken -мощность 1000Вт с вертикальной решеткой и кабелем 1,8м - белый | Регулярный ассортимент | 1847 | Lamken Конвекторы и аксессуары | 1 | ШТ | 10030.86 | 88
230505 | Конвектор с мех. терм. 1500Вт | Конвектор с механическим термостатом - Lamken -мощность 1500Вт с вертикальной решеткой и кабелем 1,8м - белый | Регулярный ассортимент | 1847 | Lamken Конвекторы и аксессуары | 1 | ШТ | 11431.76 | 667
230506 | Конвектор с мех. терм. 2000Вт | Конвектор с механическим термостатом - Lamken -мощность 2000Вт с вертикальной решеткой и кабелем 1,8м - белый | Регулярный ассортимент | 1847 | Lamken Конвекторы и аксессуары | 1 | ШТ | 12180.33 | 153
239701 | Комплект ножек для конвектора | Комплект (2шт.) ножек для конвектора - Lamken - белый | Регулярный ассортимент | 1847 | Lamken Конвекторы и аксессуары | 1 | Комплект | 972.07 | 856
24602 | Влагозащитная крышка IP55 Idrobox, серый RAL7035, 2 модуля | Влагозащитная крышка IP55 Idrobox, серый RAL7035, 2 модуля | Лимитированный импортный ассортимент | 2252 | Коробки монтажные влагозащищенные Idrobox Bticino | 10 | ШТ | 3222.43 | 1830
24603 | Влагозащ.крышка 3М IP55 СЕР | Влагозащитная крышка IP55 Idrobox, серый, 3 модуля | Лимитированный импортный ассортимент | 2252 | Коробки монтажные влагозащищенные Idrobox Bticino | 1 | ШТ | 3438.6 | 4
24603L | Влагозащ.крышка 3М IP55 АНТР | Влагозащитная крышка IP55 Idrobox, антрацит, 3 модуля | Лимитированный импортный ассортимент | 2252 | Коробки монтажные влагозащищенные Idrobox Bticino | 1 | ШТ | 3438.61 | 3
24603N | Влагозащ.крышка 3М IP55 БЕЛ | Влагозащитная крышка IP55 Idrobox, белый, 3 модуля | Лимитированный импортный ассортимент | 2252 | Коробки монтажные влагозащищенные Idrobox Bticino | 1 | ШТ | 3438.61 | 7
24604L | Влагозащ. крыш. на 4М IP55 | Влагозащитная крышка на 4м IP55 | Лимитированный импортный ассортимент | 2252 | Коробки монтажные влагозащищенные Idrobox Bticino | 1 | ШТ | 10759.07 | 1
26603 | Idrobox коробка 3М IP44 | Idrobox. Коробка c прозрачной крышкой,IP44, 3м | Лимитированный импортный ассортимент | 2252 | Коробки монтажные влагозащищенные Idrobox Bticino | 1 | ШТ | 849.08 | 12
273452A | ИБП Daker DK Plus 2 кВА | ИБП Daker DK Plus 2 кВА | Лимитированный импортный ассортимент | 1452 | Стандартные однофазные ИБП (Daker DK plus, Keor LP) | 1 | ШТ | 159736.6 | 10
277802L | Mosaic Рамка 2М белая | Рамка - Программа Mosaic - 2 модуля - белая | Лимитированный импортный ассортимент | 512 | Новый Mosaic электроустановочное оборудование | 10 | ШТ | 290.58 | 150
277804L | Mosaic Рамка 2х2М | Рамка - Программа Mosaic - 2x2 модуля - белая | Лимитированный импортный ассортимент | 512 | Новый Mosaic электроустановочное оборудование | 10 | ШТ | 452.19 | 230
277806L | Mosaic Рамка 3х2М | Рамка - Программа Mosaic - 3x2 модуля - белая | Лимитированный импортный ассортимент | 512 | Новый Mosaic электроустановочное оборудование | 1 | ШТ | 828.24 | 95
278001L | Mosaic Переключатель 10АХ 1М | Переключатель на 2 направления - Программа Mosaic - 1 модуль - 10 AX - белый | Лимитированный импортный ассортимент | 512 | Новый Mosaic электроустановочное оборудование | 10 | ШТ | 897.87 | 9330
310006 | ИБП NikyS 1кBA IEC USB /RS232 | Однофазный ИБП - Niky S - линейно-интерактивный - 1000 ВА - с выходными розетками МЭК | Лимитированный импортный ассортимент | 1450 | Линейно-интерактивные ИБП (Keor Multiplug, Keor SP, Keor PDU, Keor DC, Keor SPE, Keor Line RT, Niky S) | 1 | ШТ | 65172.97 | 28
310007 | ИБП NikyS 2кBA IEC USB /RS232 | Однофазный ИБП - Niky S - линейно-интерактивный - 2000 ВА - с выходными розетками МЭК | Лимитированный импортный ассортимент | 1450 | Линейно-интерактивные ИБП (Keor Multiplug, Keor SP, Keor PDU, Keor DC, Keor SPE, Keor Line RT, Niky S) | 1 | ШТ | 117936.47 | 3
310008 | ИБП NikyS 3кBA IEC USB /RS232 | Однофазный ИБП - Niky S - линейно-интерактивный - 3000 ВА - с выходными розетками МЭК | Лимитированный импортный ассортимент | 1450 | Линейно-интерактивные ИБП (Keor Multiplug, Keor SP, Keor PDU, Keor DC, Keor SPE, Keor Line RT, Niky S) | 1 | ШТ | 134746.16 | 1
310013 | ИБП Niky 1kВА IEC RS232 | Однофазный ИБП - Niky - линейно-интерактивный - 1000 ВА - с розетками 2К+З и МЭК | Лимитированный импортный ассортимент | 1450 | Линейно-интерактивные ИБП (Keor Multiplug, Keor SP, Keor PDU, Keor DC, Keor SPE, Keor Line RT, Niky S) | 1 | ШТ | 17021.4 | 1
310020 | ИБП NikyS 1,5кBA IEC USB /RS232 | Однофазный ИБП - Niky S - линейно-интерактивный - 1500 ВА - с выходными розетками МЭК | Лимитированный импортный ассортимент | 1450 | Линейно-интерактивные ИБП (Keor Multiplug, Keor SP, Keor PDU, Keor DC, Keor SPE, Keor Line RT, Niky S) | 1 | ШТ | 90318.43 | 32
310045 | ИБП KEOR LINE RT 1000ВА (вр.авт.раб.10 мин) | Однофазный ИБП - Keor Line RT - линейно-интерактивный - напольного и стоечного исполнения - 1000 ВА - с выходными розетками МЭК | Лимитированный импортный ассортимент | 1450 | Линейно-интерактивные ИБП (Keor Multiplug, Keor SP, Keor PDU, Keor DC, Keor SPE, Keor Line RT, Niky S) | 1 | ШТ | 96701.14 | 2
310046 | ИБП KEOR LINE RT 1500ВА (вр.авт.раб.8 мин) | Однофазный ИБП - Keor Line RT - линейно-интерактивный - напольного и стоечного исполнения - 1500 ВА - с выходными розетками МЭК | Лимитированный импортный ассортимент | 1450 | Линейно-интерактивные ИБП (Keor Multiplug, Keor SP, Keor PDU, Keor DC, Keor SPE, Keor Line RT, Niky S) | 1 | ШТ | 119332.11 | 8
310047 | ИБП KEOR LINE RT 2200ВА (вр.авт.раб.8 мин) | Однофазный ИБП - Keor Line RT - линейно-интерактивный - напольного и стоечного исполнения - 2200 ВА - с выходными розетками МЭК | Лимитированный импортный ассортимент | 1450 | Линейно-интерактивные ИБП (Keor Multiplug, Keor SP, Keor PDU, Keor DC, Keor SPE, Keor Line RT, Niky S) | 1 | ШТ | 159703.51 | 3
310058 | ИБП DakerDk 10kВА без батарей | Однофазный ИБП - Daker DK - без батарей - 10000 ВА | Лимитированный импортный ассортимент | 1452 | Стандартные однофазные ИБП (Daker DK plus, Keor LP) | 1 | ШТ | 179203.05 | 1
310059 | ИБП DakerDk 10kВА 3 в 1 без батарей | Трёхфазный/однофазный ИБП - Daker DK - без батарей - 10000 ВА | Лимитированный импортный ассортимент | 1452 | Стандартные однофазные ИБП (Daker DK plus, Keor LP) | 1 | ШТ | 201065.83 | 1
310081 | ИБП Keor Multiplug 600 ВА | ИБП Keor Multiplug 600 ВА | Лимитированный импортный ассортимент | 1450 | Линейно-интерактивные ИБП (Keor Multiplug, Keor SP, Keor PDU, Keor DC, Keor SPE, Keor Line RT, Niky S) | 1 | ШТ | 14655.15 | 54
310154 | ИБП KEOR LP 1000ВА (вр.авт.раб.5 мин) | Однофазный ИБП - Keor LP - on-line - с выходными розетками МЭК 1000 ВА | Лимитированный импортный ассортимент | 1452 | Стандартные однофазные ИБП (Daker DK plus, Keor LP) | 1 | ШТ | 62026.67 | 11
310156 | ИБП KEOR LP 2000ВА (вр.авт.раб.5 мин) | Однофазный ИБП - Keor LP - on-line - с выходными розетками МЭК 2000 ВА | Лимитированный импортный ассортимент | 1452 | Стандартные однофазные ИБП (Daker DK plus, Keor LP) | 1 | ШТ | 102414.24 | 8
310158 | ИБП KEOR LP 3000ВА (вр.авт.раб.5 мин) | Однофазный ИБП - Keor LP - on-line - с выходными розетками МЭК 3000 ВА | Лимитированный импортный ассортимент | 1452 | Стандартные однофазные ИБП (Daker DK plus, Keor LP) | 1 | ШТ | 122608.01 | 2
310170 | ИБП Daker DK Plus 1 кВА | ИБП Daker DK Plus 1 кВА | Лимитированный импортный ассортимент | 1452 | Стандартные однофазные ИБП (Daker DK plus, Keor LP) | 1 | ШТ | 97790.54 | 118
310171 | ИБП Daker DK Plus 2 кВА | ИБП Daker DK Plus 2 кВА | Лимитированный импортный ассортимент | 1452 | Стандартные однофазные ИБП (Daker DK plus, Keor LP) | 1 | ШТ | 156922.68 | 121
310173 | ИБП Daker DK Plus 5 кВА | ИБП Daker DK Plus 5 кВА | Лимитированный импортный ассортимент | 1452 | Стандартные однофазные ИБП (Daker DK plus, Keor LP) | 1 | ШТ | 387566.45 | 50
310174 | ИБП Daker DK Plus 6 кВА | ИБП Daker DK Plus 6 кВА | Лимитированный импортный ассортимент | 1452 | Стандартные однофазные ИБП (Daker DK plus, Keor LP) | 1 | ШТ | 489071.95 | 11
310176 | ИБП Daker DK Plus 6 кВА б/бат. | ИБП Daker DK Plus 6 кВА б/бат. | Лимитированный импортный ассортимент | 1452 | Стандартные однофазные ИБП (Daker DK plus, Keor LP) | 1 | ШТ | 350655.36 | 1
310178 | ИБП DakerDKPlus 10кВА 3/1 б/б | ИБП DakerDKPlus 10кВА 3/1 б/б | Лимитированный импортный ассортимент | 1452 | Стандартные однофазные ИБП (Daker DK plus, Keor LP) | 1 | ШТ | 434128.38 | 4
310183 | ИБП KEOR SP 800 ВА IEC | ИБП KEOR SP 800 ВА IEC | Лимитированный импортный ассортимент | 1450 | Линейно-интерактивные ИБП (Keor Multiplug, Keor SP, Keor PDU, Keor DC, Keor SPE, Keor Line RT, Niky S) | 1 | ШТ | 19630.14 | 10
310189 | ИБП KEOR SP 1500 ВА IEC | ИБП KEOR SP 1500 ВА IEC | Лимитированный импортный ассортимент | 1450 | Линейно-интерактивные ИБП (Keor Multiplug, Keor SP, Keor PDU, Keor DC, Keor SPE, Keor Line RT, Niky S) | 1 | ШТ | 31137.28 | 34
310192 | ИБП KEOR SP 2000 ВА IEC | ИБП KEOR SP 2000 ВА IEC | Лимитированный импортный ассортимент | 1450 | Линейно-интерактивные ИБП (Keor Multiplug, Keor SP, Keor PDU, Keor DC, Keor SPE, Keor Line RT, Niky S) | 1 | ШТ | 39217.14 | 4
310200 | ИБП KEOR T 10 кВА 0' | ИБП KEOR T 10 kВA 0' | Лимитированный импортный ассортимент | 1456 | Стандартные трехфазные ИБП (Keor T, Keor T EVO) | 1 | ШТ | 811951.2 | 1
310204 | ИБП KEOR T 15 кВА 0' | ИБП KEOR T 15 кВА 0' | Лимитированный импортный ассортимент | 1456 | Стандартные трехфазные ИБП (Keor T, Keor T EVO) | 1 | ШТ | 892830.59 | 3
310208 | ИБП KEOR T 20 кВА 0' | ИБП KEOR T 20 kВA 0' | Лимитированный импортный ассортимент | 1456 | Стандартные трехфазные ИБП (Keor T, Keor T EVO) | 1 | ШТ | 1007552.19 | 1
310216 | ИБП KEOR T 40 кВА 0' | ИБП KEOR T 40 kВA 0' | Лимитированный импортный ассортимент | 1456 | Стандартные трехфазные ИБП (Keor T, Keor T EVO) | 1 | ШТ | 1555832.93 | 1
310223 | ИБП KEOR T 10 kВA 0' | ИБП KEOR T 10 kВA 0' | Лимитированный импортный ассортимент | 1456 | Стандартные трехфазные ИБП (Keor T, Keor T EVO) | 1 | ШТ | 861608.52 | 1
310229 | ИБП KEOR T 120 kВA 0' | ИБП KEOR T 120 kВA 0' | Лимитированный импортный ассортимент | 1456 | Стандартные трехфазные ИБП (Keor T, Keor T EVO) | 1 | ШТ | 2483589.63 | 1
310271 | ИБП KEOR T EVO Compact 10 KВА 10' | ИБП KEOR T EVO Compact 10 KВА 10' | Лимитированный импортный ассортимент | 1456 | Стандартные трехфазные ИБП (Keor T, Keor T EVO) | 1 | ШТ | 1729056.14 | 1
310273 | ИБП KEOR T EVO Compact 15 KВА 0' | ИБП KEOR T EVO Compact 15 KВА 0' | Лимитированный импортный ассортимент | 1456 | Стандартные трехфазные ИБП (Keor T, Keor T EVO) | 1 | ШТ | 1690153.56 | 3
310276 | ИБП KEOR T EVO Compact 20 KВА 0' | ИБП KEOR T EVO Compact 20 KВА 0' | Лимитированный импортный ассортимент | 1456 | Стандартные трехфазные ИБП (Keor T, Keor T EVO) | 1 | ШТ | 1678944.13 | 2
310302 | ИБП Keor SPX 1000 ВА | ИБП Keor SPX 1000 ВА | Лимитированный импортный ассортимент | 1450 | Линейно-интерактивные ИБП (Keor Multiplug, Keor SP, Keor PDU, Keor DC, Keor SPE, Keor Line RT, Niky S) | 1 | ШТ | 19833.56 | 339
310303 | ИБП Keor SPX 1500 ВА | ИБП Keor SPX 1500 ВА | Лимитированный импортный ассортимент | 1450 | Линейно-интерактивные ИБП (Keor Multiplug, Keor SP, Keor PDU, Keor DC, Keor SPE, Keor Line RT, Niky S) | 1 | ШТ | 27648.91 | 299
310304 | ИБП Keor SPX 2000 ВА | ИБП Keor SPX 2000 ВА | Лимитированный импортный ассортимент | 1450 | Линейно-интерактивные ИБП (Keor Multiplug, Keor SP, Keor PDU, Keor DC, Keor SPE, Keor Line RT, Niky S) | 1 | ШТ | 35103.42 | 136
310323 | ИБП Keor SPX 1500 ВА IEC C13 | ИБП Keor SPX 1500 ВА IEC C13 | Лимитированный импортный ассортимент | 1450 | Линейно-интерактивные ИБП (Keor Multiplug, Keor SP, Keor PDU, Keor DC, Keor SPE, Keor Line RT, Niky S) | 1 | ШТ | 30623.94 | 67
310324 | ИБП Keor SPX 2000 ВА IEC C13 | ИБП Keor SPX 2000 ВА IEC C13 | Лимитированный импортный ассортимент | 1450 | Линейно-интерактивные ИБП (Keor Multiplug, Keor SP, Keor PDU, Keor DC, Keor SPE, Keor Line RT, Niky S) | 1 | ШТ | 38880.55 | 52
310331 | ИБП KEOR PDU 800ВА 8 IEC | ИБП KEOR PDU 800ВА 8 IEC | Лимитированный импортный ассортимент | 1450 | Линейно-интерактивные ИБП (Keor Multiplug, Keor SP, Keor PDU, Keor DC, Keor SPE, Keor Line RT, Niky S) | 1 | ШТ | 36536.24 | 186
310332 | ИБП KEOR PDU 800ВА 8 GR/IT | ИБП KEOR PDU 800ВА 8 GR/IT | Лимитированный импортный ассортимент | 1450 | Линейно-интерактивные ИБП (Keor Multiplug, Keor SP, Keor PDU, Keor DC, Keor SPE, Keor Line RT, Niky S) | 1 | ШТ | 36536.24 | 14
310353 | ИБП MegaLine 2,5kВА без бат. | Одиночный шкаф без батарей - Megaline - однофазный модульный ИБП напольного исполнения - on-line - 2500 ВА | Лимитированный импортный ассортимент | 1453 | Модульные однофазные ИБП (Megaline) | 1 | ШТ | 490311.34 | 7
310380 | ИБП MegaLine 1,25kВА Rack б/бат | Однофазный модульный ИБП стоечного исполнения - Megaline - on-line - без батарей - 1250 ВА | Лимитированный импортный ассортимент | 1453 | Модульные однофазные ИБП (Megaline) | 1 | ШТ | 406335.37 | 2
310382 | ИБП MegaLine 2,5kВА Rack б/бат | Однофазный модульный ИБП стоечного исполнения - Megaline - on-line - без батарей - 2500 ВА | Лимитированный импортный ассортимент | 1453 | Модульные однофазные ИБП (Megaline) | 1 | ШТ | 520109.27 | 1
310408 | ИБП Trimod HE 15 кВА - 0' | ИБП TRIMOD HE 15 КВА - 0' | Лимитированный импортный ассортимент | 1454 | Модульные трехфазные ИБП (Trimod HE, Archimod HE, Keor MOD, Batteries) | 1 | ШТ | 3021856.25 | 3
310415 | ИБП Trimod HE 30 кВА HIGH - 0' | ИБП TRIMOD HE 30 КВА HIGH - 0' | Лимитированный импортный ассортимент | 1454 | Модульные трехфазные ИБП (Trimod HE, Archimod HE, Keor MOD, Batteries) | 1 | ШТ | 4202754.84 | 1
310417 | ИБП Trimod HE 30 кВА - 8' | ИБП TRIMOD HE 30 КВА - 8' | Лимитированный импортный ассортимент | 1454 | Модульные трехфазные ИБП (Trimod HE, Archimod HE, Keor MOD, Batteries) | 1 | ШТ | 5459864.9 | 3
310418 | ИБП Trimod HE 30 кВА - 0' | ИБП TRIMOD HE 30 КВА - 0' | Лимитированный импортный ассортимент | 1454 | Модульные трехфазные ИБП (Trimod HE, Archimod HE, Keor MOD, Batteries) | 1 | ШТ | 4322388.68 | 3
310421 | ИБП Trimod OnLine 40 kВА 0' | Ибп Trimod Online 40 Kва 0' | Лимитированный импортный ассортимент | 1454 | Модульные трехфазные ИБП (Trimod HE, Archimod HE, Keor MOD, Batteries) | 1 | ШТ | 1290037.14 | 1
310422 | ИБП TRIMOD HE каб.пуст. 3 PWR SLOTS 10кВА | ИБП TRIMOD каб.пуст. 3 PWR SLOTS 10кВА HE | Лимитированный импортный ассортимент | 1454 | Модульные трехфазные ИБП (Trimod HE, Archimod HE, Keor MOD, Batteries) | 1 | ШТ | 1225262.49 | 1
310426 | ИБП TRIMOD HE каб.пуст. 6 PWR SLOTS 40кВА | ИБП TRIMOD каб.пуст. 6 PWR SLOTS 40кВА HE | Лимитированный импортный ассортимент | 1454 | Модульные трехфазные ИБП (Trimod HE, Archimod HE, Keor MOD, Batteries) | 1 | ШТ | 1474115.56 | 1
310434 | ИБП TRIMOD HE каб.пуст. 6 PWR SLOTS 30кВА | ИБП TRIMOD каб.пуст. 6 PWR SLOTS 30кВА | Лимитированный импортный ассортимент | 1454 | Модульные трехфазные ИБП (Trimod HE, Archimod HE, Keor MOD, Batteries) | 1 | ШТ | 1721901.46 | 2
310442 | ИБП Trimod HE 10 кВА - 11' | ИБП TRIMOD HE 10 КВА - 11' | Лимитированный импортный ассортимент | 1454 | Модульные трехфазные ИБП (Trimod HE, Archimod HE, Keor MOD, Batteries) | 1 | ШТ | 1842969.85 | 3
310459 | ИБП ARCHIMOD HE каб.пуст.20 кВА | ИБП ARCHIMOD каб.пуст.20 кВА HE | Лимитированный импортный ассортимент | 1454 | Модульные трехфазные ИБП (Trimod HE, Archimod HE, Keor MOD, Batteries) | 1 | ШТ | 1476878.62 | 1
310460 | ИБП ARCHIMOD HE каб.пуст.40 кВА | ИБП ARCHIMOD каб.пуст.40 кВА HE | Лимитированный импортный ассортимент | 1454 | Модульные трехфазные ИБП (Trimod HE, Archimod HE, Keor MOD, Batteries) | 1 | ШТ | 2021433.12 | 2
310461 | ИБП ARCHIMOD HE каб.пуст. 60 кВА | ИБП ARCHIMOD каб.пуст. 60 кВА HE | Лимитированный импортный ассортимент | 1454 | Модульные трехфазные ИБП (Trimod HE, Archimod HE, Keor MOD, Batteries) | 1 | ШТ | 2070801.26 | 7
310462 | ИБП ARCHIMOD HE каб.пуст. 80 кВА | ИБП ARCHIMOD каб.пуст. 80 кВА HE | Лимитированный импортный ассортимент | 1454 | Модульные трехфазные ИБП (Trimod HE, Archimod HE, Keor MOD, Batteries) | 1 | ШТ | 2655376.04 | 1
310463 | ИБП ARCHIMOD HE каб.пуст. 100 кВА | ИБП ARCHIMOD каб.пуст. 100 кВА HE | Лимитированный импортный ассортимент | 1454 | Модульные трехфазные ИБП (Trimod HE, Archimod HE, Keor MOD, Batteries) | 1 | ШТ | 2849199.1 | 3
310464 | ИБП ARCHIMOD HE каб.пуст. 120 кВА | ИБП ARCHIMOD каб.пуст. 120 кВА HE | Лимитированный импортный ассортимент | 1454 | Модульные трехфазные ИБП (Trimod HE, Archimod HE, Keor MOD, Batteries) | 1 | ШТ | 3081786.77 | 5
310472 | Сил.шкаф Trimod HE 60 kВА | Пустой силовой шкаф для Trimod HE 60 kВА | Лимитированный импортный ассортимент | 1454 | Модульные трехфазные ИБП (Trimod HE, Archimod HE, Keor MOD, Batteries) | 1 | ШТ | 1606983.69 | 4
310473 | Сил.шкаф Trimod HE 80кВА | Пустой силовой шкаф 80кВА(12 слотов) двойной ввод, 4 контроллера | Лимитированный импортный ассортимент | 1454 | Модульные трехфазные ИБП (Trimod HE, Archimod HE, Keor MOD, Batteries) | 1 | ШТ | 2193741.3 | 2
310475 | ИБП ARCHIMOD HE 240 | ИБП ARCHIMOD HE 240 | Лимитированный импортный ассортимент | 1455 | Модульные трехфазные ИБП >120 кВА (Archimod HE 240, 480 кVA) | 1 | ШТ | 11476084.34 | 6
310480 | Пустой сил шкаф KeorMod 125кВА | Пустой силовой шкаф Keor Mod 125кВА | Лимитированный импортный ассортимент | 1454 | Модульные трехфазные ИБП (Trimod HE, Archimod HE, Keor MOD, Batteries) | 1 | ШТ | 4553454.57 | 5
310598 | Шкаф для батарей Keor LP 1000 | Батарейный шкаф - Keor LP - для ИБП Кат. № 3 101 54 | Лимитированный импортный ассортимент | 1452 | Стандартные однофазные ИБП (Daker DK plus, Keor LP) | 1 | ШТ | 79883.37 | 17
310599 | Шкаф для батарей Keor LP 2000 | Батарейный шкаф - Keor LP - для ИБП Кат. № 3 101 56 | Лимитированный импортный ассортимент | 1452 | Стандартные однофазные ИБП (Daker DK plus, Keor LP) | 1 | ШТ | 79883.37 | 1
310600 | Шкаф для батарей Keor LP 3000 | Батарейный шкаф - Keor LP - для ИБП Кат. № 3 101 58 | Лимитированный импортный ассортимент | 1452 | Стандартные однофазные ИБП (Daker DK plus, Keor LP) | 1 | ШТ | 93197.26 | 4
310617 | Кит для парал. конфигурации | Кит для параллельной конфигурации | Лимитированный импортный ассортимент | 1452 | Стандартные однофазные ИБП (Daker DK plus, Keor LP) | 1 | ШТ | 12631.81 | 4
310656 | Батарейный шкаф для Trimod HE | Батарейный шкаф для Trimod HE, для 20 шт. АКБ 70 Ач, 1 линейка АКБ | Лимитированный импортный ассортимент | 1466 | Батарейные шкафы | 1 | ШТ | 303918.55 | 1
310660 | Бат.шкаф Daker DK Plus 1 кВА | Бат.шкаф Daker DK Plus 1 кВА | Лимитированный импортный ассортимент | 1452 | Стандартные однофазные ИБП (Daker DK plus, Keor LP) | 1 | ШТ | 141324.62 | 144
310663 | Бат.шкаф Daker DKPlus 5/6 кВА | Бат.шкаф Daker DKPlus 5/6 кВА | Лимитированный импортный ассортимент | 1452 | Стандартные однофазные ИБП (Daker DK plus, Keor LP) | 1 | ШТ | 163150.48 | 1
310664 | Бат.шкаф Daker DK Plus10 кВА | Бат.шкаф Daker DK Plus10 кВА | Лимитированный импортный ассортимент | 1452 | Стандартные однофазные ИБП (Daker DK plus, Keor LP) | 1 | ШТ | 213447.56 | 5
310667 | Бат.шкаф DakerDKPlus 3кВА б/б | Бат.шкаф DakerDKPlus 3кВА б/б | Лимитированный импортный ассортимент | 1452 | Стандартные однофазные ИБП (Daker DK plus, Keor LP) | 1 | ШТ | 85394.61 | 4
310669 | Б.шк DakerDKPlus 10 кВА б/б | Б.шк DakerDKPlus 10 кВА б/б | Лимитированный импортный ассортимент | 1452 | Стандартные однофазные ИБП (Daker DK plus, Keor LP) | 1 | ШТ | 131704.88 | 10
310675 | Силовой модуль 25 кВА | Силовой модуль Keor Mod 25 кВА | Лимитированный импортный ассортимент | 1454 | Модульные трехфазные ИБП (Trimod HE, Archimod HE, Keor MOD, Batteries) | 1 | ШТ | 1294454.42 | 3
310677 | Комп. из 2-х под. бат.ящиков | Комплект из 2-х под. батарейных ящиков Keor Mod | Лимитированный импортный ассортимент | 1454 | Модульные трехфазные ИБП (Trimod HE, Archimod HE, Keor MOD, Batteries) | 1 | ШТ | 113394.46 | 2
310678 | Компл. из 4 бат.ящиков с АКБ | Комплект из 4 батарейных ящиков с АКБ Keor Mod | Лимитированный импортный ассортимент | 1454 | Модульные трехфазные ИБП (Trimod HE, Archimod HE, Keor MOD, Batteries) | 1 | ШТ | 350949.93 | 8
310718A | Комп.кабелей и набор перемычек | Комплект кабелей и набор перемычек для ИБП Trimod HE, для 20 шт. АКБ 55 Ач, 1 линейка АКБ | Лимитированный импортный ассортимент | 1466 | Батарейные шкафы | 1 | ШТ | 29654.74 | 3
310719A | Комп.кабелей и набор перемычек | Комплект кабелей и набор перемычек для ИБП Trimod HE, для 20 шт. АКБ 70 Ач, 1 линейка АКБ | Лимитированный импортный ассортимент | 1466 | Батарейные шкафы | 1 | ШТ | 46392.85 | 2
310735A | Комп.кабелей и набор перемычек | Комплект кабелей и набор перемычек для ИБП Archimod HE, для 21 шт. АКБ 70 Ач, 1 линейка АКБ | Лимитированный импортный ассортимент | 1466 | Батарейные шкафы | 1 | ШТ | 41447.21 | 2
310737A | Комп.кабелей и набор перемычек | Комплект кабелей и набор перемычек для ИБП Archimod HE, для 21 шт. АКБ 105 Ач, 1 линейка АКБ | Лимитированный импортный ассортимент | 1466 | Батарейные шкафы | 1 | ШТ | 67810.49 | 2
310738A | Комп.кабелей и набор перемычек | Комплект кабелей и набор перемычек для ИБП Keor HPE/Keor T Evo, для 60 шт. АКБ 55 Ач, 1 линейка АКБ | Лимитированный импортный ассортимент | 1466 | Батарейные шкафы | 1 | ШТ | 71252.25 | 1
310751A | Комп.кабелей и набор перемычек | Комплект кабелей и набор перемычек для ИБП Keor HP, для 52 шт. АКБ 70 Ач, 1 линейка АКБ | Лимитированный импортный ассортимент | 1466 | Батарейные шкафы | 1 | ШТ | 89440.06 | 2
310756A | Комп.кабелей и набор перемычек | Комплект кабелей и набор перемычек для ИБП Archimod HE, для 40 шт. АКБ 93 Ач, 2 линейки АКБ | Лимитированный импортный ассортимент | 1466 | Батарейные шкафы | 1 | ШТ | 102460.23 | 1
310757A | Комп.кабелей и набор перемычек | Комплект кабелей и набор перемычек для ИБП Archimod HE/Trimod HE, для 42 шт. АКБ 105 Ач, 2 линейки АКБ | Лимитированный импортный ассортимент | 1466 | Батарейные шкафы | 1 | ШТ | 145512.37 | 1
310758A | Комп.кабелей и набор перемычек | Комплект кабелей и набор перемычек для ИБП Keor HP, для 50 шт. АКБ 105 Ач, 1 линейка АКБ | Лимитированный импортный ассортимент | 1466 | Батарейные шкафы | 1 | ШТ | 150056.24 | 1
310764 | Шкаф для бат.Trimod 20 бат.лот.9A/ч | Шкаф для бат.Trimod 20 бат.лот.9A/ч | Лимитированный импортный ассортимент | 1454 | Модульные трехфазные ИБП (Trimod HE, Archimod HE, Keor MOD, Batteries) | 1 | ШТ | 2773636.27 | 1
310768A | Комп.кабелей и набор перемычек | Комплект кабелей и набор перемычек для ИБП Keor HPE/Keor T Evo, для 62 шт. АКБ 70 Ач, 1 линейка АКБ | Лимитированный импортный ассортимент | 1466 | Батарейные шкафы | 1 | ШТ | 102203.83 | 1
310769 | Шкаф для бат.310050 DK 1кВА 12бат.12В/7,2А/ч | Батарейный шкаф - Daker DK - для Кат. № 3 100 50 - 12 АКБ 12 В -7,2 Ач | Лимитированный импортный ассортимент | 1452 | Стандартные однофазные ИБП (Daker DK plus, Keor LP) | 1 | ШТ | 65454.25 | 35
310774A | Комп.кабелей и набор перемычек | Комплект кабелей и набор перемычек для ИБП Keor HPE/Keor T Evo, для 60 шт. АКБ 105 Ач, 1 линейка АКБ | Лимитированный импортный ассортимент | 1466 | Батарейные шкафы | 1 | ШТ | 167918.62 | 3
310775 | Шкаф для бат.Megaline 1 к.бат. | Батарейный шкаф + 1 комплект батарей - Megaline | Лимитированный импортный ассортимент | 1453 | Модульные однофазные ИБП (Megaline) | 1 | ШТ | 223830.49 | 2
310810A | Комп.кабелей и набор перемычек | Комплект кабелей и набор перемычек для ИБП Archimod HE 240/480, для 42 шт. АКБ 105 Ач, 2 линейки АКБ | Лимитированный импортный ассортимент | 1466 | Батарейные шкафы | 1 | ШТ | 134298.94 | 2
310811A | Комп.кабелей и набор перемычек | Комплект кабелей и набор перемычек для ИБП Archimod HE 240/480, для 63 шт. АКБ 105 Ач, 3 линейки АКБ | Лимитированный импортный ассортимент | 1466 | Батарейные шкафы | 1 | ШТ | 221119.63 | 2
310818 | Шкаф для бат.Archimod 36C пустой | Шкаф для бат.Archimod 36C пустой | Лимитированный импортный ассортимент | 1454 | Модульные трехфазные ИБП (Trimod HE, Archimod HE, Keor MOD, Batteries) | 1 | ШТ | 1525868.22 | 4
310855 | Комп.из 3-х яшищ.бат.Archimod 9А/ч | Комп.из 3-х ящик.бат.Archimod 9А/ч | Лимитированный импортный ассортимент | 1454 | Модульные трехфазные ИБП (Trimod HE, Archimod HE, Keor MOD, Batteries) | 1 | Комплект | 516988.39 | 60
310860 | Кабель Y для подкл.доп.2 шкафа для бат. | Кабель-разветвитель для подключения второго дополнительного батарейного шкафа - Megaline | Лимитированный импортный ассортимент | 1453 | Модульные однофазные ИБП (Megaline) | 1 | ШТ | 34013.46 | 1
310865 | Крышка пустых баи.слотов | Крышка пустых бат.слотов | Лимитированный импортный ассортимент | 1454 | Модульные трехфазные ИБП (Trimod HE, Archimod HE, Keor MOD, Batteries) | 1 | ШТ | 10798.23 | 24
310866 | Крышка пустых слотов для силовых модулей | Крышка пустых слотов для силовых модулей | Лимитированный импортный ассортимент | 1454 | Модульные трехфазные ИБП (Trimod HE, Archimod HE, Keor MOD, Batteries) | 1 | ШТ | 11325.64 | 25
310869 | Силовой модуль TRIMOD HE 3.4кВА | Силовой модуль TRIMOD 3.4кВА HE | Лимитированный импортный ассортимент | 1454 | Модульные трехфазные ИБП (Trimod HE, Archimod HE, Keor MOD, Batteries) | 1 | ШТ | 386355.68 | 1
310876 | Комплект из 3 поддонов АКБ | Комплект из 3 поддонов АКБ | Лимитированный импортный ассортимент | 1454 | Модульные трехфазные ИБП (Trimod HE, Archimod HE, Keor MOD, Batteries) | 1 | ШТ | 287929.26 | 30
310881 | CS121 SK проф.сет.интер.встр. | Внутренний сетевой интерфейс - профессиональный - CS121 SK | Лимитированный импортный ассортимент | 1463 | Интерфейсы для мониторинга ИБП | 1 | ШТ | 51428.61 | 1
310898 | Комб.датчик темп. и влаж. | КОМБ.ДАТЧИК ТЕМП. И ВЛАЖ. | Лимитированный импортный ассортимент | 1463 | Интерфейсы для мониторинга ИБП | 1 | ШТ | 31774.11 | 21
310911 | Набор батарейных лотков для 60 АКБ 7-9 Ач для ИБП 10-30 кВА | Набор батарейных лотков для 60 АКБ 7-9 А/ч для ИБП 10-30 кВА | Лимитированный импортный ассортимент | 1456 | Стандартные трехфазные ИБП (Keor T, Keor T EVO) | 1 | ШТ | 114201.27 | 2
310912 | Набор батарейных лотков для 60 АКБ 7-9 Ач для ИБП 40-60 кВА | Набор батарейных лотков для 60 АКБ 7-9 А/ч для ИБП 40-60 кВА | Лимитированный импортный ассортимент | 1456 | Стандартные трехфазные ИБП (Keor T, Keor T EVO) | 1 | ШТ | 124026.16 | 12
310913 | Набор батарейных перемычек для 60 АКБ 7-9 Ач для ИБП 10-30 кВА | Набор батарейных перемычек для 60 АКБ 7-9 А/ч для ИБП 10-30 кВА | Лимитированный импортный ассортимент | 1456 | Стандартные трехфазные ИБП (Keor T, Keor T EVO) | 1 | ШТ | 8743.14 | 233
310915 | Плата параллельной работы + 5м кабеля связи | Плата параллельной работы + 5м кабеля связи | Лимитированный импортный ассортимент | 1456 | Стандартные трехфазные ИБП (Keor T, Keor T EVO) | 1 | ШТ | 15323.08 | 6
310918 | Батарейный шкаф для 40-55 Ач АКБ | Батарейный шкаф для 40-55 Ач АКБ | Лимитированный импортный ассортимент | 1456 | Стандартные трехфазные ИБП (Keor T, Keor T EVO) | 1 | ШТ | 498770.29 | 4
310921 | Набор перемычек для батарейного шкафа 55 Ач | Набор перемычек для батарейного шкафа 55 Ач | Лимитированный импортный ассортимент | 1456 | Стандартные трехфазные ИБП (Keor T, Keor T EVO) | 1 | ШТ | 51623.18 | 7
310925 | Бат.шкаф Keor T 80-120 кВА | Пустой батарейный шкаф для Keor T 80-120 кВА | Лимитированный импортный ассортимент | 1456 | Стандартные трехфазные ИБП (Keor T, Keor T EVO) | 1 | ШТ | 430036.54 | 2
310926 | Наб.пер.батар.шкафа 55 Ач | Набор перемычек для батар.шкафа 55 Ач, 80-120 кВА | Лимитированный импортный ассортимент | 1456 | Стандартные трехфазные ИБП (Keor T, Keor T EVO) | 1 | ШТ | 77728.22 | 5
310930 | CS141 SK проф.сет.интер.встр. | CS141 SK профессиональный сетевой интерфейс встроенный | Лимитированный импортный ассортимент | 1463 | Интерфейсы для мониторинга ИБП | 1 | ШТ | 54105.86 | 134
310931 | CS141B SK стан.сет.интер.встр. | CS141B SK стандартный сетевой интерфейс встроенный | Лимитированный импортный ассортимент | 1463 | Интерфейсы для мониторинга ИБП | 1 | ШТ | 80375.64 | 1
310932 | CS141 проф.сет.интер.внеш. | CS141 профессиональный сетевой интерфейс внешний | Лимитированный импортный ассортимент | 1463 | Интерфейсы для мониторинга ИБП | 1 | ШТ | 51941.63 | 4
310933 | CS141B стан.сет.интер.внеш. | CS141Bстандартный сетевой интерфейс внешний | Лимитированный импортный ассортимент | 1463 | Интерфейсы для мониторинга ИБП | 1 | ШТ | 36638.35 | 5
310935 | CS141M SK сет.интер.встр. | CS141M SK сетевой интерфейс встроенный | Лимитированный импортный ассортимент | 1463 | Интерфейсы для мониторинга ИБП | 1 | ШТ | 70638.2 | 2
310942 | Батарейный шкаф для Archimod HE | Батарейный шкаф для Archimod HE, для 21 шт. АКБ 70 Ач, 1 линейка АКБ | Лимитированный импортный ассортимент | 1466 | Батарейные шкафы | 1 | ШТ | 318419.06 | 4
310944 | Батарейный шкаф для Keor HPE, Keor T Evo | Батарейный шкаф для Keor HPE, Keor T Evo, для 60 шт. АКБ 55 Ач, 1 линейка АКБ | Лимитированный импортный ассортимент | 1466 | Батарейные шкафы | 1 | ШТ | 444602.12 | 1
310952 | Комп.кроншт.для установки в стойке | Комплект направляющих для установки в стойку | Лимитированный импортный ассортимент | 1452 | Стандартные однофазные ИБП (Daker DK plus, Keor LP) | 1 | ШТ | 13476.02 | 369
310953 | Внеш.ручной байпас | Внешний ручной байпас | Лимитированный импортный ассортимент | 1452 | Стандартные однофазные ИБП (Daker DK plus, Keor LP) | 1 | ШТ | 59218.29 | 4
310958 | Доп.зар. устройство 200Вт для Keor LP 1000 | Дополнительное зарядное устройство - Keor LP - 200 Вт - для батарейного шкафа Кат. № 3 105 98 | Лимитированный импортный ассортимент | 1452 | Стандартные однофазные ИБП (Daker DK plus, Keor LP) | 1 | ШТ | 58806.74 | 2
310959 | Доп.зар. устройство 200Вт для Daker DK 1000 | Дополнительное зарядное устройство - 200 Вт - для Daker DK 1000 | Лимитированный импортный ассортимент | 1452 | Стандартные однофазные ИБП (Daker DK plus, Keor LP) | 1 | ШТ | 58806.74 | 23
310960 | Доп.зар. устройство 200Вт для Keor LP 2000 | Дополнительное зарядное устройство - Keor LP - 200 Вт - для батарейного шкафа Кат. № 3 105 99 | Лимитированный импортный ассортимент | 1452 | Стандартные однофазные ИБП (Daker DK plus, Keor LP) | 1 | ШТ | 58806.74 | 1
310961 | Доп.зар. устройство 200Вт | Дополнительное зарядное устройство - 200 Вт | Лимитированный импортный ассортимент | 1452 | Стандартные однофазные ИБП (Daker DK plus, Keor LP) | 1 | ШТ | 57937.67 | 1
310963 | Внешний ручной байпас для DakerDK 4500, 6000, 10000 ВА | Внешний ручной байпас для DakerDK 4500, 6000, 10000 ВА | Лимитированный импортный ассортимент | 1452 | Стандартные однофазные ИБП (Daker DK plus, Keor LP) | 1 | ШТ | 136913.77 | 1
310965 | Бат.шкаф для Keor HP/MOD 70/93 | Батарейный шкаф для Keor HP, Keor MOD для АКБ 70; 93 Ач | Лимитированный импортный ассортимент | 1466 | Батарейные шкафы | 1 | ШТ | 380761.72 | 1
310967 | Бат.шкаф для Keor HP/MOD 105 | Батарейный шкаф для Keor HP, Keor MOD для АКБ 105 Ач | Лимитированный импортный ассортимент | 1466 | Батарейные шкафы | 1 | ШТ | 536686.88 | 1
310968 | Батарейный шкаф для Archimod HE/Trimod HE | Батарейный шкаф для Archimod HE/Trimod HE, для 42 шт. АКБ 105 Ач, 2 линейки АКБ | Лимитированный импортный ассортимент | 1466 | Батарейные шкафы | 1 | ШТ | 580042.41 | 1
310969 | Вспомагательный контакт | Вспомагательный контакт | Лимитированный импортный ассортимент | 1452 | Стандартные однофазные ИБП (Daker DK plus, Keor LP) | 1 | ШТ | 12454.99 | 12
310982 | Батарейный шкаф для Keor HPE, Keor T Evo | Батарейный шкаф для Keor HPE, Keor T Evo, для 60 шт. АКБ 105 Ач, 1 линейка АКБ | Лимитированный импортный ассортимент | 1466 | Батарейные шкафы | 1 | ШТ | 636198.79 | 3
311002A | Батарея 12 В 93 Ач (с длительным сроком службы) | Батарея 12 В 93 Ач (с длительным сроком службы) | Лимитированный импортный ассортимент | 1454 | Модульные трехфазные ИБП (Trimod HE, Archimod HE, Keor MOD, Batteries) | 1 | ШТ | 77387.91 | 1
311024 | ИБП KEOR T Evo 15 kВA 0' | ИБП KEOR T Evo 15 kВA 0' | Лимитированный импортный ассортимент | 1456 | Стандартные трехфазные ИБП (Keor T, Keor T EVO) | 1 | ШТ | 2055218.92 | 1
311082 | ИБП KEOR DC 25Вт Multi RU DE | ИБП KEOR DC 25Вт Multi RU DE | Лимитированный импортный ассортимент | 1450 | Линейно-интерактивные ИБП (Keor Multiplug, Keor SP, Keor PDU, Keor DC, Keor SPE, Keor Line RT, Niky S) | 1 | ШТ | 7581 | 8
336904 | Кабель для 2-проводной аудио/видео системы, 200м | Шинный SCS-кабель - MyHOME - SCS - для аудио/видео системы - 200 м - белый | Лимитированный импортный ассортимент | 2322 | Двухпроводные видеодомофоны Bticino | 1 | ШТ | 73108.19 | 1
337202 | XL3 S 160 Навесной 2x24M | XL³ S 160 Шкаф Навесной 2x24M | Лимитированный импортный ассортимент | 108 | XL3 S 160 Распределительные щиты | 1 | ШТ | 11534.75 | 82
337203 | XL3 S 160 Навесной 3x24M | XL³ S 160 Шкаф Навесной 3x24M | Лимитированный импортный ассортимент | 108 | XL3 S 160 Распределительные щиты | 1 | ШТ | 13264.94 | 33
337217 | XL3 S 160 Навесной 7x36M | XL³ S 160 Шкаф Навесной 7x36M | Лимитированный импортный ассортимент | 108 | XL3 S 160 Распределительные щиты | 1 | ШТ | 25376.41 | 2
337222 | XL3 S 160 Встраив 2x24M | XL³ S 160 Шкаф Встраиваемый 2x24M | Лимитированный импортный ассортимент | 108 | XL3 S 160 Распределительные щиты | 1 | ШТ | 16148.62 | 31
337223 | XL3 S 160 Встраив 3x24M | XL³ S 160 Шкаф Встраиваемый 3x24M | Лимитированный импортный ассортимент | 108 | XL3 S 160 Распределительные щиты | 1 | ШТ | 18570.91 | 40
337224 | XL3 S 160 Встраив 4x24M | XL³ S 160 Шкаф Встраиваемый 4x24M | Лимитированный импортный ассортимент | 108 | XL3 S 160 Распределительные щиты | 1 | ШТ | 20993.2 | 22
337225 | XL3 S 160 Встраив 5x24M | XL³ S 160 Шкаф Встраиваемый 5x24M | Лимитированный импортный ассортимент | 108 | XL3 S 160 Распределительные щиты | 1 | ШТ | 23415.51 | 5
337226 | XL3 S 160 Встраив 6x24M | XL³ S 160 Шкаф Встраиваемый 6x24M | Лимитированный импортный ассортимент | 108 | XL3 S 160 Распределительные щиты | 1 | ШТ | 27452.66 | 8
337238 | XL3 S 160 Встраив 8x36M | XL³ S 160 Шкаф Встраиваемый 8x36M | Лимитированный импортный ассортимент | 108 | XL3 S 160 Распределительные щиты | 1 | ШТ | 38756.7 | 12
337252 | Дверь мет XL3 S 160 2x24M | XL³ S 160 Дверь металлическая 2x24M | Лимитированный импортный ассортимент | 108 | XL3 S 160 Распределительные щиты | 1 | ШТ | 5339.89 | 63
337253 | Дверь мет XL3 S 160 3x24M | XL³ S 160 Дверь металлическая 3x24M | Лимитированный импортный ассортимент | 108 | XL3 S 160 Распределительные щиты | 1 | ШТ | 8577.04 | 1
337257 | Дверь мет XL3 S 160 7x24M | XL³ S 160 Дверь металлическая 7x24M | Лимитированный импортный ассортимент | 108 | XL3 S 160 Распределительные щиты | 1 | ШТ | 14015.73 | 1
337268 | Дверь мет XL3 S 160 8x36M | XL³ S 160 Дверь металлическая 8x36M | Лимитированный импортный ассортимент | 108 | XL3 S 160 Распределительные щиты | 1 | ШТ | 10323.43 | 6
337277 | Дверь прозр XL3 S 160 7x24M | XL³S 160 Дверь прозрачная 7x24M | Лимитированный импортный ассортимент | 108 | XL3 S 160 Распределительные щиты | 1 | ШТ | 11172.37 | 3
337400 | Комплект 4 мет проуш | XL³ S 160 Комплект 4 кронштейна для крепления к стене | Лимитированный импортный ассортимент | 108 | XL3 S 160 Распределительные щиты | 1 | ШТ | 905.44 | 53
337404 | Комплект для соединения | XL³ S 160 Комплект для соединения по вертикали | Лимитированный импортный ассортимент | 108 | XL3 S 160 Распределительные щиты | 1 | ШТ | 213.61 | 28
337407 | XL3 S 160 DIN крепеж DPX3 160 | XL3 S 160 Комплект крепежа DIN рейки для DPX3 160 | Лимитированный импортный ассортимент | 108 | XL3 S 160 Распределительные щиты | 1 | ШТ | 1179.11 | 17
337410 | Комплект DPX3 160 24M | XL³ S 160 Монтажный комплект с лицевой панелью для DPX³ 160 24M | Лимитированный импортный ассортимент | 108 | XL3 S 160 Распределительные щиты | 1 | ШТ | 8162.42 | 22
337411 | Комплект DPX3 160 36M | XL³ S 160 Монтажный комплект с лицевой панелью для DPX³ 160 36M | Лимитированный импортный ассортимент | 108 | XL3 S 160 Распределительные щиты | 1 | ШТ | 9341.25 | 7
337520 | XL3 S 630каб.с 750мм | XL³ S 630 Кабельная секция 750мм | Лимитированный импортный ассортимент | 104 | XL3 S 630 Распределительные щиты | 1 | ШТ | 8985.67 | 2
337521 | XL3 S 630 16M 750mm | XL³ S 630 Шкаф 16M 750мм | Лимитированный импортный ассортимент | 104 | XL3 S 630 Распределительные щиты | 1 | ШТ | 9984.08 | 1
337522 | XL3 S 630 24M 750mm | XL³ S 630 Шкаф 24M 750мм | Лимитированный импортный ассортимент | 104 | XL3 S 630 Распределительные щиты | 1 | ШТ | 11980.89 | 40
337523 | XL3 S 630 36M 750mm | XL³ S 630 Шкаф 36M 750мм | Лимитированный импортный ассортимент | 104 | XL3 S 630 Распределительные щиты | 1 | ШТ | 12979.3 | 4
337530 | XL3 S 630каб.с 900мм | XL³ S 630 Кабельная секция 900мм | Лимитированный импортный ассортимент | 104 | XL3 S 630 Распределительные щиты | 1 | ШТ | 10483.28 | 2
337531 | XL3 S 630 16M 900mm | XL³ S 630 Шкаф 16M 900мм | Лимитированный импортный ассортимент | 104 | XL3 S 630 Распределительные щиты | 1 | ШТ | 11648.09 | 16
337532 | XL3 S 630 24M 900mm | XL³ S 630 Шкаф 24M 900мм | Лимитированный импортный ассортимент | 104 | XL3 S 630 Распределительные щиты | 1 | ШТ | 13977.7 | 7
337533 | XL3 S 630 36M 900mm | XL³ S 630 Шкаф 36M 900мм | Лимитированный импортный ассортимент | 104 | XL3 S 630 Распределительные щиты | 1 | ШТ | 15142.52 | 14
337540 | XL3 S 630каб.с 1050мм | XL³ S 630 Кабельная секция 1050мм | Лимитированный импортный ассортимент | 104 | XL3 S 630 Распределительные щиты | 1 | ШТ | 11980.89 | 2
337541 | XL3 S 630 16M 1050mm | XL³ S 630 Шкаф 16M 1050мм | Лимитированный импортный ассортимент | 104 | XL3 S 630 Распределительные щиты | 1 | ШТ | 13312.1 | 2
337542 | XL3 S 630 24M 1050mm | XL³ S 630 Шкаф 24M 1050мм | Лимитированный импортный ассортимент | 104 | XL3 S 630 Распределительные щиты | 1 | ШТ | 15974.51 | 6
337543 | XL3 S 630 36M 1050mm | XL³ S 630 Шкаф 36M 1050мм | Лимитированный импортный ассортимент | 104 | XL3 S 630 Распределительные щиты | 1 | ШТ | 17305.72 | 4
337550 | XL3 S 630каб.с 1200мм | XL³ S 630 Кабельная секция 1200мм | Лимитированный импортный ассортимент | 104 | XL3 S 630 Распределительные щиты | 1 | ШТ | 13099.41 | 2
337552 | XL3 S 630 24M 1200mm | XL³ S 630 Шкаф 24M 1200мм | Лимитированный импортный ассортимент | 104 | XL3 S 630 Распределительные щиты | 1 | ШТ | 17971.33 | 23
337553 | XL3 S 630 36M 1200mm | XL³ S 630 Шкаф 36M 1200мм | Лимитированный импортный ассортимент | 104 | XL3 S 630 Распределительные щиты | 1 | ШТ | 19468.95 | 3
337560 | XL3 S 630каб.с 1350мм | XL³ S 630 Кабельная секция 1350мм | Лимитированный импортный ассортимент | 104 | XL3 S 630 Распределительные щиты | 1 | ШТ | 13509.06 | 2
337561 | XL3 S 630 16M 1350mm | XL³ S 630 Шкаф 16M 1350мм | Лимитированный импортный ассортимент | 104 | XL3 S 630 Распределительные щиты | 1 | ШТ | 14071.03 | 2
337562 | XL3 S 630 24M 1350mm | XL³ S 630 Шкаф 24M 1350мм | Лимитированный импортный ассортимент | 104 | XL3 S 630 Распределительные щиты | 1 | ШТ | 17157.95 | 9
337563 | XL3 S 630 36M 1350mm | XL³ S 630 Шкаф 36M 1350мм | Лимитированный импортный ассортимент | 104 | XL3 S 630 Распределительные щиты | 1 | ШТ | 20550.55 | 8
337570 | XL3 S 630каб.с 1500мм | XL³ S 630 Кабельная секция 1500мм | Лимитированный импортный ассортимент | 104 | XL3 S 630 Распределительные щиты | 1 | ШТ | 14601.72 | 2
337571 | XL3 S 630 16M 1500mm | XL³ S 630 Шкаф 16M 1500мм | Лимитированный импортный ассортимент | 104 | XL3 S 630 Распределительные щиты | 1 | ШТ | 16224.12 | 3
337572 | XL3 S 630 24M 1500mm | XL³ S 630 Шкаф 24M 1500мм | Лимитированный импортный ассортимент | 104 | XL3 S 630 Распределительные щиты | 1 | ШТ | 19468.95 | 20
337580 | XL3 S 630каб.с 1650мм | XL³ S 630 Кабельная секция 1650мм | Лимитированный импортный ассортимент | 104 | XL3 S 630 Распределительные щиты | 1 | ШТ | 14976.11 | 2
337582 | XL3 S 630 24M 1650mm | XL³ S 630 Шкаф 24M 1650мм | Лимитированный импортный ассортимент | 104 | XL3 S 630 Распределительные щиты | 1 | ШТ | 19968.15 | 4
337583 | XL3 S 630 36M 1650mm | XL³ S 630 Шкаф 36M 1650мм | Лимитированный импортный ассортимент | 104 | XL3 S 630 Распределительные щиты | 1 | ШТ | 21632.16 | 16
337590 | XL3 S 630каб.с 1800мм | XL³ S 630 Кабельная секция 1800мм | Лимитированный импортный ассортимент | 104 | XL3 S 630 Распределительные щиты | 1 | ШТ | 15425.38 | 2
337591 | XL3 S 630 16M 1800mm | XL³ S 630 Шкаф 16M 1800мм | Лимитированный импортный ассортимент | 104 | XL3 S 630 Распределительные щиты | 1 | ШТ | 17139.33 | 2
337592 | XL3 S 630 24M 1800mm | XL³ S 630 Шкаф 24M 1800мм | Лимитированный импортный ассортимент | 104 | XL3 S 630 Распределительные щиты | 1 | ШТ | 20567.18 | 15
337593 | XL3 S 630 36M 1800mm | XL³ S 630 Шкаф 36M 1800мм | Лимитированный импортный ассортимент | 104 | XL3 S 630 Распределительные щиты | 1 | ШТ | 21849.53 | 25
337601 | XL3 S 630 16M 1950mm | XL³ S 630 Шкаф 16M 1950мм | Лимитированный импортный ассортимент | 104 | XL3 S 630 Распределительные щиты | 1 | ШТ | 18304.13 | 2
337602 | XL3 S 630 24M 1950mm | XL³ S 630 Шкаф 24M 1950мм | Лимитированный импортный ассортимент | 104 | XL3 S 630 Распределительные щиты | 1 | ШТ | 21964.97 | 16
337610 | XL3 S 630каб.с 2100мм | XL³ S 630 Кабельная секция 2100мм | Лимитированный импортный ассортимент | 104 | XL3 S 630 Распределительные щиты | 1 | ШТ | 17971.33 | 2
337611 | XL3 S 630 16M 2100mm | XL³ S 630 Шкаф 16M 2100мм | Лимитированный импортный ассортимент | 104 | XL3 S 630 Распределительные щиты | 1 | ШТ | 19968.15 | 10
337612 | XL3 S 630 24M 2100mm | XL³ S 630 Шкаф 24M 2100мм | Лимитированный импортный ассортимент | 104 | XL3 S 630 Распределительные щиты | 1 | ШТ | 17611.68 | 26
337613 | XL3 S 630 36M 2100mm | XL³ S 630 Шкаф 36M 2100мм | Лимитированный импортный ассортимент | 104 | XL3 S 630 Распределительные щиты | 1 | ШТ | 19258.83 | 2
337620 | XL3 S 630каб.с 2250мм | XL³ S 630 Кабельная секция 2250мм | Лимитированный импортный ассортимент | 104 | XL3 S 630 Распределительные щиты | 1 | ШТ | 19468.95 | 1
337621 | XL3 S 630 16M 2250mm | XL³ S 630 Шкаф 16M 2250мм | Лимитированный импортный ассортимент | 104 | XL3 S 630 Распределительные щиты | 1 | ШТ | 17066.72 | 1
337622 | XL3 S 630 24M 2250mm | XL³ S 630 Шкаф 24M 2250мм | Лимитированный импортный ассортимент | 104 | XL3 S 630 Распределительные щиты | 1 | ШТ | 25958.6 | 2
337640 | Мет.дв. XL3 S 630каб.с 750мм | XL³ S 630 Металлическая дверь кабельной секции 750мм | Лимитированный импортный ассортимент | 104 | XL3 S 630 Распределительные щиты | 1 | ШТ | 6158.05 | 2
337641 | XL3 630 Дверь метал 16M 750mm | XL³ S 630 Дверь металлическая 16M 750мм | Лимитированный импортный ассортимент | 104 | XL3 S 630 Распределительные щиты | 1 | ШТ | 6842.29 | 5
337642 | XL3 630 Дверь метал 24M 750mm | XL³ S 630 Дверь металлическая 24M 750мм | Лимитированный импортный ассортимент | 104 | XL3 S 630 Распределительные щиты | 1 | ШТ | 8210.73 | 16
337643 | XL3 630 Дверь метал 36M 750mm | XL³ S 630 Дверь металлическая 36M 750мм | Лимитированный импортный ассортимент | 104 | XL3 S 630 Распределительные щиты | 1 | ШТ | 8894.95 | 2
337650 | Мет.дв. XL3 S 630каб.с 900мм | XL³ S 630 Металлическая дверь кабельной секции 900мм | Лимитированный импортный ассортимент | 104 | XL3 S 630 Распределительные щиты | 1 | ШТ | 7184.38 | 2
337651 | XL3 630 Дверь метал 16M 900mm | XL³ S 630 Дверь металлическая 16M 900мм | Лимитированный импортный ассортимент | 104 | XL3 S 630 Распределительные щиты | 1 | ШТ | 7982.66 | 11
337652 | XL3 630 Дверь метал 24M 900mm | XL³ S 630 Дверь металлическая 24M 900мм | Лимитированный импортный ассортимент | 104 | XL3 S 630 Распределительные щиты | 1 | ШТ | 9579.18 | 25
337653 | XL3 630 Дверь метал 36M 900mm | XL³ S 630 Дверь металлическая 36M 900мм | Лимитированный импортный ассортимент | 104 | XL3 S 630 Распределительные щиты | 1 | ШТ | 10377.46 | 6
337660 | Мет.дв. XL3 S 630каб.с 1050мм | XL³ S 630 Металлическая дверь кабельной секции 1050мм | Лимитированный импортный ассортимент | 104 | XL3 S 630 Распределительные щиты | 1 | ШТ | 8210.73 | 2
337662 | XL3 630 Дверь метал 24M 1050mm | XL³ S 630 Дверь металлическая 24M 1050мм | Лимитированный импортный ассортимент | 104 | XL3 S 630 Распределительные щиты | 1 | ШТ | 9909.81 | 3
337663 | XL3 630 Дверь метал 36M 1050mm | XL³ S 630 Дверь металлическая 36M 1050мм | Лимитированный импортный ассортимент | 104 | XL3 S 630 Распределительные щиты | 1 | ШТ | 11859.94 | 2
337670 | Мет.дв. XL3 S 630каб.с 1200мм | XL³ S 630 Металлическая дверь кабельной секции 1200мм | Лимитированный импортный ассортимент | 104 | XL3 S 630 Распределительные щиты | 1 | ШТ | 9237.07 | 2
337672 | XL3 630 Дверь метал 24M 1200mm | XL³ S 630 Дверь металлическая 24M 1200мм | Лимитированный импортный ассортимент | 104 | XL3 S 630 Распределительные щиты | 1 | ШТ | 10698.52 | 5
337673 | XL3 630 Дверь метал 36M 1200mm | XL³ S 630 Дверь металлическая 36M 1200мм | Лимитированный импортный ассортимент | 104 | XL3 S 630 Распределительные щиты | 1 | ШТ | 10631.6 | 2
337680 | Мет.дв. XL3 S 630каб.с 1350мм | XL³ S 630 Металлическая дверь кабельной секции 1350мм | Лимитированный импортный ассортимент | 104 | XL3 S 630 Распределительные щиты | 1 | ШТ | 9750.24 | 1
337681 | XL3 630 Дверь метал 16M 1350mm | XL³ S 630 Дверь металлическая 16M 1350мм | Лимитированный импортный ассортимент | 104 | XL3 S 630 Распределительные щиты | 1 | ШТ | 9378.97 | 2
337682 | XL3 630 Дверь метал 24M 1350mm | XL³ S 630 Дверь металлическая 24M 1350мм | Лимитированный импортный ассортимент | 104 | XL3 S 630 Распределительные щиты | 1 | ШТ | 11166.13 | 3
337683 | XL3 630 Дверь метал 36M 1350mm | XL³ S 630 Дверь металлическая 36M 1350мм | Лимитированный импортный ассортимент | 104 | XL3 S 630 Распределительные щиты | 1 | ШТ | 12473.63 | 3
337690 | Мет.дв. XL3 S 630каб.с 1500мм | XL³ S 630 Металлическая дверь кабельной секции 1500мм | Лимитированный импортный ассортимент | 104 | XL3 S 630 Распределительные щиты | 1 | ШТ | 10006.82 | 1
337691 | XL3 630 Дверь метал 16M 1500mm | XL³ S 630 Дверь металлическая 16M 1500мм | Лимитированный импортный ассортимент | 104 | XL3 S 630 Распределительные щиты | 1 | ШТ | 9600.12 | 2
337692 | XL3 630 Дверь метал 24M 1500mm | XL³ S 630 Дверь металлическая 24M 1500мм | Лимитированный импортный ассортимент | 104 | XL3 S 630 Распределительные щиты | 1 | ШТ | 11136.19 | 28
337693 | XL3 630 Дверь метал 36M 1500mm | XL³ S 630 Дверь металлическая 36M 1500мм | Лимитированный импортный ассортимент | 104 | XL3 S 630 Распределительные щиты | 1 | ШТ | 10964.99 | 1
337700 | Мет.дв. XL3 S 630каб.с 1650мм | XL³ S 630 Металлическая дверь кабельной секции 1650мм | Лимитированный импортный ассортимент | 104 | XL3 S 630 Распределительные щиты | 1 | ШТ | 13334.57 | 2
337701 | XL3 630 Дверь метал 16M 1650mm | XL³ S 630 Дверь металлическая 16M 1650мм | Лимитированный импортный ассортимент | 104 | XL3 S 630 Распределительные щиты | 1 | ШТ | 11403.79 | 3
337702 | XL3 630 Дверь метал 24M 1650mm | XL³ S 630 Дверь металлическая 24M 1650мм | Лимитированный импортный ассортимент | 104 | XL3 S 630 Распределительные щиты | 1 | ШТ | 11929.85 | 1
337703 | XL3 630 Дверь метал 36M 1650mm | XL³ S 630 Дверь металлическая 36M 1650мм | Лимитированный импортный ассортимент | 104 | XL3 S 630 Распределительные щиты | 1 | ШТ | 12639.43 | 2
337710 | Мет.дв. XL3 S 630каб.с 1800мм | XL³ S 630 Металлическая дверь кабельной секции 1800мм | Лимитированный импортный ассортимент | 104 | XL3 S 630 Распределительные щиты | 1 | ШТ | 15657.88 | 5
337711 | XL3 630 Дверь метал 16M 1800mm | XL³ S 630 Дверь металлическая 16M 1800мм | Лимитированный импортный ассортимент | 104 | XL3 S 630 Распределительные щиты | 1 | ШТ | 9967.12 | 5
337712 | XL3 630 Дверь метал 24M 1800mm | XL³ S 630 Дверь металлическая 24M 1800мм | Лимитированный импортный ассортимент | 104 | XL3 S 630 Распределительные щиты | 1 | ШТ | 13421.31 | 4
337713 | XL3 630 Дверь метал 36M 1800mm | XL³ S 630 Дверь металлическая 36M 1800мм | Лимитированный импортный ассортимент | 104 | XL3 S 630 Распределительные щиты | 1 | ШТ | 14604.19 | 27
337721 | XL3 630 Дверь метал 16M 1950mm | XL³ S 630 Дверь металлическая 16M 1950мм | Лимитированный импортный ассортимент | 104 | XL3 S 630 Распределительные щиты | 1 | ШТ | 10884.22 | 5
337722 | XL3 630 Дверь метал 24M 1950mm | XL³ S 630 Дверь металлическая 24M 1950мм | Лимитированный импортный ассортимент | 104 | XL3 S 630 Распределительные щиты | 1 | ШТ | 11534.82 | 3
337723 | XL3 630 Дверь метал 36M 1950mm | XL³ S 630 Дверь металлическая 36M 1950мм | Лимитированный импортный ассортимент | 104 | XL3 S 630 Распределительные щиты | 1 | ШТ | 14720.81 | 1
337730 | Мет.дв. XL3 S 630каб.с 2100мм | XL³ S 630 Металлическая дверь кабельной секции 2100мм | Лимитированный импортный ассортимент | 104 | XL3 S 630 Распределительные щиты | 1 | ШТ | 12316.09 | 2
337731 | XL3 630 Дверь метал 16M 2100mm | XL³ S 630 Дверь металлическая 16M 2100мм | Лимитированный импортный ассортимент | 104 | XL3 S 630 Распределительные щиты | 1 | ШТ | 10443.1 | 1
337732 | XL3 630 Дверь метал 24M 2100mm | XL³ S 630 Дверь металлическая 24M 2100мм | Лимитированный импортный ассортимент | 104 | XL3 S 630 Распределительные щиты | 1 | ШТ | 11448.22 | 30
337733 | XL3 630 Дверь метал 36M 2100mm | XL³ S 630 Дверь металлическая 36M 2100мм | Лимитированный импортный ассортимент | 104 | XL3 S 630 Распределительные щиты | 1 | ШТ | 14966.18 | 2
337740 | Мет.дв. XL3 S 630каб.с 2250мм | XL³ S 630 Металлическая дверь кабельной секции 2250мм | Лимитированный импортный ассортимент | 104 | XL3 S 630 Распределительные щиты | 1 | ШТ | 13342.43 | 1
337741 | XL3 630 Дверь метал 16M 2250mm | XL³ S 630 Дверь металлическая 16M 2250мм | Лимитированный импортный ассортимент | 104 | XL3 S 630 Распределительные щиты | 1 | ШТ | 10682.87 | 1
337742 | XL3 630 Дверь метал 24M 2250mm | XL³ S 630 Дверь металлическая 24M 2250мм | Лимитированный импортный ассортимент | 104 | XL3 S 630 Распределительные щиты | 1 | ШТ | 12757.22 | 1
337761 | XL3 630 Дверь стекл 16M 900mm | XL³ S 630 Дверь стеклянная 16M 900мм | Лимитированный импортный ассортимент | 104 | XL3 S 630 Распределительные щиты | 1 | ШТ | 10800.07 | 5
337782 | XL3 630 Дверь стекл 24M 1200mm | XL³ S 630 Дверь стеклянная 24M 1200мм | Лимитированный импортный ассортимент | 104 | XL3 S 630 Распределительные щиты | 1 | ШТ | 16662.94 | 1
337783 | XL3 630 Дверь стекл 36M 1200mm | XL³ S 630 Дверь стеклянная 36M 1200мм | Лимитированный импортный ассортимент | 104 | XL3 S 630 Распределительные щиты | 1 | ШТ | 18051.52 | 2
337803 | XL3 630 Дверь стекл 36M 1500mm | XL³ S 630 Дверь стеклянная 36M 1500мм | Лимитированный импортный ассортимент | 104 | XL3 S 630 Распределительные щиты | 1 | ШТ | 19555.82 | 1
337841 | XL3 630 Дверь стекл 16M 2100mm | XL³ S 630 Дверь стеклянная 16M 2100мм | Лимитированный импортный ассортимент | 104 | XL3 S 630 Распределительные щиты | 1 | ШТ | 18514.39 | 12
337842 | XL3 630 Дверь стекл 24M 2100mm | XL³ S 630 Дверь стеклянная 24M 2100мм | Лимитированный импортный ассортимент | 104 | XL3 S 630 Распределительные щиты | 1 | ШТ | 22217.26 | 8
337843 | XL3 630 Дверь стекл 36M 2100mm | XL³ S 630 Дверь стеклянная 36M 2100мм | Лимитированный импортный ассортимент | 104 | XL3 S 630 Распределительные щиты | 1 | ШТ | 24068.7 | 11
337852 | XL3 630 Дверь стекл 24M 2250mm | XL³ S 630 Дверь стеклянная 24M 2250мм | Лимитированный импортный ассортимент | 104 | XL3 S 630 Распределительные щиты | 1 | ШТ | 24068.7 | 2
337862 | XL3 S 630 бок панель 750 mm | XL³ S 630 Боковые панели, комплект из 2 шт. 750 мм | Лимитированный импортный ассортимент | 104 | XL3 S 630 Распределительные щиты | 1 | ШТ | 4024.87 | 7
337863 | XL3 S 630 бок панель 900 mm | XL³ S 630 Боковые панели, комплект из 2 шт. 900 мм | Лимитированный импортный ассортимент | 104 | XL3 S 630 Распределительные щиты | 1 | ШТ | 4695.68 | 20
337865 | XL3 S 630 бок панель 1200 mm | XL³ S 630 Боковые панели, комплект из 2 шт. 1200 мм | Лимитированный импортный ассортимент | 104 | XL3 S 630 Распределительные щиты | 1 | ШТ | 5324.33 | 9
337868 | XL3 S 630 бок панель 1650 mm | XL³ S 630 Боковые панели, комплект из 2 шт. 1650 мм | Лимитированный импортный ассортимент | 104 | XL3 S 630 Распределительные щиты | 1 | ШТ | 5917.72 | 4
337870 | XL3 S 630 бок панель 1950 mm | XL³ S 630 Боковые панели, комплект из 2 шт. 1950 мм | Лимитированный импортный ассортимент | 104 | XL3 S 630 Распределительные щиты | 1 | ШТ | 6234.12 | 1
337882 | Пластр XL3 S 630каб.с 750мм | XL³ S 630 Лицевая панель для внешней кабельной секции 750мм | Лимитированный импортный ассортимент | 104 | XL3 S 630 Распределительные щиты | 1 | ШТ | 2885.19 | 2
337884 | Пластр XL3 S 630каб.с 900мм | XL³ S 630 Лицевая панель для внешней кабельной секции 900мм | Лимитированный импортный ассортимент | 104 | XL3 S 630 Распределительные щиты | 1 | ШТ | 2944 | 2
337886 | Пластр XL3 S 630каб.с 1050мм | XL³ S 630 Лицевая панель для внешней кабельной секции 1050мм | Лимитированный импортный ассортимент | 104 | XL3 S 630 Распределительные щиты | 1 | ШТ | 3072.8 | 2
337888 | Пластр XL3 S 630каб.с 1200мм | XL³ S 630 Лицевая панель для внешней кабельной секции 1200мм | Лимитированный импортный ассортимент | 104 | XL3 S 630 Распределительные щиты | 1 | ШТ | 3278.13 | 2
337890 | Пластр XL3 S 630каб.с 1350мм | XL³ S 630 Лицевая панель для внешней кабельной секции 1350мм | Лимитированный импортный ассортимент | 104 | XL3 S 630 Распределительные щиты | 1 | ШТ | 5241.71 | 2
337892 | Пластр XL3 S 630каб.с 1500мм | XL³ S 630 Лицевая панель для внешней кабельной секции 1500мм | Лимитированный импортный ассортимент | 104 | XL3 S 630 Распределительные щиты | 1 | ШТ | 5483.16 | 2
337894 | Пластр XL3 S 630каб.с 1650мм | XL³ S 630 Лицевая панель для внешней кабельной секции 1650мм | Лимитированный импортный ассортимент | 104 | XL3 S 630 Распределительные щиты | 1 | ШТ | 5434.08 | 2
337896 | Пластр XL3 S 630каб.с 1800мм | XL³ S 630 Лицевая панель для внешней кабельной секции 1800мм | Лимитированный импортный ассортимент | 106 | XL3 S Аксессуары | 1 | ШТ | 5829.77 | 17
337902 | Пластр XL3 S 630каб.с 2250мм | XL³ S 630 Лицевая панель для внешней кабельной секции 2250мм | Лимитированный импортный ассортимент | 104 | XL3 S 630 Распределительные щиты | 1 | ШТ | 5853.12 | 1
337915 | Пластр XL3 S 630каб.с внут1200 | XL³ S 630 Лицевая панель для внутренней кабельной секции 1200мм | Лимитированный импортный ассортимент | 104 | XL3 S 630 Распределительные щиты | 1 | ШТ | 3830.52 | 1
337917 | Пластр XL3 S 630каб.с внут1500 | XL³ S 630 Лицевая панель для внутренней кабельной секции 1500мм | Лимитированный импортный ассортимент | 104 | XL3 S 630 Распределительные щиты | 1 | ШТ | 5886.38 | 3
337918 | Пластр XL3 S 630каб.с внут1650 | XL³ S 630 Лицевая панель для внутренней кабельной секции 1650мм | Лимитированный импортный ассортимент | 104 | XL3 S 630 Распределительные щиты | 1 | ШТ | 5991.2 | 8
337919 | Пластр XL3 S 630каб.с внут1800 | XL³ S 630 Лицевая панель для внутренней кабельной секции 1800мм | Лимитированный импортный ассортимент | 106 | XL3 S Аксессуары | 1 | ШТ | 5829.77 | 3
337935 | К-кт внут каб.с 1200мм | XL³ S 630 Комплект внутренней кабельной секции 1200мм | Лимитированный импортный ассортимент | 104 | XL3 S 630 Распределительные щиты | 1 | ШТ | 30129.83 | 1
337938 | К-кт внут каб.с 1650мм | XL³ S 630 Комплект внутренней кабельной секции 1650мм | Лимитированный импортный ассортимент | 104 | XL3 S 630 Распределительные щиты | 1 | ШТ | 20596.3 | 5
337939 | К-кт внут каб.с 1800мм | XL³ S 630 Комплект внутренней кабельной секции 1800мм | Лимитированный импортный ассортимент | 104 | XL3 S 630 Распределительные щиты | 1 | ШТ | 33044.94 | 4
337941 | К-кт внут каб.с 2100мм | XL³ S 630 Комплект внутренней кабельной секции 2100мм | Лимитированный импортный ассортимент | 104 | XL3 S 630 Распределительные щиты | 1 | ШТ | 20954.53 | 2
337949 | Пласт для соед 2 XL3S 630/4000 | Пластины для соединения 2 XL³ S 630/4000 | Лимитированный импортный ассортимент | 106 | XL3 S Аксессуары | 1 | ШТ | 843.77 | 202
337950 | Винты для соед 2 XL3S 630/4000 | Винты для соединения 2 XL³ S 630/4000 | Лимитированный импортный ассортимент | 106 | XL3 S Аксессуары | 1 | ШТ | 288.8 | 66
337951 | К-кт для IP43 | Комплект для IP43 | Лимитированный импортный ассортимент | 104 | XL3 S 630 Распределительные щиты | 1 | ШТ | 627.9 | 3
337952 | К-кт для настен XL3 S 630 | XL³ S 630 Комплект для настенного крепления | Лимитированный импортный ассортимент | 104 | XL3 S 630 Распределительные щиты | 1 | ШТ | 407.47 | 32
337955 | Вводы каб XL3S 630 16M | XL³ S 630 Пластина кабельного ввода 16M | Лимитированный импортный ассортимент | 104 | XL3 S 630 Распределительные щиты | 1 | ШТ | 2449.37 | 9
337956 | Вводы каб XL3S 630 24M | XL³ S 630 Пластина кабельного ввода 24M | Лимитированный импортный ассортимент | 104 | XL3 S 630 Распределительные щиты | 1 | ШТ | 2642.2 | 1
337957 | Вводы каб XL3S 630 36M | XL³ S 630 Пластина кабельного ввода 36M | Лимитированный импортный ассортимент | 104 | XL3 S 630 Распределительные щиты | 1 | ШТ | 5048.08 | 3
337961 | IP30 к-кт 900мм | XL³ S 630 Комплект финишной отделки IP30 вертикальной установки 900мм | Лимитированный импортный ассортимент | 104 | XL3 S 630 Распределительные щиты | 1 | ШТ | 2347.84 | 2
337963 | IP30 к-кт 1200мм | XL³ S 630 Комплект финишной отделки IP30 вертикальной установки 1200мм | Лимитированный импортный ассортимент | 104 | XL3 S 630 Распределительные щиты | 1 | ШТ | 2961.31 | 4
337967 | IP30 к-кт 1800мм | Комплект финишной отделки IP30 вертикальной установки 1800мм | Лимитированный импортный ассортимент | 106 | XL3 S Аксессуары | 1 | ШТ | 3392.99 | 10
337968 | IP30 к-кт 1950мм | XL³ S 630 Комплект финишной отделки IP30 вертикальной установки 1950мм | Лимитированный импортный ассортимент | 104 | XL3 S 630 Распределительные щиты | 1 | ШТ | 3689.46 | 2
337971 | IP30 к-кт каб.с | Комплект финишной отделки IP30 горизонтальной установки для кабельной секции | Лимитированный импортный ассортимент | 106 | XL3 S Аксессуары | 1 | ШТ | 2964.76 | 5
337973 | IP30 к-кт 24M | Комплект финишной отделки IP30 горизонтальной установки 24M | Лимитированный импортный ассортимент | 106 | XL3 S Аксессуары | 1 | ШТ | 1649.2 | 5
337974 | IP30 к-кт 36M | Комплект финишной отделки IP30 горизонтальной установки 36M | Лимитированный импортный ассортимент | 106 | XL3 S Аксессуары | 1 | ШТ | 3011.71 | 6
337979 | К-кт шин.суппорт каб.с | XL³ S 630 Траверсы для суппортов шин для внешней кабельной секции | Лимитированный импортный ассортимент | 104 | XL3 S 630 Распределительные щиты | 1 | ШТ | 3124.58 | 18
337980 | К-кт шин.суппорт 16M | XL³ S 630 Траверсы для суппортов шин для шкафа шириной 16 модулей | Лимитированный импортный ассортимент | 104 | XL3 S 630 Распределительные щиты | 1 | ШТ | 2758.51 | 20
337981 | К-кт шин.суппорт 24M | XL³ S 630 Траверсы для суппортов шин для шкафа шириной 24 модулей | Лимитированный импортный ассортимент | 104 | XL3 S 630 Распределительные щиты | 1 | ШТ | 2729.16 | 148
337982 | К-кт шин.суппорт 36M | XL³ S 630 Траверсы для суппортов шин для шкафа шириной 36 модулей | Лимитированный импортный ассортимент | 104 | XL3 S 630 Распределительные щиты | 1 | ШТ | 3405.86 | 54
337983 | Траверса XL3 S 630 | XL³ S 630 Траверса | Лимитированный импортный ассортимент | 104 | XL3 S 630 Распределительные щиты | 1 | ШТ | 2706.92 | 82
338000 | XL3S 4000 2000x350x400мм | XL³ S 4000 Кабельная секция 2000x350x400мм | Лимитированный импортный ассортимент | 105 | XL3 S 4000 Распределительные шкафы | 1 | ШТ | 23018.59 | 5
338001 | XL3S 4000 2000x450x400мм | XL³ S 4000 Шкаф 2000x450x400мм | Лимитированный импортный ассортимент | 105 | XL3 S 4000 Распределительные шкафы | 1 | ШТ | 23939.35 | 3
338002 | XL3S 4000 2000x600x400мм | XL³ S 4000 Шкаф 2000x600x400мм | Лимитированный импортный ассортимент | 105 | XL3 S 4000 Распределительные шкафы | 1 | ШТ | 24860.09 | 33
338003 | XL3S 4000 2000x800x400мм | XL³ S 4000 Шкаф 2000x800x400мм | Лимитированный импортный ассортимент | 105 | XL3 S 4000 Распределительные шкафы | 1 | ШТ | 25780.82 | 2
338005 | XL3S 4000 2000x450x600мм | XL³ S 4000 Шкаф 2000x450x600мм | Лимитированный импортный ассортимент | 105 | XL3 S 4000 Распределительные шкафы | 1 | ШТ | 27622.32 | 3
338006 | XL3S 4000 2000x600x600мм | XL³ S 4000 Шкаф 2000x600x600мм | Лимитированный импортный ассортимент | 105 | XL3 S 4000 Распределительные шкафы | 1 | ШТ | 28543.06 | 3
338008 | XL3S 4000 2000x350x800мм | XL³ S 4000 Кабельная секция 2000x350x800мм | Лимитированный импортный ассортимент | 105 | XL3 S 4000 Распределительные шкафы | 1 | ШТ | 30384.55 | 12
338009 | XL3S 4000 2000x450x800мм | XL³ S 4000 Шкаф 2000x450x800мм | Лимитированный импортный ассортимент | 105 | XL3 S 4000 Распределительные шкафы | 1 | ШТ | 31305.3 | 17
338010 | XL3S 4000 2000x600x800мм | XL³ S 4000 Шкаф 2000x600x800мм | Лимитированный импортный ассортимент | 105 | XL3 S 4000 Распределительные шкафы | 1 | ШТ | 32226.04 | 6
338011 | XL3S 4000 2000x800x800мм | XL³ S 4000 Шкаф 2000x800x800мм | Лимитированный импортный ассортимент | 105 | XL3 S 4000 Распределительные шкафы | 1 | ШТ | 33146.79 | 5
338021 | XL3S 4000 2200x450x400мм | XL³ S 4000 Шкаф 2200x450x400мм | Лимитированный импортный ассортимент | 105 | XL3 S 4000 Распределительные шкафы | 1 | ШТ | 24399.72 | 3
338022 | XL3S 4000 2200x600x400мм | XL³ S 4000 Шкаф 2200x600x400мм | Лимитированный импортный ассортимент | 105 | XL3 S 4000 Распределительные шкафы | 1 | ШТ | 25320.46 | 2
338023 | XL3S 4000 2200x800x400мм | XL³ S 4000 Шкаф 2200x800x400мм | Лимитированный импортный ассортимент | 105 | XL3 S 4000 Распределительные шкафы | 1 | ШТ | 26241.21 | 7
338024 | XL3S 4000 2200x350x600мм | XL³ S 4000 Кабельная секция 2200x350x600мм | Лимитированный импортный ассортимент | 105 | XL3 S 4000 Распределительные шкафы | 1 | ШТ | 27161.95 | 2
338025 | XL3S 4000 2200x450x600мм | XL³ S 4000 Шкаф 2200x450x600мм | Лимитированный импортный ассортимент | 105 | XL3 S 4000 Распределительные шкафы | 1 | ШТ | 28082.69 | 8
338026 | XL3S 4000 2200x600x600мм | XL³ S 4000 Шкаф 2200x600x600мм | Лимитированный импортный ассортимент | 105 | XL3 S 4000 Распределительные шкафы | 1 | ШТ | 29003.43 | 11
338027 | XL3S 4000 2200x800x600мм | XL³ S 4000 Шкаф 2200x800x600мм | Лимитированный импортный ассортимент | 105 | XL3 S 4000 Распределительные шкафы | 1 | ШТ | 29924.17 | 6
338029 | XL3S 4000 2200x450x800мм | XL³ S 4000 Шкаф 2200x450x800мм | Лимитированный импортный ассортимент | 105 | XL3 S 4000 Распределительные шкафы | 1 | ШТ | 31765.66 | 2
338030 | XL3S 4000 2200x600x800мм | XL³ S 4000 Шкаф 2200x600x800мм | Лимитированный импортный ассортимент | 105 | XL3 S 4000 Распределительные шкафы | 1 | ШТ | 32686.41 | 1
338031 | XL3S 4000 2200x800x800мм | XL³ S 4000 Шкаф 2200x800x800мм | Лимитированный импортный ассортимент | 105 | XL3 S 4000 Распределительные шкафы | 1 | ШТ | 33607.16 | 7
338061 | Бок.пан. XL3S 4000 2000x400мм | XL³ S 4000 Боковая панель 2000x400мм | Лимитированный импортный ассортимент | 105 | XL3 S 4000 Распределительные шкафы | 1 | ШТ | 7377.96 | 1
338062 | Бок.пан. XL3S 4000 2000x600мм | XL³ S 4000 Боковая панель 2000x600мм | Лимитированный импортный ассортимент | 105 | XL3 S 4000 Распределительные шкафы | 1 | ШТ | 7917.81 | 45
338063 | Бок.пан. XL3S 4000 2000x800мм | XL³ S 4000 Боковая панель 2000x800мм | Лимитированный импортный ассортимент | 105 | XL3 S 4000 Распределительные шкафы | 1 | ШТ | 8277.71 | 1
338071 | Бок.пан. XL3S 4000 2200x400мм | XL³ S 4000 Боковая панель 2200x400мм | Лимитированный импортный ассортимент | 105 | XL3 S 4000 Распределительные шкафы | 1 | ШТ | 7917.81 | 1
338073 | Бок.пан. XL3S 4000 2200x800мм | XL³ S 4000 Боковая панель 2200x800мм | Лимитированный импортный ассортимент | 105 | XL3 S 4000 Распределительные шкафы | 1 | ШТ | 8997.5 | 11
338080 | Зад.пан. XL3S 4000 2000x350мм | XL³ S 4000 Задняя панель 2000x350мм | Лимитированный импортный ассортимент | 105 | XL3 S 4000 Распределительные шкафы | 1 | ШТ | 7198.01 | 4
338081 | Зад.пан. XL3S 4000 2000x450мм | XL³ S 4000 Задняя панель 2000x450мм | Лимитированный импортный ассортимент | 105 | XL3 S 4000 Распределительные шкафы | 1 | ШТ | 7557.91 | 9
338090 | Зад.пан. XL3S 4000 2200x350мм | XL³ S 4000 Задняя панель 2200x350мм | Лимитированный импортный ассортимент | 105 | XL3 S 4000 Распределительные шкафы | 1 | ШТ | 7737.85 | 4
338091 | Зад.пан. XL3S 4000 2200x450мм | XL³ S 4000 Задняя панель 2200x450мм | Лимитированный импортный ассортимент | 105 | XL3 S 4000 Распределительные шкафы | 1 | ШТ | 8097.75 | 2
338100 | Мет.дв XL3S 4000 2000x350мм | XL³ S 4000 Металлическая дверь 2000x350мм | Лимитированный импортный ассортимент | 105 | XL3 S 4000 Распределительные шкафы | 1 | ШТ | 11996.67 | 4
338101 | Мет.дв XL3S 4000 2000x450мм | XL³ S 4000 Металлическая дверь 2000x450мм | Лимитированный импортный ассортимент | 105 | XL3 S 4000 Распределительные шкафы | 1 | ШТ | 12596.51 | 8
338102 | Мет.дв XL3S 4000 2000x600мм | XL³ S 4000 Металлическая дверь 2000x600мм | Лимитированный импортный ассортимент | 105 | XL3 S 4000 Распределительные шкафы | 1 | ШТ | 13196.33 | 66
338103 | Мет.дв XL3S 4000 2000x800мм | XL³ S 4000 Металлическая дверь 2000x800мм | Лимитированный импортный ассортимент | 105 | XL3 S 4000 Распределительные шкафы | 1 | ШТ | 13796.17 | 1
338110 | Мет.дв XL3S 4000 2200x350мм | XL³ S 4000 Металлическая дверь 2200x350мм | Лимитированный импортный ассортимент | 105 | XL3 S 4000 Распределительные шкафы | 1 | ШТ | 12896.42 | 1
338111 | Мет.дв XL3S 4000 2200x450мм | XL³ S 4000 Металлическая дверь 2200x450мм | Лимитированный импортный ассортимент | 105 | XL3 S 4000 Распределительные шкафы | 1 | ШТ | 13496.26 | 2
338112 | Мет.дв XL3S 4000 2200x600мм | XL³ S 4000 Металлическая дверь 2200x600мм | Лимитированный импортный ассортимент | 105 | XL3 S 4000 Распределительные шкафы | 1 | ШТ | 14396 | 3
338113 | Мет.дв XL3S 4000 2200x800мм | XL³ S 4000 Металлическая дверь 2200x800мм | Лимитированный импортный ассортимент | 105 | XL3 S 4000 Распределительные шкафы | 1 | ШТ | 14995.83 | 11
338143 | К-кт внут каб.с 2000x400мм | XL³ S 4000 Комплект внутренней кабельной секции 2000x400мм | Лимитированный импортный ассортимент | 105 | XL3 S 4000 Распределительные шкафы | 1 | ШТ | 12296.59 | 6
338146 | Промеж.напр. XL3 S 4000 2000мм | XL³ S 4000 Промежуточная стойка 2000мм | Лимитированный импортный ассортимент | 105 | XL3 S 4000 Распределительные шкафы | 1 | ШТ | 11838.9 | 22
338147 | Промеж.напр. XL3 S 4000 2200мм | XL³ S 4000 Промежуточная стойка 2200мм | Лимитированный импортный ассортимент | 105 | XL3 S 4000 Распределительные шкафы | 1 | ШТ | 11842.14 | 6
338153 | К-кт внут каб.с 2200x400мм | XL³ S 4000 Комплект внутренней кабельной секции 2200x400мм | Лимитированный импортный ассортимент | 105 | XL3 S 4000 Распределительные шкафы | 1 | ШТ | 13196.33 | 6
338156 | Рамка пластрXL3 S 4000 2000мм | XL³ S 4000 Опорная рама для лицевых панелей 2000мм | Лимитированный импортный ассортимент | 105 | XL3 S 4000 Распределительные шкафы | 1 | ШТ | 4731.75 | 41
338157 | Функц.стойка XL3 S 4000 2200мм | XL³ S 4000 Функциональные стойки, комплект из 2 шт. 2200мм | Лимитированный импортный ассортимент | 105 | XL3 S 4000 Распределительные шкафы | 1 | Упаковка | 11725.93 | 35
338158 | Рамка пластрXL3 S 4000 2200мм | XL³ S 4000 Опорная рама для лицевых панелей 2200мм | Лимитированный импортный ассортимент | 105 | XL3 S 4000 Распределительные шкафы | 1 | ШТ | 5158.57 | 12
338160 | Центр.напр2000x450мм | XL³ S 4000 Центральные монтажные стойки 2000x450мм | Лимитированный импортный ассортимент | 105 | XL3 S 4000 Распределительные шкафы | 1 | ШТ | 11907.25 | 2
338161 | Центр.напр2000x600мм | XL³ S 4000 Центральные монтажные стойки 2000x600мм | Лимитированный импортный ассортимент | 105 | XL3 S 4000 Распределительные шкафы | 1 | ШТ | 13345.92 | 14
338162 | Центр.напр2000x800мм | XL³ S 4000 Центральные монтажные стойки 2000x800мм | Лимитированный импортный ассортимент | 105 | XL3 S 4000 Распределительные шкафы | 1 | ШТ | 13158.48 | 7
338163 | Центр.напр2200x450мм | XL³ S 4000 Центральные монтажные стойки 2200x450мм | Лимитированный импортный ассортимент | 105 | XL3 S 4000 Распределительные шкафы | 1 | ШТ | 12039.13 | 1
338164 | Центр.напр2200x600мм | XL³ S 4000 Центральные монтажные стойки 2200x600мм | Лимитированный импортный ассортимент | 105 | XL3 S 4000 Распределительные шкафы | 1 | ШТ | 12459.69 | 2
338170 | Метал.плата 2000x600мм | XL³ S 4000 Сплошная монтажная плата 2000x600мм | Лимитированный импортный ассортимент | 105 | XL3 S 4000 Распределительные шкафы | 1 | ШТ | 18857.67 | 8
338171 | Метал.плата 2000x800мм | XL³ S 4000 Сплошная монтажная плата 2000x800мм | Лимитированный импортный ассортимент | 105 | XL3 S 4000 Распределительные шкафы | 1 | ШТ | 20694.25 | 9
338172 | Метал.плата 2200x600мм | XL³ S 4000 Сплошная монтажная плата 2200x600мм | Лимитированный импортный ассортимент | 105 | XL3 S 4000 Распределительные шкафы | 1 | ШТ | 16883.31 | 1
338174 | Промеж.пласт XL3 S 4000 | XL³ S 4000 Промежуточная пластина | Лимитированный импортный ассортимент | 105 | XL3 S 4000 Распределительные шкафы | 1 | ШТ | 6819.9 | 4
338180 | IP30 к-кт 2000мм | XL³ S 4000 Комплект финишной отделки IP30 вертикальной установки 2000мм | Лимитированный импортный ассортимент | 105 | XL3 S 4000 Распределительные шкафы | 1 | ШТ | 6941.5 | 31
338201 | Пер.панель цоколь 350мм | Передняя панель цоколь 350мм | Лимитированный импортный ассортимент | 106 | XL3 S Аксессуары | 1 | ШТ | 673.76 | 9
338202 | XL3 S 630 Плинт Пер и задн 16м | XL³ S 630 Плинт Передний и задний 16м | Лимитированный импортный ассортимент | 106 | XL3 S Аксессуары | 1 | Упаковка | 830.76 | 17
338203 | XL3 S 630 Плинт Пер и задн 24м | XL³ S 630 Плинт Передний и задний 24м | Лимитированный импортный ассортимент | 106 | XL3 S Аксессуары | 1 | Упаковка | 970.55 | 89
338206 | Бок.панель цоколь 400мм | Боковая панель цоколь 400мм | Лимитированный импортный ассортимент | 106 | XL3 S Аксессуары | 1 | ШТ | 595.99 | 11
338220 | DIN рейка 3 поз.16M для XL3 S | DIN рейка 3-позиционная для шкафа шириной 16 модулей | Лимитированный импортный ассортимент | 106 | XL3 S Аксессуары | 1 | ШТ | 923.33 | 87
338223 | DIN рейка 3 поз.24M для XL3 S | DIN рейка 3-позиционная для шкафа шириной 24 модулей | Лимитированный импортный ассортимент | 106 | XL3 S Аксессуары | 1 | ШТ | 988 | 307
338240 | Адапт. рейка для DPX3 + MCB | Адаптер DIN-рейка DPX³+MCB | Лимитированный импортный ассортимент | 106 | XL3 S Аксессуары | 1 | ШТ | 794.81 | 97
338241 | Адаптер DIN-рейка DRX+MCB | Адаптер DIN-рейка DRX+MCB | Лимитированный импортный ассортимент | 106 | XL3 S Аксессуары | 1 | ШТ | 455.96 | 56
338242 | Адаптер DIN-рейка DPX3+DRX | Адаптер DIN-рейка DPX³+DRX | Лимитированный импортный ассортимент | 106 | XL3 S Аксессуары | 1 | ШТ | 424.87 | 11
338243 | Универс.рейка 16M | Универсальная рейка 16M | Лимитированный импортный ассортимент | 106 | XL3 S Аксессуары | 1 | ШТ | 859.26 | 24
338244 | Универс.рейка 24M | Универсальная рейка 24M | Лимитированный импортный ассортимент | 106 | XL3 S Аксессуары | 1 | ШТ | 1430.33 | 33
338252 | Пластрон для мод 24M 150мм | Лицевая панель для модульных аппаратов для шкафа шириной 24 модулей 150мм | Лимитированный импортный ассортимент | 106 | XL3 S Аксессуары | 1 | ШТ | 1222.03 | 34
338261 | Пластрон для мод 16M 200мм | Лицевая панель для модульных аппаратов для шкафа шириной 16 модулей 200мм | Лимитированный импортный ассортимент | 106 | XL3 S Аксессуары | 1 | ШТ | 1144.27 | 18
338262 | Пластрон для мод 24M 200мм | Лицевая панель для модульных аппаратов для шкафа шириной 24 модулей 200мм | Лимитированный импортный ассортимент | 106 | XL3 S Аксессуары | 1 | ШТ | 1247.73 | 100
338271 | Пластрон для мод 16M 300мм | Лицевая панель для модульных аппаратов для шкафа шириной 16 модулей 300мм | Лимитированный импортный ассортимент | 106 | XL3 S Аксессуары | 1 | ШТ | 1287.3 | 20
338272 | Пластрон для мод 24M 300мм | Лицевая панель для модульных аппаратов для шкафа шириной 24 модулей 300мм | Лимитированный импортный ассортимент | 106 | XL3 S Аксессуары | 1 | ШТ | 1544.76 | 106
338273 | Пластрон для мод 36M 300мм | Лицевая панель для модульных аппаратов для шкафа шириной 36 модулей 300мм | Лимитированный импортный ассортимент | 106 | XL3 S Аксессуары | 1 | ШТ | 1673.5 | 3
338281 | Пластрон для мод 16M 400мм | Лицевая панель для модульных аппаратов для шкафа шириной 16 модулей 400мм | Лимитированный импортный ассортимент | 106 | XL3 S Аксессуары | 1 | ШТ | 1573.37 | 7
338282 | Пластрон для мод 24M 400мм | Лицевая панель для модульных аппаратов для шкафа шириной 24 модулей 400мм | Лимитированный импортный ассортимент | 106 | XL3 S Аксессуары | 1 | ШТ | 1888.04 | 37
338283 | Пластрон для мод 36M 400мм | Лицевая панель для модульных аппаратов для шкафа шириной 36 модулей 400мм | Лимитированный импортный ассортимент | 106 | XL3 S Аксессуары | 1 | ШТ | 2045.38 | 6
338300 | Плата для гор. DPX3 160 3P 16M | Плата для горизонтального DPX³ 160 3P 16M | Лимитированный импортный ассортимент | 106 | XL3 S Аксессуары | 1 | ШТ | 1252.37 | 1
338306 | Плата для гор. DPX3 160 3P 36M | Плата для горизонтального DPX³ 160 3P 36M | Лимитированный импортный ассортимент | 106 | XL3 S Аксессуары | 1 | ШТ | 1405.78 | 1
338320 | Плата для верт DPX3 160 16M | Плата для вертикального DPX³ 160 16M | Лимитированный импортный ассортимент | 106 | XL3 S Аксессуары | 1 | ШТ | 2124.52 | 39
338323 | Плата для верт DPX3 160 3P 24M | Плата для вертикального DPX³ 160 3P 24M | Лимитированный импортный ассортимент | 106 | XL3 S Аксессуары | 1 | ШТ | 2143.07 | 292
338324 | Плата для верт DPX3 160 4P 24M | Плата для вертикального DPX³ 160 4P 24M | Лимитированный импортный ассортимент | 106 | XL3 S Аксессуары | 1 | ШТ | 2323.49 | 18
338326 | Плата для верт DPX3 160 3P 36M | Плата для вертикального DPX³ 160 3P 36M | Лимитированный импортный ассортимент | 106 | XL3 S Аксессуары | 1 | ШТ | 2366.7 | 51
338327 | Плата для верт DPX3 160 4P 36M | Плата для вертикального DPX³ 160 4P 36M | Лимитированный импортный ассортимент | 106 | XL3 S Аксессуары | 1 | ШТ | 2403.79 | 4
338350 | Пластрон гор. DPX3 160 3P 16M | Лицевая панель для DPX³ 160 3П горизонтально для шкафа шириной 16 модулей H100мм | Лимитированный импортный ассортимент | 106 | XL3 S Аксессуары | 1 | ШТ | 1430.33 | 1
338356 | Пластр. гор. DPX3 160 3P 36M | Лицевая панель для DPX³ 160 3П горизонтально для шкафа шириной 36 модулей H100мм | Лимитированный импортный ассортимент | 106 | XL3 S Аксессуары | 1 | ШТ | 1629.99 | 1
338403 | Плата для гор. DPX3 250 3P 24M | Плата для горизонтального DPX³ 250 3P 24M | Лимитированный импортный ассортимент | 106 | XL3 S Аксессуары | 1 | ШТ | 1897.45 | 5
338406 | Плата для гор. DPX3 250 3P 36M | Плата для горизонтального DPX³ 250 3P 36M | Лимитированный импортный ассортимент | 106 | XL3 S Аксессуары | 1 | ШТ | 1487.2 | 1
338420 | Плата для верт DPX3 250 16M | Плата для вертикального DPX³ 250 16M | Лимитированный импортный ассортимент | 106 | XL3 S Аксессуары | 1 | ШТ | 2712.97 | 20
338423 | Плата верт DPX3 250 3P 24M | Плата вертикальная DPX³ 250 3P 24M | Лимитированный импортный ассортимент | 106 | XL3 S Аксессуары | 1 | ШТ | 2689.59 | 165
338424 | Плата верт DPX3 250 4P 24M | Плата вертикальная DPX³ 250 4P 24M | Лимитированный импортный ассортимент | 106 | XL3 S Аксессуары | 1 | ШТ | 2861.9 | 12
338426 | Плата верт DPX3 250 3P 36M | Плата вертикальная DPX³ 250 3P 36M | Лимитированный импортный ассортимент | 106 | XL3 S Аксессуары | 1 | ШТ | 3065.63 | 18
338427 | Плата верт DPX3 250 4P 36M | Плата вертикальная DPX³ 250 4P 36M | Лимитированный импортный ассортимент | 106 | XL3 S Аксессуары | 1 | ШТ | 3597.23 | 9
338453 | Пластрон гор. DPX3 250 3P 24M | Лицевая панель для DPX³ 250 3П горизонтально для шкафа шириной 24 модулей | Лимитированный импортный ассортимент | 106 | XL3 S Аксессуары | 1 | ШТ | 1716.41 | 1
338456 | Пластрон гор. DPX3 250 3P 36M | Лицевая панель для DPX³ 250 3П горизонтально для шкафа шириной 36 модулей | Лимитированный импортный ассортимент | 106 | XL3 S Аксессуары | 1 | ШТ | 1755.94 | 1
338700 | Плата для гор. АВ 630 3P 16M | Плата для горизонтального АВ 630 3P 16M | Лимитированный импортный ассортимент | 106 | XL3 S Аксессуары | 1 | ШТ | 1368.23 | 1
338703 | Плата для гор. АВ 630 3P 24M | Плата для горизонтального АВ 630 3P 24M | Лимитированный импортный ассортимент | 106 | XL3 S Аксессуары | 1 | ШТ | 1792.62 | 10
338706 | Плата для гор. АВ 630 3P 36M | Плата для горизонтального АВ 630 3P 36M | Лимитированный импортный ассортимент | 106 | XL3 S Аксессуары | 1 | ШТ | 1569.27 | 39
338707 | Плата гор. АВ 630 3P/4Pд 36M | Плата горизонтальная АВ 630 3P/4Pд 36M | Лимитированный импортный ассортимент | 106 | XL3 S Аксессуары | 1 | ШТ | 1736.81 | 3
338720 | Плата для верт АВ 630 16M | Плата для вертикального АВ 630 16M | Лимитированный импортный ассортимент | 106 | XL3 S Аксессуары | 1 | ШТ | 1653.99 | 20
338721 | Плата для верт АВ 630 диф 16M | Плата для вертикального АВ 630 диф 16M | Лимитированный импортный ассортимент | 106 | XL3 S Аксессуары | 1 | ШТ | 1817.58 | 10
338724 | Плата для верт АВ 630 4P 24M | Плата для вертикального АВ 630 4P 24M | Лимитированный импортный ассортимент | 106 | XL3 S Аксессуары | 1 | ШТ | 2846.15 | 35
338753 | Пластрон гор. DPX3 630 3P 24M | Пластрон горизонтальный DPX³ 630 3P 24M | Лимитированный импортный ассортимент | 106 | XL3 S Аксессуары | 1 | ШТ | 2047.79 | 7
338770 | Пластрон для верт DPX3 630 16M | Пластрон для вертикального DPX³ 630 16M | Лимитированный импортный ассортимент | 106 | XL3 S Аксессуары | 1 | ШТ | 2145.5 | 1
338774 | Пластрон верт DPX3 630 4P 24M | Пластрон вертикальный DPX³ 630 4P 24M | Лимитированный импортный ассортимент | 106 | XL3 S Аксессуары | 1 | ШТ | 2574.59 | 32
338777 | Пластрон верт DPX3 630 4P 36M | Пластрон вертикальный DPX³ 630 4P 36M | Лимитированный импортный ассортимент | 106 | XL3 S Аксессуары | 1 | ШТ | 2789.13 | 10
338810 | Плата верт DPX3/-IS 1600 3P16M | Плата вертикальная DPX³/-IS 1600 3P16M | Лимитированный импортный ассортимент | 106 | XL3 S Аксессуары | 1 | ШТ | 2589.34 | 21
338812 | Плата верт DPX3/-IS 1600 4P24M | Плата вертикальная DPX³/-IS 1600 4P24M | Лимитированный импортный ассортимент | 106 | XL3 S Аксессуары | 1 | ШТ | 2889.14 | 81
338814 | Плата верт DPX3/-IS 1600 4P36M | Плата вертикальная DPX³/-IS 1600 4P36M | Лимитированный импортный ассортимент | 106 | XL3 S Аксессуары | 1 | ШТ | 3422.63 | 12
338841 | Пластр. гор. DPX3 1600 3P 24M | Лицевая панель для DPX³ 1600 3П горизонтально для шкафа шириной 24 модулей | Лимитированный импортный ассортимент | 106 | XL3 S Аксессуары | 1 | ШТ | 4648.56 | 13
338850 | Пластр. верт DPX3 1600 3P 16M | Лицевая панель для DPX³ 1600 3П вертикально для шкафа шириной 16 модулей | Лимитированный импортный ассортимент | 106 | XL3 S Аксессуары | 1 | ШТ | 3873.8 | 21
338852 | Пластр. верт DPX3 1600 4P 24M | Лицевая панель для DPX³ 1600 3П/4П вертикально для шкафа шириной 24 модулей | Лимитированный импортный ассортимент | 106 | XL3 S Аксессуары | 1 | ШТ | 4648.56 | 111
338854 | Пластр. верт DPX3 1600 4P 36M | Лицевая панель для DPX³ 1600 3П/4П вертикально для шкафа шириной 36 модулей | Лимитированный импортный ассортимент | 106 | XL3 S Аксессуары | 1 | ШТ | 5035.94 | 26
338864 | Пластр. гор. DPX-IS 1600 4P36M | Лицевая панель для DPX-IS 1600 4П горизонтально для шкафа шириной 36 модулей | Лимитированный импортный ассортимент | 106 | XL3 S Аксессуары | 1 | ШТ | 5423.33 | 8
338870 | Пластр. верт DPX-IS 1600 3P16M | Лицевая панель для DPX-IS 1600 3П вертикально для шкафа шириной 16 модулей | Лимитированный импортный ассортимент | 106 | XL3 S Аксессуары | 1 | ШТ | 4767.76 | 28
338872 | Пластр. верт DPX-IS 1600 4P24M | Лицевая панель для DPX-IS 1600 3П/4П вертикально для шкафа шириной 24 модулей | Лимитированный импортный ассортимент | 106 | XL3 S Аксессуары | 1 | ШТ | 5721.31 | 5
338874 | Пластр. верт DPX-IS 1600 4P36M | Лицевая панель для DPX-IS 1600 3П/4П вертикально для шкафа шириной 36 модулей | Лимитированный импортный ассортимент | 106 | XL3 S Аксессуары | 1 | ШТ | 3252.19 | 3
338922 | Плата верт DPX-IS 250 3P/4P24M | Плата вертикальная DPX-IS 250 3P/4P24M | Лимитированный импортный ассортимент | 106 | XL3 S Аксессуары | 1 | ШТ | 3155.34 | 45
338924 | Плата верт DPX-IS 250 3P/4P36M | Плата вертикальная DPX-IS 250 3P/4P36M | Лимитированный импортный ассортимент | 106 | XL3 S Аксессуары | 1 | ШТ | 3597.23 | 7
339002 | Плата гор DPX-IS 630 3P/4P 24M | Плата горизонтальная DPX-IS 630 3P/4P 24M | Лимитированный импортный ассортимент | 106 | XL3 S Аксессуары | 1 | ШТ | 2846.15 | 1
339022 | Плата верт DPX-IS 630 3P/4P24M | Плата вертикальная DPX-IS 630 3P/4P24M | Лимитированный импортный ассортимент | 106 | XL3 S Аксессуары | 1 | ШТ | 2818.35 | 7
339041 | Пластр гор.DPX-IS 630 3P/4P24M | Лицевая панель для DPX-IS 630 3П/4П горизонтально для шкафа шириной 24 модулей | Лимитированный импортный ассортимент | 106 | XL3 S Аксессуары | 1 | ШТ | 2527.83 | 2
339052 | Пластр верт DPX-IS 630 4P 24M | Лицевая панель для DPX-IS 630 3П/4П вертикально для шкафа шириной 24 модулей | Лимитированный импортный ассортимент | 106 | XL3 S Аксессуары | 1 | ШТ | 2574.59 | 10
339101 | Плата DMX3 фик. вык. T0 4P 16M | Плата монтажная для DMX³ типоразмера 0 фиксированного/выкатного исполнения 3П/4П 16M | Лимитированный импортный ассортимент | 106 | XL3 S Аксессуары | 1 | ШТ | 2503.08 | 9
339103 | Плата DMX3 фик. вык. T0 4P 24M | Плата монтажная для DMX³ типоразмера 0 фиксированного/выкатного исполнения 3П/4П 24M | Лимитированный импортный ассортимент | 106 | XL3 S Аксессуары | 1 | ШТ | 3003.69 | 35
339105 | Плата DMX3 фик. вык. T0 4P 36M | Плата монтажная для DMX³ типоразмера 0 фиксированного/выкатного исполнения 3П/4П 36M | Лимитированный импортный ассортимент | 106 | XL3 S Аксессуары | 1 | ШТ | 3253.99 | 17
339120 | Пластрон DMX3 фик.T0 3P 16M | Лицевая панель для DMX³ T0 3П фиксированного для шкафа шириной 16 модулей | Лимитированный импортный ассортимент | 106 | XL3 S Аксессуары | 1 | ШТ | 2085.89 | 2
339123 | Пластрон DMX3 фик.T0 4P 24M | Лицевая панель для DMX³ T0 3П/4П фиксированного для шкафа шириной 24 модулей | Лимитированный импортный ассортимент | 106 | XL3 S Аксессуары | 1 | ШТ | 2503.08 | 30
339125 | Пластрон DMX3 фик.T0 4P 36M | Лицевая панель для DMX³ T0 3П/4П фиксированного для шкафа шириной 36 модулей | Лимитированный импортный ассортимент | 106 | XL3 S Аксессуары | 1 | ШТ | 2711.67 | 2
339130 | Пластрон DMX3 вык T0 3P 16M | Лицевая панель для DMX³ T0 3П выкатного для шкафа шириной 16 модулей | Лимитированный импортный ассортимент | 106 | XL3 S Аксессуары | 1 | ШТ | 2085.89 | 4
339133 | Пластрон DMX3 вык T0 4P 24M | Лицевая панель для DMX³ T0 3П/4П выкатного для шкафа шириной 24 модулей | Лимитированный импортный ассортимент | 106 | XL3 S Аксессуары | 1 | ШТ | 2503.08 | 26
339135 | Пластрон DMX3 вык T0 4P 36M | Лицевая панель для DMX³ T0 3П/4П выкатного для шкафа шириной 36 модулей | Лимитированный импортный ассортимент | 106 | XL3 S Аксессуары | 1 | ШТ | 2711.67 | 4
339143 | Плата DMX3 фик. вык. T1 4P 24M | Плата монтажная для DMX³ типоразмера 1 фиксированного/выкатного исполнения 3П/4П 24M | Лимитированный импортный ассортимент | 106 | XL3 S Аксессуары | 1 | ШТ | 3353.87 | 16
339145 | Плата DMX3 фик. вык. T1 4P 36M | Плата монтажная для DMX³ типоразмера 1 фиксированного/выкатного исполнения 3П/4П 36M | Лимитированный импортный ассортимент | 106 | XL3 S Аксессуары | 1 | ШТ | 3718.85 | 6
339163 | Пластр DMX3 фик. вык. T1 4P24M | Лицевая панель для DMX³ T1 3П/4П фиксированного/выкатного для шкафа шириной 24 модулей | Лимитированный импортный ассортимент | 106 | XL3 S Аксессуары | 1 | ШТ | 2860.66 | 21
339165 | Пластр DMX3 фик. вык. T1 4P36M | Лицевая панель для DMX³ T1 3П/4П фиксированного/выкатного для шкафа шириной 36 модулей | Лимитированный импортный ассортимент | 106 | XL3 S Аксессуары | 1 | ШТ | 3084.25 | 4
339185 | Плата DMX3 Fix-вык T2 4P 36M | Плата монтажная для DMX³ типоразмера 2 фиксированного/выкатного исполнения 3П/4П 36M | Лимитированный импортный ассортимент | 106 | XL3 S Аксессуары | 1 | ШТ | 3718.85 | 12
339205 | Пластр. DMX3 Fix-вык T2 4P 36M | Лицевая панель для DMX³ T2 3П/4П фиксированного/выкатного для шкафа шириной 36 модулей | Лимитированный импортный ассортимент | 106 | XL3 S Аксессуары | 1 | ШТ | 3099.04 | 11
339455 | Пластр вер адапт DPX3 1600 36M | Лицевая панель для DPX³ 1600 вертикально с адаптером SPX³-V для шкафа шириной 36 модулей | Лимитированный импортный ассортимент | 106 | XL3 S Аксессуары | 1 | ШТ | 15495.19 | 11
339541 | Метал.плата 300мм 16M | Металлическая плата 300мм 16M | Лимитированный импортный ассортимент | 106 | XL3 S Аксессуары | 1 | ШТ | 1720.17 | 15
339543 | Метал.плата 600мм 16M | Металлическая плата 600мм 16M | Лимитированный импортный ассортимент | 106 | XL3 S Аксессуары | 1 | ШТ | 2353.93 | 5
339544 | Метал.плата 200мм 24M | Металлическая плата 200мм 24M | Лимитированный импортный ассортимент | 106 | XL3 S Аксессуары | 1 | ШТ | 1728.12 | 52
339545 | Метал.плата 300мм 24M | Металлическая плата 300мм 24M | Лимитированный импортный ассортимент | 106 | XL3 S Аксессуары | 1 | ШТ | 2026.02 | 17
339547 | Метал.плата 600мм 24M | Металлическая плата 600мм 24M | Лимитированный импортный ассортимент | 106 | XL3 S Аксессуары | 1 | ШТ | 2171.16 | 1
339548 | Метал.плата 200мм 36M | Металлическая плата 200мм 36M | Лимитированный импортный ассортимент | 106 | XL3 S Аксессуары | 1 | ШТ | 2384.86 | 91
339549 | Метал.плата 300мм 36M | Металлическая плата 300мм 36M | Лимитированный импортный ассортимент | 106 | XL3 S Аксессуары | 1 | ШТ | 2425.73 | 32
339550 | Метал.плата 400мм 36M | Металлическая плата 400мм 36M | Лимитированный импортный ассортимент | 106 | XL3 S Аксессуары | 1 | ШТ | 2765.64 | 10
339564 | Перф. Плата 200мм 24M | Перфорированная плата 200мм 24M | Лимитированный импортный ассортимент | 106 | XL3 S Аксессуары | 1 | ШТ | 2288.53 | 7
339565 | Перф. Плата 300мм 24M | Перфорированная плата 300мм 24M | Лимитированный импортный ассортимент | 106 | XL3 S Аксессуары | 1 | ШТ | 2015.99 | 1
339569 | Перф. Плата 300мм 36M | Перфорированная плата 300мм 36M | Лимитированный импортный ассортимент | 106 | XL3 S Аксессуары | 1 | ШТ | 2789.13 | 4
339571 | Перф. Плата 600мм 36M | Перфорированная плата 600мм 36M | Лимитированный импортный ассортимент | 106 | XL3 S Аксессуары | 1 | ШТ | 3718.85 | 4
339580 | Мет. Пластрон 200мм 16M | Металлический Пластрон 200мм 16M | Лимитированный импортный ассортимент | 106 | XL3 S Аксессуары | 1 | ШТ | 1144.27 | 86
339581 | Мет. Пластрон 300мм 16M | Металлический Пластрон 300мм 16M | Лимитированный импортный ассортимент | 106 | XL3 S Аксессуары | 1 | ШТ | 1287.3 | 16
339582 | Мет. Пластрон 400мм 16M | Металлический Пластрон 400мм 16M | Лимитированный импортный ассортимент | 106 | XL3 S Аксессуары | 1 | ШТ | 1573.37 | 19
339583 | Мет. Пластрон 600мм 16M | Металлический Пластрон 600мм 16M | Лимитированный импортный ассортимент | 106 | XL3 S Аксессуары | 1 | ШТ | 1716.41 | 24
339584 | Мет. Пластрон 200мм 24M | Металлический Пластрон 200мм 24M | Лимитированный импортный ассортимент | 106 | XL3 S Аксессуары | 1 | ШТ | 1319.96 | 203
339585 | Мет. Пластрон 300мм 24M | Металлический Пластрон 300мм 24M | Лимитированный импортный ассортимент | 106 | XL3 S Аксессуары | 1 | ШТ | 1544.76 | 54
339586 | Мет. Пластрон 400мм 24M | Металлический Пластрон 400мм 24M | Лимитированный импортный ассортимент | 106 | XL3 S Аксессуары | 1 | ШТ | 1888.04 | 71
339587 | Мет. Пластрон 600мм 24M | Металлический Пластрон 600мм 24M | Лимитированный импортный ассортимент | 106 | XL3 S Аксессуары | 1 | ШТ | 2059.68 | 33
339588 | Мет. Пластрон 200мм 36M | Металлический Пластрон 200мм 36M | Лимитированный импортный ассортимент | 106 | XL3 S Аксессуары | 1 | ШТ | 1487.54 | 11
339589 | Мет. Пластрон 300мм 36M | Металлический Пластрон 300мм 36M | Лимитированный импортный ассортимент | 106 | XL3 S Аксессуары | 1 | ШТ | 1673.5 | 2
339590 | Мет. Пластрон 400мм 36M | Металлический Пластрон 400мм 36M | Лимитированный импортный ассортимент | 106 | XL3 S Аксессуары | 1 | ШТ | 2045.38 | 11
339592 | Мет. Пластрон 50мм 16M | Металлический Пластрон 50мм 16M | Лимитированный импортный ассортимент | 106 | XL3 S Аксессуары | 1 | ШТ | 715.17 | 8
339593 | Мет. Пластрон 100мм 16M | Металлический Пластрон 100мм 16M | Лимитированный импортный ассортимент | 106 | XL3 S Аксессуары | 1 | ШТ | 965.48 | 12
339594 | Мет. Пластрон 150мм 16M | Металлический Пластрон 150мм 16M | Лимитированный импортный ассортимент | 106 | XL3 S Аксессуары | 1 | ШТ | 1072.76 | 14
339595 | Мет. Пластрон 50мм 24M | Металлический Пластрон 50мм 24M | Лимитированный импортный ассортимент | 106 | XL3 S Аксессуары | 1 | ШТ | 858.21 | 25
339596 | Мет. Пластрон 100мм 24M | Металлический Пластрон 100мм 24M | Лимитированный импортный ассортимент | 106 | XL3 S Аксессуары | 1 | ШТ | 1158.56 | 32
339597 | Мет. Пластрон 150мм 24M | Металлический Пластрон 150мм 24M | Лимитированный импортный ассортимент | 106 | XL3 S Аксессуары | 1 | ШТ | 1236.71 | 34
339598 | Мет. Пластрон 50мм 36M | Металлический Пластрон 50мм 36M | Лимитированный импортный ассортимент | 106 | XL3 S Аксессуары | 1 | ШТ | 929.72 | 1
339599 | Мет. Пластрон 100мм 36M | Металлический Пластрон 100мм 36M | Лимитированный импортный ассортимент | 106 | XL3 S Аксессуары | 1 | ШТ | 1255.12 | 1
339610 | Плата Центр.напрDPX3 160 4Pд | Плата на центральной стойке DPX³ 160 4Pд | Лимитированный импортный ассортимент | 106 | XL3 S Аксессуары | 1 | ШТ | 1920.99 | 24
339611 | Плата Центр.напрDPX3 250 4Pд | Плата на центральной стойке DPX³ 250 4Pд | Лимитированный импортный ассортимент | 106 | XL3 S Аксессуары | 1 | ШТ | 1872.22 | 10
339612 | Плата Центр.напрАВ 630 4P/4Pд | Плата на центральной стойке АВ 630 4P/4Pд | Лимитированный импортный ассортимент | 106 | XL3 S Аксессуары | 1 | ШТ | 2071.46 | 13
339613 | Плата для Центр.напрDPX-IS 250 | Плата на центральной стойке DPX-IS 250 | Лимитированный импортный ассортимент | 106 | XL3 S Аксессуары | 1 | ШТ | 2230.73 | 16
339614 | Плата для Центр.напрDPX-IS 630 | Плата на центральной стойке DPX-IS 630 | Лимитированный импортный ассортимент | 106 | XL3 S Аксессуары | 1 | ШТ | 2258.3 | 12
339620 | Плата Центр.напрDPX3 160 3P | Плата на центральной стойке DPX³ 160 3P | Лимитированный импортный ассортимент | 106 | XL3 S Аксессуары | 1 | ШТ | 1688.44 | 416
339621 | Плата Центр.напрDPX3 250 3P | Плата на центральной стойке DPX³ 250 3P | Лимитированный импортный ассортимент | 106 | XL3 S Аксессуары | 1 | ШТ | 1720.59 | 176
339622 | Плата Центр.напрАВ 630 3P | Плата на центральной стойке АВ 630 3P | Лимитированный импортный ассортимент | 106 | XL3 S Аксессуары | 1 | ШТ | 1983.35 | 191
339700 | К-кт 100 авт.защ. для Пластрон | Комплект 100 защелок быстрой фиксации для лицевых панелей | Лимитированный импортный ассортимент | 106 | XL3 S Аксессуары | 1 | Упаковка | 15056.19 | 39
339700/20 | К-КТ 20 АВТ.ЗАЩ. ДЛЯ ПЛАСТРОНА | Комплект 20 защелок быстрой фиксации для лицевых панелей | Лимитированный импортный ассортимент | 106 | XL3 S Аксессуары | 1 | Упаковка | 3094.7 | 2
339701 | К-кт 100 1/4пов.винт. Пластрон | Комплект 100 винтов на 1/4 оборота для лицевых панелей | Лимитированный импортный ассортимент | 106 | XL3 S Аксессуары | 1 | Упаковка | 18624.84 | 8
339702 | К-кт 100 винт для Пластрон | Комплект 100 винтов для лицевых панелей | Лимитированный импортный ассортимент | 106 | XL3 S Аксессуары | 1 | Упаковка | 3944.35 | 9
339715 | Рукоятка XL3S 160 тип 405 | XL³ S 160 Рукоятка тип 405 | Лимитированный импортный ассортимент | 108 | XL3 S 160 Распределительные щиты | 1 | ШТ | 1248.39 | 32
339716 | Рук XL3S 630 тип 405 <=1200 | Рукоятка XL³ S 630 тип 405 <=1200 | Лимитированный импортный ассортимент | 106 | XL3 S Аксессуары | 1 | ШТ | 1697.07 | 34
339717 | Рук XL3S 630 тип 405 >=1350 | Рукоятка XL³ S 630 тип 405 >=1350 | Лимитированный импортный ассортимент | 106 | XL3 S Аксессуары | 1 | ШТ | 2433.47 | 10
339718 | Рукоятка XL3 S 4000 тип 405 | Рукоятка XL³ S 4000 тип 405 | Лимитированный импортный ассортимент | 106 | XL3 S Аксессуары | 1 | ШТ | 2344.21 | 58
339730 | К-кт крестовин для каб.с | Комплект крестовин для кабельной секции | Лимитированный импортный ассортимент | 106 | XL3 S Аксессуары | 1 | ШТ | 5959.7 | 4
339731 | К-кт крестовин 450мм | Комплект крестовин 450мм | Лимитированный импортный ассортимент | 106 | XL3 S Аксессуары | 1 | ШТ | 975.03 | 1
339734 | К-кт крестовин 400мм | Комплект крестовин 400мм | Лимитированный импортный ассортимент | 106 | XL3 S Аксессуары | 1 | ШТ | 5462.52 | 9
339735 | К-кт крестовин 600мм | Комплект крестовин 600мм | Лимитированный импортный ассортимент | 106 | XL3 S Аксессуары | 1 | ШТ | 5333.26 | 41
339736 | К-кт крестовин 800мм | Комплект крестовин 800мм | Лимитированный импортный ассортимент | 106 | XL3 S Аксессуары | 1 | ШТ | 6315.3 | 220
339737 | К-кт крестовин каб.с внут | Комплект крестовин кабельная секция внутренние | Лимитированный импортный ассортимент | 106 | XL3 S Аксессуары | 1 | ШТ | 4955.63 | 2
339753 | Эквипотен. Проводник | Эквипотенциальный Проводник | Лимитированный импортный ассортимент | 106 | XL3 S Аксессуары | 1 | ШТ | 488.39 | 162
339755 | Прикреп.держ 24M | Защелкиваемые держатели этикеток 24M | Лимитированный импортный ассортимент | 106 | XL3 S Аксессуары | 1 | ШТ | 123.04 | 253
339756 | Прикреп.держ 36M | Защелкиваемые держатели этикеток 36M | Лимитированный импортный ассортимент | 106 | XL3 S Аксессуары | 1 | ШТ | 184.28 | 257
339757 | Шина мед 36M | Шина медная 36M | Лимитированный импортный ассортимент | 106 | XL3 S Аксессуары | 1 | ШТ | 2979.86 | 2
339758 | Фиксаторы для каб.канала | Набор для фиксации кабель-канала | Лимитированный импортный ассортимент | 106 | XL3 S Аксессуары | 1 | ШТ | 1191.95 | 31
339900 | Шин.Суппорт 400A | Шинный суппорт 400A | Лимитированный импортный ассортимент | 109 | XL3 S Система распределения | 1 | ШТ | 1178.03 | 69
339901 | Шин.пл. Суппорт 400A | Шинный плоский Суппорт 400A | Лимитированный импортный ассортимент | 109 | XL3 S Система распределения | 1 | ШТ | 2556.31 | 33
339902 | Шин. Al С-тип Суппорт 630A | Изолирующий суппорт для алюминиевых шин C-образного сечения, до 630А | Лимитированный импортный ассортимент | 109 | XL3 S Система распределения | 1 | ШТ | 2819.27 | 6
339903 | Шин. Низ Al С-тип Суппорт 630A | Изолирующий концевой суппорт для алюминиевых шин C-образного сечения, до 630А | Лимитированный импортный ассортимент | 109 | XL3 S Система распределения | 1 | ШТ | 2612.98 | 6
339904 | Шин. Al С-тип пл Суппорт 630A | Изолирующий суппорт для алюминиевых расположенных в ряд шин C-образного сечения, до 630А | Лимитированный импортный ассортимент | 109 | XL3 S Система распределения | 1 | ШТ | 2389.67 | 2
339905 | Шин. Al С-тип пл низ Суп 630A | Изолирующий концевой суппорт для алюминиевых расположенных в ряд шин C-образного сечения, до 630А | Лимитированный импортный ассортимент | 109 | XL3 S Система распределения | 1 | ШТ | 2143.13 | 2
339906 | Шин Суппорт 630/800A | Шинный Суппорт 630/800A | Лимитированный импортный ассортимент | 109 | XL3 S Система распределения | 1 | ШТ | 2732.91 | 38
339920 | Шин.суп.пл мед ал D75 400-450 | Шин.суп.пл мед ал D75 400-450 | Лимитированный импортный ассортимент | 109 | XL3 S Система распределения | 1 | ШТ | 5673.37 | 30
339921 | Шин.суп. пл мед Alu D75 600мм | Шин.суп. пл мед Alu D75 600мм | Лимитированный импортный ассортимент | 109 | XL3 S Система распределения | 1 | ШТ | 6886.78 | 1
339922 | Шин.суп. пл мед Alu D75 800мм | Шин.суп. пл мед Alu D75 800мм | Лимитированный импортный ассортимент | 109 | XL3 S Система распределения | 1 | ШТ | 6711.85 | 88
339923 | Пл Шин.суп. мед Alu D75 | Пл Шин.суп. мед Alu D75 | Лимитированный импортный ассортимент | 109 | XL3 S Система распределения | 1 | ШТ | 4957.28 | 15
339931 | Шин.суп. шахм Alu D75 400-450 | Шинный Суппорт ступенчатый алюминиевый D75 400мм | Лимитированный импортный ассортимент | 109 | XL3 S Система распределения | 1 | ШТ | 5461.26 | 63
339932 | Шин.суп. шахм Alu D75 600мм | Шинный Суппорт ступенчатый алюминиевый D75 600мм | Лимитированный импортный ассортимент | 109 | XL3 S Система распределения | 1 | ШТ | 6419.13 | 54
339933 | Шин.суп. шахм Alu D75 800мм | Шинный Суппорт ступенчатый алюминиевый D75 800мм | Лимитированный импортный ассортимент | 109 | XL3 S Система распределения | 1 | ШТ | 6823.67 | 24
339936 | К-т для Cu шины 5мм до 63 мм | Монтажный комплект для суппортов под плоские медные шины шириной 5 мм и высотой до 63 мм | Лимитированный импортный ассортимент | 109 | XL3 S Система распределения | 1 | ШТ | 1165.43 | 5
339937 | К-т для Cu шины 5мм 75 -125 мм | Монтажный комплект для суппортов под плоские медные шины шириной 5 мм и высотой от 75 мм до 125 мм | Лимитированный импортный ассортимент | 109 | XL3 S Система распределения | 1 | ШТ | 1072.39 | 34
339938 | К-т для Cu шины 10мм до 60 мм | Монтажный комплект для суппортов под плоские медные шины шириной 10 мм и высотой до 60 мм | Лимитированный импортный ассортимент | 109 | XL3 S Система распределения | 1 | ШТ | 954.15 | 8
339939 | К-т для Cu шины 10мм 80-120 мм | Монтажный комплект для суппортов под плоские медные шины шириной 10 мм и высотой от 80 мм до 120 мм | Лимитированный импортный ассортимент | 109 | XL3 S Система распределения | 1 | ШТ | 1038.03 | 76
344512 | Classe100 Панель а.в/Teleloop | Door entry system. Абонентская панель видеодомофона Classe100V12B,2-проводная,цветной LCD-дисплей 3.5",hands-free,с устройством для подключения слуховых аппаратов,цвет Белый | Лимитированный импортный ассортимент | 2402 | Абонентские панели видео Classe100 | 1 | ШТ | 20323.97 | 1
344612 | DES Панель Classe300 белая | Door entry system.Абонентская панель видеодомофона Classe300V13E,2-проводная,цветной тач LCD-дисплей 7",hands-free,цвет Белый | Лимитированный импортный ассортимент | 2405 | Абонентские панели Classe300 | 1 | ШТ | 91787.23 | 3
346030 | My Home Блок питания со встроенным видеоадаптером 600мА, 2DIN | Блок питания - MyHOME - SCS - встроенный видеоадаптер - 230 В - 0,6 А - 27 В | Лимитированный импортный ассортимент | 2322 | Двухпроводные видеодомофоны Bticino | 1 | ШТ | 54276.53 | 15
346050 | DES БП 1,2А встр.в/адаптер 6м | Door Entry Systems.Блок питания с функцией видеоадаптера.Защита от КЗ и перегрузки. 230В 1.2А.Размер 6 модулей. | Лимитированный импортный ассортимент | 2321 | Двухпроводные аудиодомофоны Bticino | 1 | ШТ | 38735.9 | 2
346250 | Door entry system. Релейный активатор встраиваемый | Door entry system. Релейный активатор встраиваемый | Лимитированный импортный ассортимент | 2321 | Двухпроводные аудиодомофоны Bticino | 1 | ШТ | 6805.4 | 4
346851 | Интерфейс для 2-х проводной системы домофонии | Интерфейс для 2-х проводной системы домофонии | Лимитированный импортный ассортимент | 2321 | Двухпроводные аудиодомофоны Bticino | 1 | ШТ | 97430.77 | 1
3501/0 | конфигуратор 0 | Комплект из 10 конфигураторов - Конфигуратор 0 - MyHOME SCS | Лимитированный импортный ассортимент | 2347 | Прочие комплектующие изделия MYHOME (BTICINO) | 1 | ШТ | 668.27 | 7
3501/1 | Конфигуратор 1 | Комплект из 10 конфигураторов - Конфигуратор 1 - MyHOME SCS | Лимитированный импортный ассортимент | 2347 | Прочие комплектующие изделия MYHOME (BTICINO) | 1 | ШТ | 649.8 | 7
3501/5 | Конфигуратор 5 | Комплект из 10 конфигураторов - Конфигуратор 5 - MyHOME SCS | Лимитированный импортный ассортимент | 2347 | Прочие комплектующие изделия MYHOME (BTICINO) | 1 | ШТ | 659.36 | 6
3501/AMB | Конфигуратор AMB | Комплект из 10 конфигураторов - Конфигуратор AMB - MyHOME SCS | Лимитированный импортный ассортимент | 2347 | Прочие комплектующие изделия MYHOME (BTICINO) | 1 | ШТ | 662.58 | 3
3501/AUX | Конфигуратор AUX | Комплект из 10 конфигураторов - Конфигуратор AUX - MyHOME SCS | Лимитированный импортный ассортимент | 2347 | Прочие комплектующие изделия MYHOME (BTICINO) | 1 | ШТ | 659.4 | 1
3501/CEN | Конфигуратор CEN | Комплект из 10 конфигураторов - Конфигуратор CEN - MyHOME SCS | Лимитированный импортный ассортимент | 2347 | Прочие комплектующие изделия MYHOME (BTICINO) | 1 | ШТ | 662.58 | 4
3501/GEN | Конфигуратор GEN | Комплект из 10 конфигураторов - Конфигуратор GEN - MyHOME SCS | Лимитированный импортный ассортимент | 2347 | Прочие комплектующие изделия MYHOME (BTICINO) | 1 | ШТ | 662.58 | 3
3501/GR | Конфигуратор GR | Комплект из 10 конфигураторов - Конфигуратор GR - MyHOME SCS | Лимитированный импортный ассортимент | 2347 | Прочие комплектующие изделия MYHOME (BTICINO) | 1 | ШТ | 662.58 | 6
3501/OFF | Конфигуратор OFF | Комплект из 10 конфигураторов - Конфигуратор OFF - MyHOME SCS | Лимитированный импортный ассортимент | 2347 | Прочие комплектующие изделия MYHOME (BTICINO) | 1 | ШТ | 662.58 | 4
3501/OI | Конфигуратор 0/I | Перемычка-конфигуратор - MyHOME - SCS - O/I | Лимитированный импортный ассортимент | 2347 | Прочие комплектующие изделия MYHOME (BTICINO) | 1 | ШТ | 678.39 | 9
3501/ON | Конфигуратор OFF | Комплект из 10 конфигураторов - Конфигуратор ON - MyHOME SCS | Лимитированный импортный ассортимент | 2347 | Прочие комплектующие изделия MYHOME (BTICINO) | 1 | ШТ | 662.58 | 4
3501/PUL | Конфигуратор PUL | Комплект из 10 конфигураторов - Конфигуратор PUL - MyHOME SCS | Лимитированный импортный ассортимент | 2347 | Прочие комплектующие изделия MYHOME (BTICINO) | 1 | ШТ | 662.58 | 2
3501/SLA | Конфигуратор SLA | Комплект из 10 конфигураторов - Конфигуратор SLA - MyHOME SCS | Лимитированный импортный ассортимент | 2347 | Прочие комплектующие изделия MYHOME (BTICINO) | 1 | ШТ | 662.58 | 3
3501/T | Конфигуратор T | Комплект из 10 конфигураторов - Конфигуратор ⇅ - MyHOME SCS | Лимитированный импортный ассортимент | 2347 | Прочие комплектующие изделия MYHOME (BTICINO) | 1 | ШТ | 662.58 | 3
3501/TM | Конфигуратор TM | Комплект из 10 конфигураторов - Конфигуратор ⇅M - MyHOME SCS | Лимитированный импортный ассортимент | 2347 | Прочие комплектующие изделия MYHOME (BTICINO) | 1 | ШТ | 662.58 | 2
3501K/1 | Комплект конфигураторов MH | Набор конфигураторов: AUX - GEN - GR - AMB - ON - OFF - O/I - PUL - SLA - CEN - ⇅ - ⇅M (все по 10 шт.) - MyHOME SCS | Лимитированный импортный ассортимент | 2347 | Прочие комплектующие изделия MYHOME (BTICINO) | 1 | ШТ | 12389.34 | 1
350621 | Коробка накладная, 2 модуля, цвет allmetal | Коробка накладная, 2 модуля, цвет allmetal | Лимитированный импортный ассортимент | 2400 | Вызывные панели SFERA | 1 | ШТ | 23740.41 | 5
3508BUS | My Home Клема для подключения шины SCS к устройствам системы энергоконтроля | Съёмная клемма для подключения к ШИНЕ Ширина 3 -81 мм - MyHOME SCS | Лимитированный импортный ассортимент | 2347 | Прочие комплектующие изделия MYHOME (BTICINO) | 10 | ШТ | 323.01 | 9
3508U2 | My Home Клема для подключения силовой линии к устройствам системы энергоконтроля | Съёмная шинная клемма 2-полюсная - MyHOME SCS | Лимитированный импортный ассортимент | 2347 | Прочие комплектующие изделия MYHOME (BTICINO) | 10 | ШТ | 323.01 | 9
3508U3 | My Home Клема для подключения силовой линии к устройствам системы энергоконтроля | Съёмная шинная клемма 3-полюсная - MyHOME SCS | Лимитированный импортный ассортимент | 2347 | Прочие комплектующие изделия MYHOME (BTICINO) | 10 | ШТ | 323.01 | 5
351100 | Модуль звуковой | SFERA МОДУЛЬ ЗВУКОВОЙ | Лимитированный импортный ассортимент | 2400 | Вызывные панели SFERA | 1 | ШТ | 53014.96 | 1
351301 | Лицевая панель аудио-видео модуля ш/у, цвет allmetal | Лицевая панель аудио-видео модуля ш/у, цвет allmetal | Лимитированный импортный ассортимент | 2400 | Вызывные панели SFERA | 1 | ШТ | 11944.59 | 1
352045 | Панель лицевая модуля доп.кнопок вызова (3-4), 4 кнопки, Robur | Панель лицевая модуля доп.кнопок вызова (3-4), 4 кнопки, Robur | Лимитированный импортный ассортимент | 2400 | Вызывные панели SFERA | 1 | ШТ | 24785.63 | 1
352500 | Модуль с дисплеем | Модуль с дисплеем | Лимитированный импортный ассортимент | 2400 | Вызывные панели SFERA | 1 | ШТ | 59033.46 | 1
352501 | Панель лицевая для модуля с дисплеем, цвет allmetal | Панель лицевая для модуля с дисплеем, цвет allmetal | Лимитированный импортный ассортимент | 2400 | Вызывные панели SFERA | 1 | ШТ | 10701.35 | 1
382034 | Переходник M2000 PG48 ø50.5 | Переходник M2000 PG48 ø50.5 | Лимитированный импортный ассортимент | 871 | Трубы гибкие промышленного назначения RTA | 1 | ШТ | 1709.71 | 5
382046 | Переходник M2000 ISO32 ø 26.5 | Переходник M2000 ISO32 ø 26.5 | Лимитированный импортный ассортимент | 871 | Трубы гибкие промышленного назначения RTA | 1 | ШТ | 423.92 | 1
382346 | Перех. M2000 90 ISO32 ø 26.5 | Перех. M2000 90 ISO32 ø 26.5 | Лимитированный импортный ассортимент | 871 | Трубы гибкие промышленного назначения RTA | 1 | ШТ | 1324.52 | 1
382922 | Каб.заж.ун.сер.пр ISO16 d18 | Каб.заж.ун.сер.пр ISO16 d18 | Лимитированный импортный ассортимент | 871 | Трубы гибкие промышленного назначения RTA | 25 | ШТ | 27.92 | 75
382923 | Каб.заж.ун.сер.пр ISO20 d18 | Каб.заж.ун.сер.пр ISO20 d18 | Лимитированный импортный ассортимент | 871 | Трубы гибкие промышленного назначения RTA | 25 | ШТ | 28.17 | 125
386627 | Гайка никел. латунь PG 29 | Гайка никел. латунь PG 29 | Лимитированный импортный ассортимент | 871 | Трубы гибкие промышленного назначения RTA | 25 | ШТ | 25.94 | 50
386629 | Гайка никел. латунь PG 42 | Гайка никел. латунь PG 42 | Лимитированный импортный ассортимент | 871 | Трубы гибкие промышленного назначения RTA | 10 | ШТ | 107.62 | 20
386633 | Гайка никел. латунь ISO 25 | Гайка никел. латунь ISO 25 | Лимитированный импортный ассортимент | 871 | Трубы гибкие промышленного назначения RTA | 50 | ШТ | 15.24 | 50
386672 | Гайка стоп.пласт.ISO16 | Гайка стопорная пластиковая ISO16 | Лимитированный импортный ассортимент | 871 | Трубы гибкие промышленного назначения RTA | 50 | ШТ | 1.96 | 800
386676 | Гайка пласт. ISO 40 RAL 9011 | Гайка пластиковая ISO 40 RAL 9011 | Лимитированный импортный ассортимент | 871 | Трубы гибкие промышленного назначения RTA | 25 | ШТ | 9.83 | 25
386677 | Гайка пласт. ISO 50 RAL 9011 | Гайка пластиковая ISO 50 RAL 9011 | Лимитированный импортный ассортимент | 871 | Трубы гибкие промышленного назначения RTA | 10 | ШТ | 12.9 | 10
386873 | NUT |  | Лимитированный импортный ассортимент | 871 | Трубы гибкие промышленного назначения RTA | 50 | ШТ | 4.5 | 50
387423 | Труба гибкая FA сер. ø 15.5 | Труба гибкая FA сер. ø 15.5 | Лимитированный импортный ассортимент | 871 | Трубы гибкие промышленного назначения RTA | 50 | М | 149.09 | 4950
387424 | Труба гибкая FA сер. ø 20.5 | Труба гибкая FA сер. ø 20.5 | Лимитированный импортный ассортимент | 871 | Трубы гибкие промышленного назначения RTA | 50 | М | 222.74 | 1700
401646 | XL3 125 Щит.1х18 Мод.бел.дверь | Распределительный щиток XL³ 125 - с белой дверью - 1 ряд - 18 модулей - 300х450х128 мм | Лимитированный импортный ассортимент | 88 | Щитки распределительные Nedbox, Practibox3, XL3 125 | 1 | ШТ | 5820.4 | 62
401647 | XL3 125 Щит.2х18 Мод.бел.дверь | Распределительный щиток XL³ 125 - с белой дверью - 2 ряда - 36 модулей - 450х450х128 мм | Лимитированный импортный ассортимент | 88 | Щитки распределительные Nedbox, Practibox3, XL3 125 | 1 | ШТ | 8524.92 | 19
401701 | Practibox3 встр прозр 1х8м E | Practibox3 встраиваемый прозрачная дверь 1х8м земля | Лимитированный импортный ассортимент | 88 | Щитки распределительные Nedbox, Practibox3, XL3 125 | 1 | ШТ | 1593.62 | 4
401706 | Practibox3 встр.1x18 прозр.дв. | Распределительный щиток Practibox³ скрытого монтажа - IP 40 - IK 07 - 1 рейка - 18 модулей - с клеммиком заземления - прозрачная дверь | Лимитированный импортный ассортимент | 88 | Щитки распределительные Nedbox, Practibox3, XL3 125 | 1 | ШТ | 3256.99 | 2
401711 | Practibox3 встр бел 1х8м E | Practibox3 встраиваемый белая дверь 1х8м земля | Лимитированный импортный ассортимент | 88 | Щитки распределительные Nedbox, Practibox3, XL3 125 | 1 | ШТ | 2006.92 | 4
401722 | Гориз.разделитель | Горизонтальная перегородка - для щитков Practibox³ | Лимитированный импортный ассортимент | 88 | Щитки распределительные Nedbox, Practibox3, XL3 125 | 1 | ШТ | 198.94 | 1
401723 | Набор для соед.щитков | Комплект для объединения щитков - для щитков Practibox³ | Лимитированный импортный ассортимент | 88 | Щитки распределительные Nedbox, Practibox3, XL3 125 | 1 | ШТ | 669.89 | 8
401725 | Монтажная плата | Сплошная лицевая панель - для щитков Practibox³ | Лимитированный импортный ассортимент | 88 | Щитки распределительные Nedbox, Practibox3, XL3 125 | 1 | ШТ | 524.79 | 4
401752 | Practibox3 встр проз 1х12м E+N | Practibox3 встраиваемый прозрачная дверь 1х12м земля+нейтраль | Лимитированный импортный ассортимент | 88 | Щитки распределительные Nedbox, Practibox3, XL3 125 | 1 | ШТ | 2527.07 | 4
401761 | Practibox3 встр бел 1х8м E+N | Practibox3 встраиваемый белая дверь 1х8м земля+нейтраль | Лимитированный импортный ассортимент | 88 | Щитки распределительные Nedbox, Practibox3, XL3 125 | 1 | ШТ | 1998.69 | 36
401844 | XL3 125 Карман для схемы | Карман для документации - для распределительных щитков XL³ 125 | Лимитированный импортный ассортимент | 88 | Щитки распределительные Nedbox, Practibox3, XL3 125 | 1 | ШТ | 245.05 | 128
401845 | XL3 125 Комплект для соединен. | Комплект для объединения щитков - для распределительных щитков XL³ 125 | Лимитированный импортный ассортимент | 88 | Щитки распределительные Nedbox, Practibox3, XL3 125 | 2 | ШТ | 495.09 | 2
401850 | XL3 125 Аксессуар для фиксации | Суппорт для монтажа изделий серии Mosaic - для распределительных щитков XL³ 125 | Лимитированный импортный ассортимент | 88 | Щитки распределительные Nedbox, Practibox3, XL3 125 | 1 | ШТ | 86.22 | 15
401851 | XL3 125 Замок к ключу №850 | Замок к ключу №850 - для распределительных щитков XL³ 125 | Лимитированный импортный ассортимент | 88 | Щитки распределительные Nedbox, Practibox3, XL3 125 | 2 | ШТ | 463.6 | 6
401853 | Пластина перфорированная | Перфорированная плита - для установки не монтируемых на рейку устройств - высота 150 мм | Лимитированный импортный ассортимент | 88 | Щитки распределительные Nedbox, Practibox3, XL3 125 | 1 | ШТ | 1391.87 | 8
401855 | XL3 125 Сплошная лицев.панель | Сплошная лицевая панель на 18 модулей - для 2, 3 или 4-рядных щитков XL³ 125 | Лимитированный импортный ассортимент | 88 | Щитки распределительные Nedbox, Practibox3, XL3 125 | 1 | ШТ | 388.21 | 7
401856 | XL3 125 Петли настен.д./накл.щ | Петли для навесного монтажа - для 2, 3 или 4-рядных щитков XL³ 125 | Лимитированный импортный ассортимент | 88 | Щитки распределительные Nedbox, Practibox3, XL3 125 | 1 | ШТ | 204.82 | 144
401857 | Суппорт для XL3 125 | Комплект из двух суппортов для XL3 125 | Лимитированный импортный ассортимент | 88 | Щитки распределительные Nedbox, Practibox3, XL3 125 | 1 | ШТ | 124.18 | 3
401861 | Дверь н./прозр. для щитка 1х18 | Дверь непрозрачная для щитка 1х18 | Лимитированный импортный ассортимент | 88 | Щитки распределительные Nedbox, Practibox3, XL3 125 | 1 | ШТ | 773.52 | 14
401862 | Дверь н./прозр. для щитка 2х18 | Дверь непрозрачная для щитка 2х18 | Лимитированный импортный ассортимент | 88 | Щитки распределительные Nedbox, Practibox3, XL3 125 | 1 | ШТ | 936.99 | 4
401863 | Дверь н./прозр. для щитка 3х18 | Дверь непрозрачная для щитка 3х18 | Лимитированный импортный ассортимент | 88 | Щитки распределительные Nedbox, Practibox3, XL3 125 | 1 | ШТ | 1270.33 | 1
401864 | Дверь н./прозр. для щитка 4х18 | Дверь непрозрачная для щитка 4х18 | Лимитированный импортный ассортимент | 88 | Щитки распределительные Nedbox, Practibox3, XL3 125 | 1 | ШТ | 1493.98 | 12
401871 | Дверь прозрачн. для щитка 1х18 | Дверь прозрачная для щитка 1х18 | Лимитированный импортный ассортимент | 88 | Щитки распределительные Nedbox, Practibox3, XL3 125 | 1 | ШТ | 775.96 | 18
401872 | Дверь прозрачн. для щитка 2х18 | Дверь прозрачная для щитка 2х18 | Лимитированный импортный ассортимент | 88 | Щитки распределительные Nedbox, Practibox3, XL3 125 | 1 | ШТ | 956.69 | 2
401873 | Дверь прозрачн. для щитка 3х18 | Дверь прозрачная для щитка 3х18 | Лимитированный импортный ассортимент | 88 | Щитки распределительные Nedbox, Practibox3, XL3 125 | 1 | ШТ | 1438.94 | 6
401874 | Дверь прозрачн. для щитка 4х18 | Дверь прозрачная для щитка 4х18 | Лимитированный импортный ассортимент | 88 | Щитки распределительные Nedbox, Practibox3, XL3 125 | 1 | ШТ | 1471.84 | 3
402024 | Rx3 Вдт 30ма 25а 2п Ac | RX3 ВДТ 30мА 25А 2П AC | Регулярный ассортимент | 192 | ВДТ RX3 | 1 | ШТ | 2697.16 | 140
402029 | Rx3 Вдт 100ма 40а 2п Ac | RX3 ВДТ 100мА 40А 2П AC | Регулярный ассортимент | 192 | ВДТ RX3 | 1 | ШТ | 2412.13 | 18
402030 | Rx3 Вдт 100ма 63а 2п Ac | RX3 ВДТ 100мА 63А 2П AC | Регулярный ассортимент | 192 | ВДТ RX3 | 1 | ШТ | 3802.28 | 73
402032 | Rx3 Вдт 300ма 25а 2п Ac | RX3 ВДТ 300мА 25А 2П AC | Регулярный ассортимент | 192 | ВДТ RX3 | 1 | ШТ | 3978.39 | 24
402033 | Rx3 Вдт 300ма 40а 2п Ac | RX3 ВДТ 300мА 40А 2П AC | Регулярный ассортимент | 192 | ВДТ RX3 | 1 | ШТ | 2868.43 | 10
402036 | Rx3 Вдт 30ма 25а 2п A | RX3 ВДТ 30мА 25А 2П A | Регулярный ассортимент | 192 | ВДТ RX3 | 1 | ШТ | 5469.35 | 10
402037 | Rx3 Вдт 30ма 40а 2п A | RX3 ВДТ 30мА 40А 2П A | Регулярный ассортимент | 192 | ВДТ RX3 | 1 | ШТ | 5469.35 | 2
402038 | Rx3 Вдт 30ма 63а 2п A | RX3 ВДТ 30мА 63А 2П A | Регулярный ассортимент | 192 | ВДТ RX3 | 1 | ШТ | 6125.67 | 203
402062 | Rx3 Вдт 30ма 25а 4п Ac | RX3 ВДТ 30мА 25А 4П AC | Регулярный ассортимент | 192 | ВДТ RX3 | 1 | ШТ | 4660.98 | 71
402066 | Rx3 Вдт 100ма 25а 4п Ac | RX3 ВДТ 100мА 25А 4П AC | Регулярный ассортимент | 192 | ВДТ RX3 | 1 | ШТ | 6353.01 | 11
402067 | Rx3 Вдт 100ма 40а 4п Ac | RX3 ВДТ 100мА 40А 4П AC | Регулярный ассортимент | 192 | ВДТ RX3 | 1 | ШТ | 4102.83 | 5
402068 | Rx3 Вдт 100ма 63а 4п Ac | RX3 ВДТ 100мА 63А 4П AC | Регулярный ассортимент | 192 | ВДТ RX3 | 1 | ШТ | 5591.86 | 7
402070 | Rx3 Вдт 300ма 25а 4п Ac | RX3 ВДТ 300мА 25А 4П AC | Регулярный ассортимент | 192 | ВДТ RX3 | 1 | ШТ | 5309.99 | 10
402071 | Rx3 Вдт 300ма 40а 4п Ac | RX3 ВДТ 300мА 40А 4П AC | Регулярный ассортимент | 192 | ВДТ RX3 | 1 | ШТ | 5389.53 | 40
403000 | ВДТ TX3 2П 25A 30MA -AC | Выключатель дифференциального тока TX³ - 2П - 25 А - тип AC - 30 мА - 2 модуля | Регулярный ассортимент | 193 | ВДТ TX3 | 1 | ШТ | 2894.38 | 164
403001 | ВДТ TX3 2П 40A 30MA -AC | Выключатель дифференциального тока TX³ - 2П - 40 А - тип AC - 30 мА - 2 модуля | Регулярный ассортимент | 193 | ВДТ TX3 | 1 | ШТ | 3172.02 | 222
403002 | ВДТ TX3 2П 63A 30MA -AC | Выключатель дифференциального тока TX³ - 2П - 63 А - тип AC - 30 мА - 2 модуля | Регулярный ассортимент | 193 | ВДТ TX3 | 1 | ШТ | 4467.43 | 505
403038 | ВДТ TX3 2п 25a 300ma -AC | Выключатель дифференциального тока TX³ - 2П - 25 А - тип AC - 300 мА - 2 модуля | Регулярный ассортимент | 193 | ВДТ TX3 | 1 | ШТ | 6228.65 | 7
403039 | ВДТ TX3 2п 40a 300ma -AC | Выключатель дифференциального тока TX³ - 2П - 40 А - тип AC - 300 мА - 2 модуля | Регулярный ассортимент | 193 | ВДТ TX3 | 1 | ШТ | 6228.65 | 28
403042 | ВДТ TX3 4п 25a 300ma -AC | Выключатель дифференциального тока TX³ - 4П - 25 А - тип AC - 300 мА - 4 модуля | Регулярный ассортимент | 193 | ВДТ TX3 | 1 | ШТ | 9411.14 | 122
403043 | ВДТ TX3 4п 40a 300ma -AC | Выключатель дифференциального тока TX³ - 4П - 40 А - тип AC - 300 мА - 4 модуля | Регулярный ассортимент | 193 | ВДТ TX3 | 1 | ШТ | 8787.01 | 7
403857 | Aвт.выкл.TX3 B6A 1П 6000/10kA | Автоматический выключатель TX³ 6000 - 10 кА - тип характеристики B - 1П - 230/400 В~ - 6 А - 1 модуль | Регулярный ассортимент | 221 | Автоматические выключатели TX3 | 1 | ШТ | 903.34 | 2
403861 | Aвт.выкл.TX3 B20A 1П 6000/10kA | Автоматический выключатель TX³ 6000 - 10 кА - тип характеристики B - 1П - 230/400 В~ - 20 А - 1 модуль | Регулярный ассортимент | 221 | Автоматические выключатели TX3 | 1 | ШТ | 785.83 | 449
403862 | Aвт.выкл.TX3 B25A 1П 6000/10kA | Автоматический выключатель TX³ 6000 - 10 кА - тип характеристики B - 1П - 230/400 В~ - 25 А - 1 модуль | Регулярный ассортимент | 221 | Автоматические выключатели TX3 | 1 | ШТ | 777.69 | 77
403863 | Aвт.выкл.TX3 B32A 1П 6000/10kA | Автоматический выключатель TX³ 6000 - 10 кА - тип характеристики B - 1П - 230/400 В~ - 32 А - 1 модуль | Регулярный ассортимент | 221 | Автоматические выключатели TX3 | 1 | ШТ | 923.49 | 17
403864 | Aвт.выкл.TX3 B40A 1П 6000/10kA | Автоматический выключатель TX³ 6000 - 10 кА - тип характеристики B - 1П - 230/400 В~ - 40 А - 1 модуль | Регулярный ассортимент | 221 | Автоматические выключатели TX3 | 1 | ШТ | 967.18 | 38
403865 | Aвт.выкл.TX3 B50A 1П 6000/10kA | Автоматический выключатель TX³ 6000 - 10 кА - тип характеристики B - 1П - 230/400 В~ - 50 А - 1 модуль | Регулярный ассортимент | 221 | Автоматические выключатели TX3 | 1 | ШТ | 1188.75 | 150
403866 | Aвт.выкл.TX3 B63A 1П 6000/10kA | Автоматический выключатель TX³ 6000 - 10 кА - тип характеристики B - 1П - 230/400 В~ - 63 А - 1 модуль | Регулярный ассортимент | 221 | Автоматические выключатели TX3 | 1 | ШТ | 1279.31 | 40
403871 | Авт.выкл.TX3 B6A 2П 6000/10kA | Автоматический выключатель TX³ 6000 - 10 кА - тип характеристики B - 2П - 230/400 В~ - 6 А - 2 модуля | Регулярный ассортимент | 221 | Автоматические выключатели TX3 | 1 | ШТ | 2075.4 | 81
403876 | Авт.выкл.TX3 B25A 2П 6000/10kA | Автоматический выключатель TX³ 6000 - 10 кА - тип характеристики B - 2П - 230/400 В~ - 25 А - 2 модуля | Регулярный ассортимент | 221 | Автоматические выключатели TX3 | 1 | ШТ | 1930.18 | 7
403877 | Авт.выкл.TX3 B32A 2П 6000/10kA | Автоматический выключатель TX³ 6000 - 10 кА - тип характеристики B - 2П - 230/400 В~ - 32 А - 2 модуля | Регулярный ассортимент | 221 | Автоматические выключатели TX3 | 1 | ШТ | 2120.34 | 57
403878 | Авт.выкл.TX3 B40A 2П 6000/10kA | Автоматический выключатель TX³ 6000 - 10 кА - тип характеристики B - 2П - 230/400 В~ - 40 А - 2 модуля | Регулярный ассортимент | 221 | Автоматические выключатели TX3 | 1 | ШТ | 2018.58 | 9
403879 | Авт.выкл.TX3 B50A 2П 6000/10kA | Автоматический выключатель TX³ 6000 - 10 кА - тип характеристики B - 2П - 230/400 В~ - 50 А - 2 модуля | Регулярный ассортимент | 221 | Автоматические выключатели TX3 | 1 | ШТ | 2306.98 | 8
403885 | Авт.выкл.TX3 B6A 3П 6000/10kA | Автоматический выключатель TX³ 6000 - 10 кА - тип характеристики B - 3П - 400 В~ - 6 А - 3 модуля | Регулярный ассортимент | 221 | Автоматические выключатели TX3 | 1 | ШТ | 2487.16 | 7
403886 | Авт.выкл.TX3 B10A 3П 6000/10kA | Автоматический выключатель TX³ 6000 - 10 кА - тип характеристики B - 3П - 400 В~ - 10 А - 3 модуля | Регулярный ассортимент | 221 | Автоматические выключатели TX3 | 1 | ШТ | 2571.59 | 507
403888 | Авт.выкл.TX3 B16A 3П 6000/10kA | Автоматический выключатель TX³ 6000 - 10 кА - тип характеристики B - 3П - 400 В~ - 16 А - 3 модуля | Регулярный ассортимент | 221 | Автоматические выключатели TX3 | 1 | ШТ | 2162.75 | 430
403889 | Авт.выкл.TX3 B20A 3П 6000/10kA | Автоматический выключатель TX³ 6000 - 10 кА - тип характеристики B - 3П - 400 В~ - 20 А - 3 модуля | Регулярный ассортимент | 221 | Автоматические выключатели TX3 | 1 | ШТ | 2270.88 | 519
403890 | Авт.выкл.TX3 B25A 3П 6000/10kA | Автоматический выключатель TX³ 6000 - 10 кА - тип характеристики B - 3П - 400 В~ - 25 А - 3 модуля | Регулярный ассортимент | 221 | Автоматические выключатели TX3 | 1 | ШТ | 2773.25 | 565
403891 | Авт.выкл.TX3 B32A 3П 6000/10kA | Автоматический выключатель TX³ 6000 - 10 кА - тип характеристики B - 3П - 400 В~ - 32 А - 3 модуля | Регулярный ассортимент | 221 | Автоматические выключатели TX3 | 1 | ШТ | 2703.44 | 465
403892 | Авт.выкл.TX3 B40A 3П 6000/10kA | Автоматический выключатель TX³ 6000 - 10 кА - тип характеристики B - 3П - 400 В~ - 40 А - 3 модуля | Регулярный ассортимент | 221 | Автоматические выключатели TX3 | 1 | ШТ | 3192.65 | 179
403893 | Авт.выкл.TX3 B50A 3П 6000/10kA | Автоматический выключатель TX³ 6000 - 10 кА - тип характеристики B - 3П - 400 В~ - 50 А - 3 модуля | Регулярный ассортимент | 221 | Автоматические выключатели TX3 | 1 | ШТ | 3460.42 | 1
403899 | Авт.выкл.TX3 B6A 4П 6000/10kA | Автоматический выключатель TX³ 6000 - 10 кА - тип характеристики B - 4П - 400 В~ - 6 А - 4 модуля | Регулярный ассортимент | 221 | Автоматические выключатели TX3 | 1 | ШТ | 5928.77 | 24
403900 | Авт.выкл.TX3 B10A 4П 6000/10kA | Автоматический выключатель TX³ 6000 - 10 кА - тип характеристики B - 4П - 400 В~ - 10 А - 4 модуля | Регулярный ассортимент | 221 | Автоматические выключатели TX3 | 1 | ШТ | 4833.73 | 11
403903 | Авт.выкл.TX3 B20A 4П 6000/10kA | Автоматический выключатель TX³ 6000 - 10 кА - тип характеристики B - 4П - 400 В~ - 20 А - 4 модуля | Регулярный ассортимент | 221 | Автоматические выключатели TX3 | 1 | ШТ | 5496.18 | 13
403905 | Авт.выкл.TX3 B32A 4П 6000/10kA | Автоматический выключатель TX³ 6000 - 10 кА - тип характеристики B - 4П - 400 В~ - 32 А - 4 модуля | Регулярный ассортимент | 221 | Автоматические выключатели TX3 | 1 | ШТ | 6057.44 | 11
403906 | Авт.выкл.TX3 B40A 4П 6000/10kA | Автоматический выключатель TX³ 6000 - 10 кА - тип характеристики B - 4П - 400 В~ - 40 А - 4 модуля | Регулярный ассортимент | 221 | Автоматические выключатели TX3 | 1 | ШТ | 6296.07 | 25
403907 | Авт.выкл.TX3 B50A 4П 6000/10kA | Автоматический выключатель TX³ 6000 - 10 кА - тип характеристики B - 4П - 400 В~ - 50 А - 4 модуля | Регулярный ассортимент | 221 | Автоматические выключатели TX3 | 1 | ШТ | 4613.88 | 27
403913 | Авт.выкл.TX3 C6А 1П 6000/10kA | Автоматический выключатель TX³ 6000 - 10 кА - тип характеристики C - 1П - 230/400 В~ - 6 А - 1 модуль | Регулярный ассортимент | 221 | Автоматические выключатели TX3 | 10 | ШТ | 874.26 | 254
403917 | Авт.выкл.TX3 C20А 1П 6000/10kA | Автоматический выключатель TX³ 6000 - 10 кА - тип характеристики C - 1П - 230/400 В~ - 20 А - 1 модуль | Регулярный ассортимент | 221 | Автоматические выключатели TX3 | 10 | ШТ | 738.07 | 70
403918 | Авт.выкл.TX3 C25А 1П 6000/10kA | Автоматический выключатель TX³ 6000 - 10 кА - тип характеристики C - 1П - 230/400 В~ - 25 А - 1 модуль | Регулярный ассортимент | 221 | Автоматические выключатели TX3 | 10 | ШТ | 759.97 | 21
403919 | Авт.выкл.TX3 C32А 1П 6000/10kA | Автоматический выключатель TX³ 6000 - 10 кА - тип характеристики C - 1П - 230/400 В~ - 32 А - 1 модуль | Регулярный ассортимент | 221 | Автоматические выключатели TX3 | 10 | ШТ | 855.86 | 480
403921 | Авт.выкл.TX3 C50А 1П 6000/10kA | Автоматический выключатель TX³ 6000 - 10 кА - тип характеристики C - 1П - 230/400 В~ - 50 А - 1 модуль | Регулярный ассортимент | 221 | Автоматические выключатели TX3 | 10 | ШТ | 1247.88 | 570
403922 | Авт.выкл.TX3 C63А 1П 6000/10kA | Автоматический выключатель TX³ 6000 - 10 кА - тип характеристики C - 1П - 230/400 В~ - 63 А - 1 модуль | Регулярный ассортимент | 221 | Автоматические выключатели TX3 | 10 | ШТ | 1328.87 | 240
403927 | Авт.выкл.TX3 C6A 2П 6000/10kA | Автоматический выключатель TX³ 6000 - 10 кА - тип характеристики C - 2П - 230/400 В~ - 6 А - 2 модуля | Регулярный ассортимент | 221 | Автоматические выключатели TX3 | 1 | ШТ | 2104.8 | 6
403928 | Авт.выкл.TX3 C10A 2П 6000/10kA | Автоматический выключатель TX³ 6000 - 10 кА - тип характеристики C - 2П - 230/400 В~ - 10 А - 2 модуля | Регулярный ассортимент | 221 | Автоматические выключатели TX3 | 5 | ШТ | 1690.27 | 3
403931 | Авт.выкл.TX3 C20A 2П 6000/10kA | Автоматический выключатель TX³ 6000 - 10 кА - тип характеристики C - 2П - 230/400 В~ - 20 А - 2 модуля | Регулярный ассортимент | 221 | Автоматические выключатели TX3 | 1 | ШТ | 1921.54 | 315
403933 | Авт.выкл.TX3 C32A 2П 6000/10kA | Автоматический выключатель TX³ 6000 - 10 кА - тип характеристики C - 2П - 230/400 В~ - 32 А - 2 модуля | Регулярный ассортимент | 221 | Автоматические выключатели TX3 | 1 | ШТ | 2147.91 | 2
403935 | Авт.выкл.TX3 C50A 2П 6000/10kA | Автоматический выключатель TX³ 6000 - 10 кА - тип характеристики C - 2П - 230/400 В~ - 50 А - 2 модуля | Регулярный ассортимент | 221 | Автоматические выключатели TX3 | 1 | ШТ | 2966.94 | 33
403941 | Авт.выкл.TX3 C6A 3П 6000/10kA | Автоматический выключатель TX³ 6000 - 10 кА - тип характеристики C - 3П - 400 В~ - 6 А - 3 модуля | Регулярный ассортимент | 221 | Автоматические выключатели TX3 | 1 | ШТ | 3241.61 | 28
403942 | Авт.выкл.TX3 C10A 3П 6000/10kA | Автоматический выключатель TX³ 6000 - 10 кА - тип характеристики C - 3П - 400 В~ - 10 А - 3 модуля | Регулярный ассортимент | 221 | Автоматические выключатели TX3 | 1 | ШТ | 2377.98 | 110
403943 | Авт.выкл.TX3 C13A 3П 6000/10kA | Автоматический выключатель TX³ 6000 - 10 кА - тип характеристики C - 3П - 400 В~ - 13 А - 3 модуля | Регулярный ассортимент | 221 | Автоматические выключатели TX3 | 1 | ШТ | 2595.3 | 2
403944 | Авт.выкл.TX3 C16A 3П 6000/10kA | Автоматический выключатель TX³ 6000 - 10 кА - тип характеристики C - 3П - 400 В~ - 16 А - 3 модуля | Регулярный ассортимент | 221 | Автоматические выключатели TX3 | 1 | ШТ | 2398.22 | 15
403945 | Авт.выкл.TX3 C20A 3П 6000/10kA | Автоматический выключатель TX³ 6000 - 10 кА - тип характеристики C - 3П - 400 В~ - 20 А - 3 модуля | Регулярный ассортимент | 221 | Автоматические выключатели TX3 | 1 | ШТ | 2832.59 | 98
403949 | Авт.выкл.TX3 C50A 3П 6000/10kA | Автоматический выключатель TX³ 6000 - 10 кА - тип характеристики C - 3П - 400 В~ - 50 А - 3 модуля | Регулярный ассортимент | 221 | Автоматические выключатели TX3 | 1 | ШТ | 4132.03 | 169
403958 | Авт.выкл.TX3 C16A 4П 6000/10kA | Автоматический выключатель TX³ 6000 - 10 кА - тип характеристики C - 4П - 400 В~ - 16 А - 4 модуля | Регулярный ассортимент | 221 | Автоматические выключатели TX3 | 1 | ШТ | 3999.37 | 10
403963 | Авт.выкл.TX3 C50A 4П 6000/10kA | Автоматический выключатель TX³ 6000 - 10 кА - тип характеристики C - 4П - 400 В~ - 50 А - 4 модуля | Регулярный ассортимент | 221 | Автоматические выключатели TX3 | 1 | ШТ | 4649.62 | 1
403969 | Авт.выкл.TX3 B6A 1П 6000 | Автоматический выключатель TX³ 6000 - 6 кА - тип характеристики B - 1П - 230/400 В~ - 6 А - 1 модуль | Регулярный ассортимент | 221 | Автоматические выключатели TX3 | 1 | ШТ | 645.92 | 430
403973 | Авт.выкл.TX3 B20A 1П 6000 | Автоматический выключатель TX³ 6000 - 6 кА - тип характеристики B - 1П - 230/400 В~ - 20 А - 1 модуль | Регулярный ассортимент | 221 | Автоматические выключатели TX3 | 1 | ШТ | 583.39 | 445
403974 | Авт.выкл.TX3 B25A 1П 6000 | Автоматический выключатель TX³ 6000 - 6 кА - тип характеристики B - 1П - 230/400 В~ - 25 А - 1 модуль | Регулярный ассортимент | 221 | Автоматические выключатели TX3 | 1 | ШТ | 515.63 | 783
403975 | Авт.выкл.TX3 B32A 1П 6000 | Автоматический выключатель TX³ 6000 - 6 кА - тип характеристики B - 1П - 230/400 В~ - 32 А - 1 модуль | Регулярный ассортимент | 221 | Автоматические выключатели TX3 | 1 | ШТ | 633.74 | 128
403976 | Авт.выкл.TX3 B40A 1П 6000 | Автоматический выключатель TX³ 6000 - 6 кА - тип характеристики B - 1П - 230/400 В~ - 40 А - 1 модуль | Регулярный ассортимент | 221 | Автоматические выключатели TX3 | 1 | ШТ | 657.73 | 96
403977 | Авт.выкл.TX3 B50A 1П 6000 | Автоматический выключатель TX³ 6000 - 6 кА - тип характеристики B - 1П - 230/400 В~ - 50 А - 1 модуль | Регулярный ассортимент | 221 | Автоматические выключатели TX3 | 1 | ШТ | 1027.69 | 290
403978 | Авт.выкл.TX3 B63A 1П 6000 | Автоматический выключатель TX³ 6000 - 6 кА - тип характеристики B - 1П - 230/400 В~ - 63 А - 1 модуль | Регулярный ассортимент | 221 | Автоматические выключатели TX3 | 1 | ШТ | 1130.46 | 20
403983 | Авт.выкл.TX3 B6A 2П 6000 | Автоматический выключатель TX³ 6000 - 6 кА - тип характеристики B - 2П - 230/400 В~ - 6 А - 2 модуля | Регулярный ассортимент | 221 | Автоматические выключатели TX3 | 1 | ШТ | 1361.68 | 61
403987 | Авт.выкл.TX3 B20A 2П 6000 | Автоматический выключатель TX³ 6000 - 6 кА - тип характеристики B - 2П - 230/400 В~ - 20 А - 2 модуля | Регулярный ассортимент | 221 | Автоматические выключатели TX3 | 1 | ШТ | 1275.19 | 92
403989 | Авт.выкл.TX3 B32A 2П 6000 | Автоматический выключатель TX³ 6000 - 6 кА - тип характеристики B - 2П - 230/400 В~ - 32 А - 2 модуля | Регулярный ассортимент | 221 | Автоматические выключатели TX3 | 1 | ШТ | 1652.87 | 3
403991 | Авт.выкл.TX3 B50A 2П 6000 | Автоматический выключатель TX³ 6000 - 6 кА - тип характеристики B - 2П - 230/400 В~ - 50 А - 2 модуля | Регулярный ассортимент | 221 | Автоматические выключатели TX3 | 1 | ШТ | 2200.97 | 17
403992 | Авт.выкл.TX3 B63A 2П 6000 | Автоматический выключатель TX³ 6000 - 6 кА - тип характеристики B - 2П - 230/400 В~ - 63 А - 2 модуля | Регулярный ассортимент | 221 | Автоматические выключатели TX3 | 1 | ШТ | 2338 | 64
403998 | Авт.выкл.TX3 B10A 3П 6000 | Автоматический выключатель TX³ 6000 - 6 кА - тип характеристики B - 3П - 400 В~ - 10 А - 3 модуля | Регулярный ассортимент | 221 | Автоматические выключатели TX3 | 1 | ШТ | 1858.41 | 464
404000 | Авт.выкл.TX3 B16A 3П 6000 | Автоматический выключатель TX³ 6000 - 6 кА - тип характеристики B - 3П - 400 В~ - 16 А - 3 модуля | Регулярный ассортимент | 221 | Автоматические выключатели TX3 | 1 | ШТ | 1738.05 | 65
404001 | Авт.выкл.TX3 B20A 3П 6000 | Автоматический выключатель TX³ 6000 - 6 кА - тип характеристики B - 3П - 400 В~ - 20 А - 3 модуля | Регулярный ассортимент | 221 | Автоматические выключатели TX3 | 1 | ШТ | 1849.84 | 38
404002 | Авт.выкл.TX3 B25A 3П 6000 | Автоматический выключатель TX³ 6000 - 6 кА - тип характеристики B - 3П - 400 В~ - 25 А - 3 модуля | Регулярный ассортимент | 221 | Автоматические выключатели TX3 | 1 | ШТ | 1704.63 | 45
404005 | Авт.выкл.TX3 B50A 3П 6000 | Автоматический выключатель TX³ 6000 - 6 кА - тип характеристики B - 3П - 400 В~ - 50 А - 3 модуля | Регулярный ассортимент | 221 | Автоматические выключатели TX3 | 1 | ШТ | 3160.15 | 3
404006 | Авт.выкл.TX3 B63A 3П 6000 | Автоматический выключатель TX³ 6000 - 6 кА - тип характеристики B - 3П - 400 В~ - 63 А - 3 модуля | Регулярный ассортимент | 221 | Автоматические выключатели TX3 | 1 | ШТ | 3340 | 97
404011 | Авт.выкл.TX3 B6A 4П 6000 | Автоматический выключатель TX³ 6000 - 6 кА - тип характеристики B - 4П - 400 В~ - 6 А - 4 модуля | Регулярный ассортимент | 221 | Автоматические выключатели TX3 | 1 | ШТ | 2700.19 | 27
404012 | Авт.выкл.TX3 B10A 4П 6000 | Автоматический выключатель TX³ 6000 - 6 кА - тип характеристики B - 4П - 400 В~ - 10 А - 4 модуля | Регулярный ассортимент | 221 | Автоматические выключатели TX3 | 1 | ШТ | 2520.75 | 1
404017 | Авт.выкл.TX3 B32A 4П 6000 | Автоматический выключатель TX³ 6000 - 6 кА - тип характеристики B - 4П - 400 В~ - 32 А - 4 модуля | Регулярный ассортимент | 221 | Автоматические выключатели TX3 | 1 | ШТ | 2180.78 | 14
404019 | Авт.выкл.TX3 B50A 4П 6000 | Автоматический выключатель TX³ 6000 - 6 кА - тип характеристики B - 4П - 400 В~ - 50 А - 4 модуля | Регулярный ассортимент | 221 | Автоматические выключатели TX3 | 1 | ШТ | 4196.4 | 1
404025 | Авт.выкл.TX3 C6A 1П 6000 | Автоматический выключатель TX³ 6000 - 6 кА - тип характеристики C - 1П - 230/400 В~ - 6 А - 1 модуль | Регулярный ассортимент | 221 | Автоматические выключатели TX3 | 10 | ШТ | 561.36 | 31815
404026 | Авт.выкл.TX3 C10A 1П 6000 | Автоматический выключатель TX³ 6000 - 6 кА - тип характеристики C - 1П - 230/400 В~ - 10 А - 1 модуль | Регулярный ассортимент | 221 | Автоматические выключатели TX3 | 10 | ШТ | 439.11 | 2501
404028 | Авт.выкл.TX3 C16A 1П 6000 | Автоматический выключатель TX³ 6000 - 6 кА - тип характеристики C - 1П - 230/400 В~ - 16 А - 1 модуль | Регулярный ассортимент | 221 | Автоматические выключатели TX3 | 10 | ШТ | 418.8 | 142
404029 | Авт.выкл.TX3 C20A 1П 6000 | Автоматический выключатель TX³ 6000 - 6 кА - тип характеристики C - 1П - 230/400 В~ - 20 А - 1 модуль | Регулярный ассортимент | 221 | Автоматические выключатели TX3 | 10 | ШТ | 491.88 | 26830
404030 | Авт.выкл.TX3 C25A 1П 6000 | Автоматический выключатель TX³ 6000 - 6 кА - тип характеристики C - 1П - 230/400 В~ - 25 А - 1 модуль | Регулярный ассортимент | 221 | Автоматические выключатели TX3 | 10 | ШТ | 430.66 | 11253
404031 | Авт.выкл.TX3 C32A 1П 6000 | Автоматический выключатель TX³ 6000 - 6 кА - тип характеристики C - 1П - 230/400 В~ - 32 А - 1 модуль | Регулярный ассортимент | 221 | Автоматические выключатели TX3 | 10 | ШТ | 534.34 | 6645
404032 | Авт.выкл.TX3 C40A 1П 6000 | Автоматический выключатель TX³ 6000 - 6 кА - тип характеристики C - 1П - 230/400 В~ - 40 А - 1 модуль | Регулярный ассортимент | 221 | Автоматические выключатели TX3 | 10 | ШТ | 534.34 | 11810
404033 | Авт.выкл.TX3 C50A 1П 6000 | Автоматический выключатель TX³ 6000 - 6 кА - тип характеристики C - 1П - 230/400 В~ - 50 А - 1 модуль | Регулярный ассортимент | 221 | Автоматические выключатели TX3 | 10 | ШТ | 869.54 | 1220
404034 | Авт.выкл.TX3 C63A 1П 6000 | Автоматический выключатель TX³ 6000 - 6 кА - тип характеристики C - 1П - 230/400 В~ - 63 А - 1 модуль | Регулярный ассортимент | 221 | Автоматические выключатели TX3 | 10 | ШТ | 895.54 | 2210
404043 | Авт.выкл.TX3 C20A 2П 6000 | Автоматический выключатель TX³ 6000 - 6 кА - тип характеристики C - 2П - 230/400 В~ - 20 А - 2 модуля | Регулярный ассортимент | 221 | Автоматические выключатели TX3 | 1 | ШТ | 999.91 | 1433
404044 | Авт.выкл.TX3 C25A 2П 6000 | Автоматический выключатель TX³ 6000 - 6 кА - тип характеристики C - 2П - 230/400 В~ - 25 А - 2 модуля | Регулярный ассортимент | 221 | Автоматические выключатели TX3 | 1 | ШТ | 1041.03 | 71
404045 | Авт.выкл.TX3 C32A 2П 6000 | Автоматический выключатель TX³ 6000 - 6 кА - тип характеристики C - 2П - 230/400 В~ - 32 А - 2 модуля | Регулярный ассортимент | 221 | Автоматические выключатели TX3 | 1 | ШТ | 1393.6 | 457
404046 | Авт.выкл.TX3 C40A 2П 6000 | Автоматический выключатель TX³ 6000 - 6 кА - тип характеристики C - 2П - 230/400 В~ - 40 А - 2 модуля | Регулярный ассортимент | 221 | Автоматические выключатели TX3 | 1 | ШТ | 1386.38 | 3693
404047 | Авт.выкл.TX3 C50A 2П 6000 | Автоматический выключатель TX³ 6000 - 6 кА - тип характеристики C - 2П - 230/400 В~ - 50 А - 2 модуля | Регулярный ассортимент | 221 | Автоматические выключатели TX3 | 1 | ШТ | 1792.02 | 1253
404053 | Авт.выкл.TX3 C6A 3П 6000 | Автоматический выключатель TX³ 6000 - 6 кА - тип характеристики C - 3П - 400 В~ - 6 А - 3 модуля | Регулярный ассортимент | 221 | Автоматические выключатели TX3 | 1 | ШТ | 1678 | 207
404057 | Авт.выкл.TX3 C20A 3П 6000 | Автоматический выключатель TX³ 6000 - 6 кА - тип характеристики C - 3П - 400 В~ - 20 А - 3 модуля | Регулярный ассортимент | 221 | Автоматические выключатели TX3 | 1 | ШТ | 1559.67 | 2714
404059 | Авт.выкл.TX3 C32A 3П 6000 | Автоматический выключатель TX³ 6000 - 6 кА - тип характеристики C - 3П - 400 В~ - 32 А - 3 модуля | Регулярный ассортимент | 221 | Автоматические выключатели TX3 | 1 | ШТ | 1875.61 | 39
404061 | Авт.выкл.TX3 C50A 3П 6000 | Автоматический выключатель TX³ 6000 - 6 кА - тип характеристики C - 3П - 400 В~ - 50 А - 3 модуля | Регулярный ассортимент | 221 | Автоматические выключатели TX3 | 1 | ШТ | 2644.97 | 2861
404062 | Авт.выкл.TX3 C63A 3П 6000 | Автоматический выключатель TX³ 6000 - 6 кА - тип характеристики C - 3П - 400 В~ - 63 А - 3 модуля | Регулярный ассортимент | 221 | Автоматические выключатели TX3 | 1 | ШТ | 2816.07 | 5951
404073 | Авт.выкл.TX3 C32A 4П 6000 | Автоматический выключатель TX³ 6000 - 6 кА - тип характеристики C - 4П - 400 В~ - 32 А - 4 модуля | Регулярный ассортимент | 221 | Автоматические выключатели TX3 | 1 | ШТ | 2391.85 | 23
404074 | Авт.выкл.TX3 C40A 4П 6000 | Автоматический выключатель TX³ 6000 - 6 кА - тип характеристики C - 4П - 400 В~ - 40 А - 4 модуля | Регулярный ассортимент | 221 | Автоматические выключатели TX3 | 1 | ШТ | 2742.22 | 3
404432 | С-ШИНА АЛЮМ. 630A 1600ММ | Шина С-образного сечения из алюминия, покрытого луженой медью, 630А длиной 1600 мм | Лимитированный импортный ассортимент | 82 | Распределительные системы XL3 | 1 | ШТ | 3222.07 | 4
404602 | Шасси IS223 / 233 P 975мм | Шасси VX3 IS для XL3 4000 высотой 2200мм глубиной 975мм | Лимитированный импортный ассортимент | 82 | Распределительные системы XL3 | 1 | ШТ | 120744.23 | 9
404606 | Шина алюм. 2000А 1800мм | Шина VX3 IS алюминиевая 2000А высотой 1800мм | Лимитированный импортный ассортимент | 82 | Распределительные системы XL3 | 1 | ШТ | 7602.7 | 2
404679 | IS333 Кроншт. для пластр (4шт) | Монтажные кронштейны для лицевых панелей IS333 (4шт.) | Лимитированный импортный ассортимент | 82 | Распределительные системы XL3 | 1 | ШТ | 5889.78 | 22
404680 | Лиц.п.DPX3 160/250 3P/4P IS333 | Лицевая панель VX3 IS 333 для DPX3 160/250 высотой 200мм | Лимитированный импортный ассортимент | 82 | Распределительные системы XL3 | 1 | ШТ | 8006.66 | 8
404683 | Лиц.пан.DPX 630 3P/4P IS333 ак | Лицевая панель VX3 IS 333 для DPX3 630 с поворотной рукояткой или мотор приводом высотой 300мм | Лимитированный импортный ассортимент | 82 | Распределительные системы XL3 | 1 | ШТ | 15612.99 | 3
404686 | К-КТ ПЕРЕГОР. ВНЕШН.КАБ.СЕКЦ. | К-КТ ПЕРЕГОР. ВНЕШН.КАБ.СЕКЦ. | Лимитированный импортный ассортимент | 97 | Шкафы XL3 800 / 4000 | 1 | ШТ | 7765.32 | 1
404687 | Секционирование DРX3 | Набор задних перегородок IS 233/333 высотой 200мм | Лимитированный импортный ассортимент | 97 | Шкафы XL3 800 / 4000 | 1 | ШТ | 9676.15 | 26
404688 | Секционирование DРX3 | Набор задних перегородок IS 233/333 высотой 300мм | Лимитированный импортный ассортимент | 97 | Шкафы XL3 800 / 4000 | 1 | ШТ | 11433.24 | 14
404689 | Секционирование DРX3 | Перегородка высотой 300мм | Лимитированный импортный ассортимент | 97 | Шкафы XL3 800 / 4000 | 1 | ШТ | 2407.86 | 32
404814 | Клемм.блок 3P+N 4х3P+13N | Клеммный блок 3P+N (по 4 подключения на фазу, 13 подключений на нейтраль) | Лимитированный импортный ассортимент | 81 | Аксессуары для распределительного оборудования | 1 | ШТ | 329 | 3
404818 | Основание для клеммн.колод. | Основание для клеммных колодок - 13 модулей | Лимитированный импортный ассортимент | 81 | Аксессуары для распределительного оборудования | 1 | ШТ | 157.25 | 21
404821 | Суппорт д.клемм, 50 отв | Суппорт для клемм, 50 отверстий | Лимитированный импортный ассортимент | 81 | Аксессуары для распределительного оборудования | 1 | ШТ | 98 | 3
404913 | ГРЕБЕНКА РАСПРЕДЕЛ. 2П 12МОД.10MM2 ВИЛКА | Гребёнка Распр.2п 12 мод. 10мм² Вилка | Лимитированный импортный ассортимент | 81 | Аксессуары для распределительного оборудования | 1 | ШТ | 660.66 | 8
404914 | ГРЕБЕНКА РАСПРЕДЕЛ. 2П 56МОД.16MM2 ВИЛКА | Гребёнка Распр.2п 56 мод. 16мм² Вилка | Лимитированный импортный ассортимент | 81 | Аксессуары для распределительного оборудования | 1 | ШТ | 2261.85 | 30
404917 | ГРЕБЕНКА РАСПРЕДЕЛ. 3П 12МОД.10MM2 ВИЛКА | Гребёнка Распр.3п 12 мод. 10мм² Вилка | Лимитированный импортный ассортимент | 81 | Аксессуары для распределительного оборудования | 1 | ШТ | 859.43 | 8
404940 | ГРЕБЕНКА РАСПРЕДЕЛ. T/2П 12МОД.10MM2 ЗУБ | Гребёнчатая шина HX3 - стандартная - до 63 А - для винтовых зажимов - 2П - распределенная на 3 фазы - 12 модулей | Лимитированный импортный ассортимент | 81 | Аксессуары для распределительного оборудования | 1 | ШТ | 1186.31 | 3
404943 | ГРЕБЕНКА РАСПРЕДЕЛ. 3П 57МОД.16MM2 ЗУБ | Гребёнчатая шина HX3 - стандартная - до 63 А - для винтовых зажимов - 3П - 56 модулей | Лимитированный импортный ассортимент | 81 | Аксессуары для распределительного оборудования | 1 | ШТ | 3259.7 | 2
404945 | ГРЕБЕНКА РАСПРЕДЕЛ. 4П 56МОД.16MM2 ЗУБ | Гребёнчатая шина HX3 - стандартная - до 63 А - для винтовых зажимов - 4П - 57 модулей | Лимитированный импортный ассортимент | 81 | Аксессуары для распределительного оборудования | 1 | ШТ | 5559.48 | 6
405035 | Вертикальная шина VX3 125 5R авто | Распределительный блок VX3 - оптимизированный - до 125 А - автоматические зажимы - для 5-рядных щитков | Лимитированный импортный ассортимент | 81 | Аксессуары для распределительного оборудования | 1 | ШТ | 11852.07 | 4
405036 | Вертикальная шина VX3 125 6R авто | Распределительный блок VX3 - оптимизированный - до 125 А - автоматические зажимы - для 6-рядных щитков | Лимитированный импортный ассортимент | 81 | Аксессуары для распределительного оборудования | 1 | ШТ | 13032.3 | 2
405226 | Уравнив.высоты рейки DPX3 20м | Уравнив. высоты рейки DPX³ 20 мод. | Лимитированный импортный ассортимент | 82 | Распределительные системы XL3 | 1 | ШТ | 498.12 | 292
405240 | HX3 Шина распр.80/125 А втыч.24 М | HX3 Шина распр.80/125 А втыч.24 М | Лимитированный импортный ассортимент | 82 | Распределительные системы XL3 | 1 | ШТ | 2165.78 | 9
405242 | HX3 Вводный клеммн.блок 125 А | HX3 Вводный клеммный блок 125 А | Лимитированный импортный ассортимент | 82 | Распределительные системы XL3 | 1 | ШТ | 2003.47 | 7
405246 | HX3 Модуль присоедин. 10 шт N | HX3 Модуль присоединительный 10 шт N | Лимитированный импортный ассортимент | 82 | Распределительные системы XL3 | 1 | Упаковка | 1680.01 | 54
405247 | HX3 Модуль присоедин. 10 шт L1 | HX3 Модуль присоединительный 10 шт L1 | Лимитированный импортный ассортимент | 82 | Распределительные системы XL3 | 1 | Упаковка | 1115.85 | 25
405248 | HX3 Модуль присоедин. 10 шт L2 | HX3 Модуль присоединительный 10 шт L2 | Лимитированный импортный ассортимент | 82 | Распределительные системы XL3 | 1 | Упаковка | 1115.85 | 24
406258 | Кон-кт перекл.всп.1/2м CA | Вспомогательный переключающий контакт положения DX³ - 6 А - 250 В~ | Лимитированный импортный ассортимент | 222 | Аксессуары к DX3 | 1 | ШТ | 432.6 | 473
406260 | Кон-кт перекл.авар.1/2мSD | Вспомогательный переключающий контакт срабатывания DX³ - 6 А - 250 ВA | Лимитированный импортный ассортимент | 222 | Аксессуары к DX3 | 1 | ШТ | 536.51 | 1
406266 | Кон-кт пер.ав+всп.1мCA+SD | Вспомогательный переключающий контакт положения + контакт срабатывания DX³ - 6 А - 250 В~ | Лимитированный импортный ассортимент | 222 | Аксессуары к DX3 | 1 | ШТ | 939.8 | 128
406286 | Модуль защиты от перенапряжения DX3 1м | Модуль защиты от перенапряжений "POP" - 275 В~ | Лимитированный импортный ассортимент | 222 | Аксессуары к DX3 | 1 | ШТ | 786.9 | 272
406289 | Автомат повт.включ.с фкц. ТЕСТ | Привод автоматического повторного включения STOP&GO - 230 В~ - с функцией самотестирования | Лимитированный импортный ассортимент | 222 | Аксессуары к DX3 | 1 | ШТ | 10199.8 | 3
406291 | Блок дистанц.упр~230в 1м | Электродвигательный привод DX³ - 230 В~ - стандартный | Лимитированный импортный ассортимент | 222 | Аксессуары к DX3 | 1 | ШТ | 7630.27 | 15
406304 | Пломб.крышка винта с шагом 1м | Комплект из 4 пломбируемых крышек для винтов - для автоматических выключателей DX³ с шириной полюса 1 модуль | Лимитированный импортный ассортимент | 222 | Аксессуары к DX3 | 2 | ШТ | 53.65 | 1534
406305 | Изол.межпол.перег.на 1м до 63А | Комплект из 6 межполюсных перегородок - для автоматических выключателей DX³ с шириной полюса 1 модуль | Лимитированный импортный ассортимент | 222 | Аксессуары к DX3 | 1 | ШТ | 275.91 | 7
406319 | Рукоятка выносная черная | Рукоятка выносная чёрная для TX³ и DX³ 2,3,4, мод. | Лимитированный импортный ассортимент | 222 | Аксессуары к DX3 | 1 | ШТ | 5037.28 | 46
406403 | Выкл.разъед.DX3 1П 32A | Выключатели-разъединители DX³-IS - 1П - 250 В~ - 32 А - 1 модуль | Лимитированный импортный ассортимент | 203 | Выключатели-разъединители DX3 IS | 1 | ШТ | 358.46 | 4
406412 | Выкл.разъед.DX3 1П 63A | Выключатели-разъединители DX³-IS - 1П - 250 В~ - 63 А - 1 модуль | Лимитированный импортный ассортимент | 203 | Выключатели-разъединители DX3 IS | 1 | ШТ | 770.16 | 14
406438 | Выкл.разъед.DX3 с индик.2П 32A | Выключатели-разъединители DX³-IS - 2П - с индикатором - 400 В~ - 32 А - 1 модуль | Лимитированный импортный ассортимент | 203 | Выключатели-разъединители DX3 IS | 1 | ШТ | 564.84 | 11
406441 | Выкл.разъед.DX3 2П 63A | Выключатели-разъединители DX³-IS - 2П - 400 В~ - 63 А - 2 модуля | Лимитированный импортный ассортимент | 203 | Выключатели-разъединители DX3 IS | 1 | ШТ | 3350.16 | 32
406457 | Выкл.разъед.DX3 3П 20A | Выключатели-разъединители DX³-IS - 3П - 400 В~ - 20 А - 2 модуля | Лимитированный импортный ассортимент | 203 | Выключатели-разъединители DX3 IS | 1 | ШТ | 921.25 | 121
406461 | Выкл.разъед.DX3 3П 63A | Выключатели-разъединители DX³-IS - 3П - 400 В~ - 63 А - 3 модуля | Лимитированный импортный ассортимент | 203 | Выключатели-разъединители DX3 IS | 1 | ШТ | 1351.87 | 517
406527 | Выкл-Разъедин. 2п 40а 2мс Дист | Выключатели-разъединители DX³-IS - дистанционное управление - 2П - 400 В~ - 40 А - 2 модуля | Лимитированный импортный ассортимент | 203 | Выключатели-разъединители DX3 IS | 1 | ШТ | 1345.57 | 45
406543 | Выкл-Разъедин. 4п 40а 4мс Дист | Выключатели-разъединители DX³-IS - дистанционное управление - 4П - 400 В~ - 40 А - 4 модуля | Лимитированный импортный ассортимент | 203 | Выключатели-разъединители DX3 IS | 1 | ШТ | 2543.13 | 33
407209 | Авт.выкл.DX3-E B25 1П 6000/6kA | Автоматический выключатель DX³-E 6000 - 6 кА - тип характеристики B - 1П - 230/400 В~ - 25 А - 1 модуль | Лимитированный импортный ассортимент | 223 | Автоматические выключатели DX3-E | 1 | ШТ | 752.87 | 54
407257 | Авт.выкл.DX3-E C2 1П 6000/6kA | Автоматический выключатель DX³-E 6000 - 6 кА - тип характеристики C - 1П - 230/400 В~ - 2 А - 1 модуль | Лимитированный импортный ассортимент | 223 | Автоматические выключатели DX3-E | 1 | ШТ | 771.97 | 731
407258 | Авт.выкл.DX3-E C3 1П 6000/6kA | Автоматический выключатель DX³-E 6000 - 6 кА - тип характеристики C - 1П - 230/400 В~ - 3 А - 1 модуль | Лимитированный импортный ассортимент | 223 | Автоматические выключатели DX3-E | 1 | ШТ | 992.55 | 1
407259 | Авт.выкл.DX3-E C4 1П 6000/6kA | Автоматический выключатель DX³-E 6000 - 6 кА - тип характеристики C - 1П - 230/400 В~ - 4 А - 1 модуль | Лимитированный импортный ассортимент | 223 | Автоматические выключатели DX3-E | 1 | ШТ | 992.55 | 4
407264 | Авт.выкл.DX3-E C20 1П 6000/6kA | Автоматический выключатель DX³-E 6000 - 6 кА - тип характеристики C - 1П - 230/400 В~ - 20 А - 1 модуль | Лимитированный импортный ассортимент | 223 | Автоматические выключатели DX3-E | 10 | ШТ | 566.4 | 2560
407265 | Авт.выкл.DX3-E C25 1П 6000/6kA | Автоматический выключатель DX³-E 6000 - 6 кА - тип характеристики C - 1П - 230/400 В~ - 25 А - 1 модуль | Лимитированный импортный ассортимент | 223 | Автоматические выключатели DX3-E | 10 | ШТ | 556.89 | 6994
407266 | Авт.выкл.DX3-E C32 1П 6000/6kA | Автоматический выключатель DX³-E 6000 - 6 кА - тип характеристики C - 1П - 230/400 В~ - 32 А - 1 модуль | Лимитированный импортный ассортимент | 223 | Автоматические выключатели DX3-E | 10 | ШТ | 631.54 | 1574
407267 | Авт.выкл.DX3-E C40 1П 6000/6kA | Автоматический выключатель DX³-E 6000 - 6 кА - тип характеристики C - 1П - 230/400 В~ - 40 А - 1 модуль | Лимитированный импортный ассортимент | 223 | Автоматические выключатели DX3-E | 10 | ШТ | 684.68 | 1242
407268 | Авт.выкл.DX3-E C50 1П 6000/6kA | Автоматический выключатель DX³-E 6000 - 6 кА - тип характеристики C - 1П - 230/400 В~ - 50 А - 1 модуль | Лимитированный импортный ассортимент | 223 | Автоматические выключатели DX3-E | 10 | ШТ | 1046.81 | 250
407269 | Авт.выкл.DX3-E C63 1П 6000/6kA | Автоматический выключатель DX³-E 6000 - 6 кА - тип характеристики C - 1П - 230/400 В~ - 63 А - 1 модуль | Лимитированный импортный ассортимент | 223 | Автоматические выключатели DX3-E | 10 | ШТ | 874.02 | 949
407270 | Авт.выкл.DX3-E C1 2П 6000/6kA | Автоматический выключатель DX³-E 6000 - 6 кА - тип характеристики C - 2П - 230/400 В~ - 1 А - 2 модуля | Лимитированный импортный ассортимент | 223 | Автоматические выключатели DX3-E | 1 | ШТ | 1853.9 | 297
407272 | Авт.выкл.DX3-E C3 2П 6000/6kA | Автоматический выключатель DX³-E 6000 - 6 кА - тип характеристики C - 2П - 230/400 В~ - 3 А - 2 модуля | Лимитированный импортный ассортимент | 223 | Автоматические выключатели DX3-E | 1 | ШТ | 1591.8 | 154
407273 | Авт.выкл.DX3-E C4 2П 6000/6kA | Автоматический выключатель DX³-E 6000 - 6 кА - тип характеристики C - 2П - 230/400 В~ - 4 А - 2 модуля | Лимитированный импортный ассортимент | 223 | Автоматические выключатели DX3-E | 1 | ШТ | 1782.8 | 7
407274 | Авт.выкл.DX3-E C6 2П 6000/6kA | Автоматический выключатель DX³-E 6000 - 6 кА - тип характеристики C - 2П - 230/400 В~ - 6 А - 2 модуля | Лимитированный импортный ассортимент | 223 | Автоматические выключатели DX3-E | 1 | ШТ | 1604.86 | 36
407275 | Авт.выкл.DX3-E C10 2П 6000/6kA | Автоматический выключатель DX³-E 6000 - 6 кА - тип характеристики C - 2П - 230/400 В~ - 10 А - 2 модуля | Лимитированный импортный ассортимент | 223 | Автоматические выключатели DX3-E | 1 | ШТ | 1053.56 | 3808
407276 | Авт.выкл.DX3-E C13 2П 6000/6kA | Автоматический выключатель DX³-E 6000 - 6 кА - тип характеристики C - 2П - 230/400 В~ - 13 А - 2 модуля | Лимитированный импортный ассортимент | 223 | Автоматические выключатели DX3-E | 1 | ШТ | 1750.32 | 49
407278 | Авт.выкл.DX3-E C20 2П 6000/6kA | Автоматический выключатель DX³-E 6000 - 6 кА - тип характеристики C - 2П - 230/400 В~ - 20 А - 2 модуля | Лимитированный импортный ассортимент | 223 | Автоматические выключатели DX3-E | 1 | ШТ | 1251.46 | 23
407279 | Авт.выкл.DX3-E C25 2П 6000/6kA | Автоматический выключатель DX³-E 6000 - 6 кА - тип характеристики C - 2П - 230/400 В~ - 25 А - 2 модуля | Лимитированный импортный ассортимент | 223 | Автоматические выключатели DX3-E | 1 | ШТ | 1263.5 | 1686
407280 | Авт.выкл.DX3-E C32 2П 6000/6kA | Автоматический выключатель DX³-E 6000 - 6 кА - тип характеристики C - 2П - 230/400 В~ - 32 А - 2 модуля | Лимитированный импортный ассортимент | 223 | Автоматические выключатели DX3-E | 1 | ШТ | 1453.58 | 1308
407281 | Авт.выкл.DX3-E C40 2П 6000/6kA | Автоматический выключатель DX³-E 6000 - 6 кА - тип характеристики C - 2П - 230/400 В~ - 40 А - 2 модуля | Лимитированный импортный ассортимент | 223 | Автоматические выключатели DX3-E | 1 | ШТ | 1760.73 | 1815
407282 | Авт.выкл.DX3-E C50 2П 6000/6kA | Автоматический выключатель DX³-E 6000 - 6 кА - тип характеристики C - 2П - 230/400 В~ - 50 А - 2 модуля | Лимитированный импортный ассортимент | 223 | Автоматические выключатели DX3-E | 1 | ШТ | 2700.56 | 446
407283 | Авт.выкл.DX3-E C63 2П 6000/6kA | Автоматический выключатель DX³-E 6000 - 6 кА - тип характеристики C - 2П - 230/400 В~ - 63 А - 2 модуля | Лимитированный импортный ассортимент | 223 | Автоматические выключатели DX3-E | 1 | ШТ | 1967.69 | 237
407284 | Авт.выкл.DX3-E C1 3П 6000/6kA | Автоматический выключатель DX³-E 6000 - 6 кА - тип характеристики C - 3П - 230/400 В~ - 1 А - 3 модуля | Лимитированный импортный ассортимент | 223 | Автоматические выключатели DX3-E | 1 | ШТ | 2567.14 | 35
407285 | Авт.выкл.DX3-E C2 3П 6000/6kA | Автоматический выключатель DX³-E 6000 - 6 кА - тип характеристики C - 3П - 230/400 В~ - 2 А - 3 модуля | Лимитированный импортный ассортимент | 223 | Автоматические выключатели DX3-E | 1 | ШТ | 2635.69 | 330
407286 | Авт.выкл.DX3-E C3 3П 6000/6kA | Автоматический выключатель DX³-E 6000 - 6 кА - тип характеристики C - 3П - 230/400 В~ - 3 А - 3 модуля | Лимитированный импортный ассортимент | 223 | Автоматические выключатели DX3-E | 1 | ШТ | 2746.83 | 314
407287 | Авт.выкл.DX3-E C4 3П 6000/6kA | Автоматический выключатель DX³-E 6000 - 6 кА - тип характеристики C - 3П - 230/400 В~ - 4 А - 3 модуля | Лимитированный импортный ассортимент | 223 | Автоматические выключатели DX3-E | 1 | ШТ | 2340.25 | 21
407288 | Авт.выкл.DX3-E C6 3П 6000/6kA | Автоматический выключатель DX³-E 6000 - 6 кА - тип характеристики C - 3П - 230/400 В~ - 6 А - 3 модуля | Лимитированный импортный ассортимент | 223 | Автоматические выключатели DX3-E | 1 | ШТ | 2518.88 | 106
407289 | Авт.выкл.DX3-E C10 3П 6000/6kA | Автоматический выключатель DX³-E 6000 - 6 кА - тип характеристики C - 3П - 230/400 В~ - 10 А - 3 модуля | Лимитированный импортный ассортимент | 223 | Автоматические выключатели DX3-E | 1 | ШТ | 1997.17 | 59
407292 | Авт.выкл.DX3-E C20 3П 6000/6kA | Автоматический выключатель DX³-E 6000 - 6 кА - тип характеристики C - 3П - 230/400 В~ - 20 А - 3 модуля | Лимитированный импортный ассортимент | 223 | Автоматические выключатели DX3-E | 1 | ШТ | 1616.64 | 1299
407293 | Авт.выкл.DX3-E C25 3П 6000/6kA | Автоматический выключатель DX³-E 6000 - 6 кА - тип характеристики C - 3П - 230/400 В~ - 25 А - 3 модуля | Лимитированный импортный ассортимент | 223 | Автоматические выключатели DX3-E | 1 | ШТ | 1736.85 | 149
407294 | Авт.выкл.DX3-E C32 3П 6000/6kA | Автоматический выключатель DX³-E 6000 - 6 кА - тип характеристики C - 3П - 230/400 В~ - 32 А - 3 модуля | Лимитированный импортный ассортимент | 223 | Автоматические выключатели DX3-E | 1 | ШТ | 2466.49 | 130
407295 | Авт.выкл.DX3-E C40 3П 6000/6kA | Автоматический выключатель DX³-E 6000 - 6 кА - тип характеристики C - 3П - 230/400 В~ - 40 А - 3 модуля | Лимитированный импортный ассортимент | 223 | Автоматические выключатели DX3-E | 1 | ШТ | 2764.04 | 93
407296 | Авт.выкл.DX3-E C50 3П 6000/6kA | Автоматический выключатель DX³-E 6000 - 6 кА - тип характеристики C - 3П - 230/400 В~ - 50 А - 3 модуля | Лимитированный импортный ассортимент | 223 | Автоматические выключатели DX3-E | 1 | ШТ | 3400.39 | 846
407297 | Авт.выкл.DX3-E C63 3П 6000/6kA | Автоматический выключатель DX³-E 6000 - 6 кА - тип характеристики C - 3П - 230/400 В~ - 63 А - 3 модуля | Лимитированный импортный ассортимент | 223 | Автоматические выключатели DX3-E | 1 | ШТ | 3311.39 | 120
407298 | Авт.выкл.DX3-E C1 4П 6000/6kA | Автоматический выключатель DX³-E 6000 - 6 кА - тип характеристики C - 4П - 230/400 В~ - 1 А - 4 модуля | Лимитированный импортный ассортимент | 223 | Автоматические выключатели DX3-E | 1 | ШТ | 2587.63 | 7
407299 | Авт.выкл.DX3-E C2 4П 6000/6kA | Автоматический выключатель DX³-E 6000 - 6 кА - тип характеристики C - 4П - 230/400 В~ - 2 А - 4 модуля | Лимитированный импортный ассортимент | 223 | Автоматические выключатели DX3-E | 1 | ШТ | 2926.71 | 9
407300 | Авт.выкл.DX3-E C3 4П 6000/6kA | Автоматический выключатель DX³-E 6000 - 6 кА - тип характеристики C - 4П - 230/400 В~ - 3 А - 4 модуля | Лимитированный импортный ассортимент | 223 | Автоматические выключатели DX3-E | 1 | ШТ | 2926.67 | 12
407301 | Авт.выкл.DX3-E C4 4П 6000/6kA | Автоматический выключатель DX³-E 6000 - 6 кА - тип характеристики C - 4П - 230/400 В~ - 4 А - 4 модуля | Лимитированный импортный ассортимент | 223 | Автоматические выключатели DX3-E | 1 | ШТ | 3286.03 | 6
407302 | Авт.выкл.DX3-E C6 4П 6000/6kA | Автоматический выключатель DX³-E 6000 - 6 кА - тип характеристики C - 4П - 230/400 В~ - 6 А - 4 модуля | Лимитированный импортный ассортимент | 223 | Автоматические выключатели DX3-E | 1 | ШТ | 2199.84 | 1
407307 | Авт.выкл.DX3-E C25 4П 6000/6kA | Автоматический выключатель DX³-E 6000 - 6 кА - тип характеристики C - 4П - 230/400 В~ - 25 А - 4 модуля | Лимитированный импортный ассортимент | 223 | Автоматические выключатели DX3-E | 1 | ШТ | 2290.24 | 234
407308 | Авт.выкл.DX3-E C32 4П 6000/6kA | Автоматический выключатель DX³-E 6000 - 6 кА - тип характеристики C - 4П - 230/400 В~ - 32 А - 4 модуля | Лимитированный импортный ассортимент | 223 | Автоматические выключатели DX3-E | 1 | ШТ | 2473.84 | 80
407309 | Авт.выкл.DX3-E C40 4П 6000/6kA | Автоматический выключатель DX³-E 6000 - 6 кА - тип характеристики C - 4П - 230/400 В~ - 40 А - 4 модуля | Лимитированный импортный ассортимент | 223 | Автоматические выключатели DX3-E | 1 | ШТ | 3291.03 | 12
407310 | Авт.выкл.DX3-E C50 4П 6000/6kA | Автоматический выключатель DX³-E 6000 - 6 кА - тип характеристики C - 4П - 230/400 В~ - 50 А - 4 модуля | Лимитированный импортный ассортимент | 223 | Автоматические выключатели DX3-E | 1 | ШТ | 3778.34 | 58
407311 | Авт.выкл.DX3-E C63 4П 6000/6kA | Автоматический выключатель DX³-E 6000 - 6 кА - тип характеристики C - 4П - 230/400 В~ - 63 А - 4 модуля | Лимитированный импортный ассортимент | 223 | Автоматические выключатели DX3-E | 1 | ШТ | 3847.28 | 27
407426 | Авт.выкл.DX3 1П B2A 6000/10kA | Автоматический выключатель DX³ 6000 - 10 кА - тип характеристики B - 1П - 230/400 В~ - 2 А - 1 модуль | Лимитированный импортный ассортимент | 224 | Автоматические выключатели DX3 6000/10kA | 1 | ШТ | 1041.96 | 42
407427 | Авт.выкл.DX3 1П B3A 6000/10kA | Автоматический выключатель DX³ 6000 - 10 кА - тип характеристики B - 1П - 230/400 В~ - 3 А - 1 модуль | Лимитированный импортный ассортимент | 224 | Автоматические выключатели DX3 6000/10kA | 1 | ШТ | 1160.45 | 72
407428 | Авт.выкл.DX3 1П B4A 6000/10kA | Автоматический выключатель DX³ 6000 - 10 кА - тип характеристики B - 1П - 230/400 В~ - 4 А - 1 модуль | Лимитированный импортный ассортимент | 224 | Автоматические выключатели DX3 6000/10kA | 1 | ШТ | 1134.76 | 23
407433 | Авт.выкл.DX3 1П B20A 6000/10kA | Автоматический выключатель DX³ 6000 - 10 кА - тип характеристики B - 1П - 230/400 В~ - 20 А - 1 модуль | Лимитированный импортный ассортимент | 224 | Автоматические выключатели DX3 6000/10kA | 1 | ШТ | 818.38 | 5
407435 | Авт.выкл.DX3 1П B32A 6000/10kA | Автоматический выключатель DX³ 6000 - 10 кА - тип характеристики B - 1П - 230/400 В~ - 32 А - 1 модуль | Лимитированный импортный ассортимент | 224 | Автоматические выключатели DX3 6000/10kA | 1 | ШТ | 743.54 | 2
407436 | Авт.выкл.DX3 1П B40A 6000/10kA | Автоматический выключатель DX³ 6000 - 10 кА - тип характеристики B - 1П - 230/400 В~ - 40 А - 1 модуль | Лимитированный импортный ассортимент | 224 | Автоматические выключатели DX3 6000/10kA | 1 | ШТ | 812.74 | 6
407437 | Авт.выкл.DX3 1П B50A 6000/10kA | Автоматический выключатель DX³ 6000 - 10 кА - тип характеристики B - 1П - 230/400 В~ - 50 А - 1 модуль | Лимитированный импортный ассортимент | 224 | Автоматические выключатели DX3 6000/10kA | 1 | ШТ | 863.09 | 7
407438 | Авт.выкл.DX3 1П B63A 6000/10kA | Автоматический выключатель DX³ 6000 - 10 кА - тип характеристики B - 1П - 230/400 В~ - 63 А - 1 модуль | Лимитированный импортный ассортимент | 224 | Автоматические выключатели DX3 6000/10kA | 1 | ШТ | 972.63 | 13
407469 | Авт.выкл.DX3 1п+N В2А 6kA/10кА | Автоматический выключатель DX³ 6000 - 10 кА - тип характеристики B - 1П+Н - 230/400 В~ - 2 А - 1 модуль | Лимитированный импортный ассортимент | 230 | Автоматические выключатели DX3 1P+N | 1 | ШТ | 791.39 | 4
407471 | Авт.выкл.DX3 1п+N В4А 6kA/10кА | Автоматический выключатель DX³ 6000 - 10 кА - тип характеристики B - 1П+Н - 230/400 В~ - 4 А - 1 модуль | Лимитированный импортный ассортимент | 230 | Автоматические выключатели DX3 1P+N | 1 | ШТ | 1048.79 | 1
407477 | Авт.вкл.DX3 1п+N В25А 6kA/10кА | Автоматический выключатель DX³ 6000 - 10 кА - тип характеристики B - 1П+Н - 230/400 В~ - 25 А - 1 модуль | Лимитированный импортный ассортимент | 230 | Автоматические выключатели DX3 1P+N | 1 | ШТ | 848.94 | 27
407478 | Авт.вкл.DX3 1п+N В32А 6kA/10кА | Автоматический выключатель DX³ 6000 - 10 кА - тип характеристики B - 1П+Н - 230/400 В~ - 32 А - 1 модуль | Лимитированный импортный ассортимент | 230 | Автоматические выключатели DX3 1P+N | 1 | ШТ | 652.49 | 3
407479 | Авт.вкл.DX3 1п+N В40А 6kA/10кА | Автоматический выключатель DX³ 6000 - 10 кА - тип характеристики B - 1П+Н - 230/400 В~ - 40 А - 1 модуль | Лимитированный импортный ассортимент | 230 | Автоматические выключатели DX3 1P+N | 1 | ШТ | 911.05 | 22
407502 | Авт.выкл.DX3 2П B1A 6000/10kA | Автоматический выключатель DX³ 6000 - 10 кА - тип характеристики B - 2П - 230/400 В~ - 1 А - 2 модуля | Лимитированный импортный ассортимент | 224 | Автоматические выключатели DX3 6000/10kA | 1 | ШТ | 3637.15 | 1
407503 | Авт.выкл.DX3 2П B2A 6000/10kA | Автоматический выключатель DX³ 6000 - 10 кА - тип характеристики B - 2П - 230/400 В~ - 2 А - 2 модуля | Лимитированный импортный ассортимент | 224 | Автоматические выключатели DX3 6000/10kA | 1 | ШТ | 1752.52 | 1
407505 | Авт.выкл.DX3 2П B4A 6000/10kA | Автоматический выключатель DX³ 6000 - 10 кА - тип характеристики B - 2П - 230/400 В~ - 4 А - 2 модуля | Лимитированный импортный ассортимент | 224 | Автоматические выключатели DX3 6000/10kA | 1 | ШТ | 1959.05 | 1
407506 | Авт.выкл.DX3 2П B6A 6000/10kA | Автоматический выключатель DX³ 6000 - 10 кА - тип характеристики B - 2П - 230/400 В~ - 6 А - 2 модуля | Лимитированный импортный ассортимент | 224 | Автоматические выключатели DX3 6000/10kA | 1 | ШТ | 1522.95 | 2
407508 | Авт.выкл.DX3 2П B13A 6000/10kA | Автоматический выключатель DX³ 6000 - 10 кА - тип характеристики B - 2П - 230/400 В~ - 13 А - 2 модуля | Лимитированный импортный ассортимент | 224 | Автоматические выключатели DX3 6000/10kA | 1 | ШТ | 1915.37 | 1
407513 | Авт.выкл.DX3 2П B40A 6000/10kA | Автоматический выключатель DX³ 6000 - 10 кА - тип характеристики B - 2П - 230/400 В~ - 40 А - 2 модуля | Лимитированный импортный ассортимент | 224 | Автоматические выключатели DX3 6000/10kA | 1 | ШТ | 1607.93 | 3
407555 | Авт.выкл.DX3 3П B2A 6000/10kA | Автоматический выключатель DX³ 6000 - 10 кА - тип характеристики B - 3П - 400 В~ - 2 А - 3 модуля | Лимитированный импортный ассортимент | 224 | Автоматические выключатели DX3 6000/10kA | 1 | ШТ | 2386.62 | 9
407556 | Авт.выкл.DX3 3П B3A 6000/10kA | Автоматический выключатель DX³ 6000 - 10 кА - тип характеристики B - 3П - 400 В~ - 3 А - 3 модуля | Лимитированный импортный ассортимент | 224 | Автоматические выключатели DX3 6000/10kA | 1 | ШТ | 3655.42 | 8
407557 | Авт.выкл.DX3 3П B4A 6000/10kA | Автоматический выключатель DX³ 6000 - 10 кА - тип характеристики B - 3П - 400 В~ - 4 А - 3 модуля | Лимитированный импортный ассортимент | 224 | Автоматические выключатели DX3 6000/10kA | 1 | ШТ | 3145.65 | 9
407558 | Авт.выкл.DX3 3П B6A 6000/10kA | Автоматический выключатель DX³ 6000 - 10 кА - тип характеристики B - 3П - 400 В~ - 6 А - 3 модуля | Лимитированный импортный ассортимент | 224 | Автоматические выключатели DX3 6000/10kA | 1 | ШТ | 2445.94 | 10
407559 | Авт.выкл.DX3 3П B10A 6000/10kA | Автоматический выключатель DX³ 6000 - 10 кА - тип характеристики B - 3П - 400 В~ - 10 А - 3 модуля | Лимитированный импортный ассортимент | 224 | Автоматические выключатели DX3 6000/10kA | 1 | ШТ | 1992.4 | 1
407561 | Авт.выкл.DX3 3П B16A 6000/10kA | Автоматический выключатель DX³ 6000 - 10 кА - тип характеристики B - 3П - 400 В~ - 16 А - 3 модуля | Лимитированный импортный ассортимент | 224 | Автоматические выключатели DX3 6000/10kA | 1 | ШТ | 3564.64 | 2
407563 | Авт.выкл.DX3 3П B25A 6000/10kA | Автоматический выключатель DX³ 6000 - 10 кА - тип характеристики B - 3П - 400 В~ - 25 А - 3 модуля | Лимитированный импортный ассортимент | 224 | Автоматические выключатели DX3 6000/10kA | 1 | ШТ | 2164.03 | 27
407564 | Авт.выкл.DX3 3П B32A 6000/10kA | Автоматический выключатель DX³ 6000 - 10 кА - тип характеристики B - 3П - 400 В~ - 32 А - 3 модуля | Лимитированный импортный ассортимент | 224 | Автоматические выключатели DX3 6000/10kA | 1 | ШТ | 2944.29 | 2
407565 | Авт.выкл.DX3 3П B40A 6000/10kA | Автоматический выключатель DX³ 6000 - 10 кА - тип характеристики B - 3П - 400 В~ - 40 А - 3 модуля | Лимитированный импортный ассортимент | 224 | Автоматические выключатели DX3 6000/10kA | 1 | ШТ | 2587.46 | 4
407617 | Авт.выкл.DX3 4П B1A 6000/10kA | Автоматический выключатель DX³ 6000 - 10 кА - тип характеристики B - 4П - 400 В~ - 1 А - 4 модуля | Лимитированный импортный ассортимент | 224 | Автоматические выключатели DX3 6000/10kA | 1 | ШТ | 3166.83 | 5
407618 | Авт.выкл.DX3 4П B2A 6000/10kA | Автоматический выключатель DX³ 6000 - 10 кА - тип характеристики B - 4П - 400 В~ - 2 А - 4 модуля | Лимитированный импортный ассортимент | 224 | Автоматические выключатели DX3 6000/10kA | 1 | ШТ | 3891.62 | 3
407622 | Авт.выкл.DX3 4П B10A 6000/10kA | Автоматический выключатель DX³ 6000 - 10 кА - тип характеристики B - 4П - 400 В~ - 10 А - 4 модуля | Лимитированный импортный ассортимент | 224 | Автоматические выключатели DX3 6000/10kA | 1 | ШТ | 2366.48 | 5
407624 | Авт.выкл.DX3 4П B16A 6000/10kA | Автоматический выключатель DX³ 6000 - 10 кА - тип характеристики B - 4П - 400 В~ - 16 А - 4 модуля | Лимитированный импортный ассортимент | 224 | Автоматические выключатели DX3 6000/10kA | 1 | ШТ | 2721.71 | 1
407630 | Авт.выкл.DX3 4П B63A 6000/10kA | Автоматический выключатель DX³ 6000 - 10 кА - тип характеристики B - 4П - 400 В~ - 63 А - 4 модуля | Лимитированный импортный ассортимент | 224 | Автоматические выключатели DX3 6000/10kA | 1 | ШТ | 4067.16 | 4
407662 | Авт.выкл.DX3 1П C1A 6000/10kA | Автоматический выключатель DX³ 6000 - 10 кА - тип характеристики C - 1П - 230/400 В~ - 1 А - 1 модуль | Лимитированный импортный ассортимент | 224 | Автоматические выключатели DX3 6000/10kA | 1 | ШТ | 1061.38 | 22
407666 | Авт.выкл.DX3 1П С6A 6000/10kA | Автоматический выключатель DX³ 6000 - 10 кА - тип характеристики C - 1П - 230/400 В~ - 6 А - 1 модуль | Лимитированный импортный ассортимент | 224 | Автоматические выключатели DX3 6000/10kA | 1 | ШТ | 773.92 | 1
407671 | Авт.выкл.DX3 1П С20A 6000/10kA | Автоматический выключатель DX³ 6000 - 10 кА - тип характеристики C - 1П - 230/400 В~ - 20 А - 1 модуль | Лимитированный импортный ассортимент | 224 | Автоматические выключатели DX3 6000/10kA | 1 | ШТ | 679.42 | 771
407673 | Авт.выкл.DX3 1П С32A 6000/10kA | Автоматический выключатель DX³ 6000 - 10 кА - тип характеристики C - 1П - 230/400 В~ - 32 А - 1 модуль | Лимитированный импортный ассортимент | 224 | Автоматические выключатели DX3 6000/10kA | 1 | ШТ | 757.9 | 91
407674 | Авт.выкл.DX3 1П С40A 6000/10kA | Автоматический выключатель DX³ 6000 - 10 кА - тип характеристики C - 1П - 230/400 В~ - 40 А - 1 модуль | Лимитированный импортный ассортимент | 224 | Автоматические выключатели DX3 6000/10kA | 1 | ШТ | 792.34 | 1
407675 | Авт.выкл.DX3 1П С50A 6000/10kA | Автоматический выключатель DX³ 6000 - 10 кА - тип характеристики C - 1П - 230/400 В~ - 50 А - 1 модуль | Лимитированный импортный ассортимент | 224 | Автоматические выключатели DX3 6000/10kA | 1 | ШТ | 863.09 | 46
407676 | Авт.выкл.DX3 1П С63A 6000/10kA | Автоматический выключатель DX³ 6000 - 10 кА - тип характеристики C - 1П - 230/400 В~ - 63 А - 1 модуль | Лимитированный импортный ассортимент | 224 | Автоматические выключатели DX3 6000/10kA | 1 | ШТ | 1127.71 | 60
407734 | Авт.выкл.DX3 1п+N С1А 6kA/10кА | Автоматический выключатель DX³ 6000 - 10 кА - тип характеристики C - 1П+Н - 230/400 В~ - 1 А - 1 модуль | Лимитированный импортный ассортимент | 230 | Автоматические выключатели DX3 1P+N | 1 | ШТ | 1183.18 | 27
407735 | Авт.выкл.DX3 1п+N С2А 6kA/10кА | Автоматический выключатель DX³ 6000 - 10 кА - тип характеристики C - 1П+Н - 230/400 В~ - 2 А - 1 модуль | Лимитированный импортный ассортимент | 230 | Автоматические выключатели DX3 1P+N | 1 | ШТ | 1108.88 | 54
407736 | Авт.выкл.DX3 1п+N С3А 6kA/10кА | Автоматический выключатель DX³ 6000 - 10 кА - тип характеристики C - 1П+Н - 230/400 В~ - 3 А - 1 модуль | Лимитированный импортный ассортимент | 230 | Автоматические выключатели DX3 1P+N | 1 | ШТ | 1216.3 | 32
407742 | Авт.вкл.DX3 1п+N С16А 6kA/10кА | Автоматический выключатель DX³ 6000 - 10 кА - тип характеристики C - 1П+Н - 230/400 В~ - 16 А - 1 модуль | Лимитированный импортный ассортимент | 230 | Автоматические выключатели DX3 1P+N | 1 | ШТ | 739.24 | 9
407792 | Авт.выкл.DX3 2П С1A 6000/10kA | Автоматический выключатель DX³ 6000 - 10 кА - тип характеристики C - 2П - 230/400 В~ - 1 А - 2 модуля | Лимитированный импортный ассортимент | 224 | Автоматические выключатели DX3 6000/10kA | 1 | ШТ | 1729.4 | 1
407793 | Авт.выкл.DX3 2П С2A 6000/10kA | Автоматический выключатель DX³ 6000 - 10 кА - тип характеристики C - 2П - 230/400 В~ - 2 А - 2 модуля | Лимитированный импортный ассортимент | 224 | Автоматические выключатели DX3 6000/10kA | 1 | ШТ | 2264.33 | 162
407794 | Авт.выкл.DX3 2П С3A 6000/10kA | Автоматический выключатель DX³ 6000 - 10 кА - тип характеристики C - 2П - 230/400 В~ - 3 А - 2 модуля | Лимитированный импортный ассортимент | 224 | Автоматические выключатели DX3 6000/10kA | 1 | ШТ | 2112.47 | 40
407795 | Авт.выкл.DX3 2П С4A 6000/10kA | Автоматический выключатель DX³ 6000 - 10 кА - тип характеристики C - 2П - 230/400 В~ - 4 А - 2 модуля | Лимитированный импортный ассортимент | 224 | Автоматические выключатели DX3 6000/10kA | 1 | ШТ | 2145.57 | 7
407798 | Авт.выкл.DX3 2П С10A 6000/10kA | Автоматический выключатель DX³ 6000 - 10 кА - тип характеристики C - 2П - 230/400 В~ - 10 А - 2 модуля | Лимитированный импортный ассортимент | 224 | Автоматические выключатели DX3 6000/10kA | 1 | ШТ | 1364.49 | 337
407799 | Авт.выкл.DX3 2П С13A 6000/10kA | Автоматический выключатель DX³ 6000 - 10 кА - тип характеристики C - 2П - 230/400 В~ - 13 А - 2 модуля | Лимитированный импортный ассортимент | 224 | Автоматические выключатели DX3 6000/10kA | 1 | ШТ | 1599.23 | 16
407801 | Авт.выкл.DX3 2П С20A 6000/10kA | Автоматический выключатель DX³ 6000 - 10 кА - тип характеристики C - 2П - 230/400 В~ - 20 А - 2 модуля | Лимитированный импортный ассортимент | 224 | Автоматические выключатели DX3 6000/10kA | 1 | ШТ | 1451.8 | 209
407802 | Авт.выкл.DX3 2П С25A 6000/10kA | Автоматический выключатель DX³ 6000 - 10 кА - тип характеристики C - 2П - 230/400 В~ - 25 А - 2 модуля | Лимитированный импортный ассортимент | 224 | Автоматические выключатели DX3 6000/10kA | 1 | ШТ | 1441.83 | 123
407804 | Авт.выкл.DX3 2П С40A 6000/10kA | Автоматический выключатель DX³ 6000 - 10 кА - тип характеристики C - 2П - 230/400 В~ - 40 А - 2 модуля | Лимитированный импортный ассортимент | 224 | Автоматические выключатели DX3 6000/10kA | 1 | ШТ | 1729.62 | 2
407851 | Авт.выкл.DX3 3П С1A 6000/10kA | Автоматический выключатель DX³ 6000 - 10 кА - тип характеристики C - 3П - 400 В~ - 1 А - 3 модуля | Лимитированный импортный ассортимент | 224 | Автоматические выключатели DX3 6000/10kA | 1 | ШТ | 3655.42 | 3
407852 | Авт.выкл.DX3 3П С2A 6000/10kA | Автоматический выключатель DX³ 6000 - 10 кА - тип характеристики C - 3П - 400 В~ - 2 А - 3 модуля | Лимитированный импортный ассортимент | 224 | Автоматические выключатели DX3 6000/10kA | 1 | ШТ | 3655.42 | 10
407854 | Авт.выкл.DX3 3П С4A 6000/10kA | Автоматический выключатель DX³ 6000 - 10 кА - тип характеристики C - 3П - 400 В~ - 4 А - 3 модуля | Лимитированный импортный ассортимент | 224 | Автоматические выключатели DX3 6000/10kA | 1 | ШТ | 3199.97 | 26
407855 | Авт.выкл.DX3 3П С6A 6000/10kA | Автоматический выключатель DX³ 6000 - 10 кА - тип характеристики C - 3П - 400 В~ - 6 А - 3 модуля | Лимитированный импортный ассортимент | 224 | Автоматические выключатели DX3 6000/10kA | 1 | ШТ | 2521.38 | 3
407857 | Авт.выкл.DX3 3П С10A 6000/10kA | Автоматический выключатель DX³ 6000 - 10 кА - тип характеристики C - 3П - 400 В~ - 10 А - 3 модуля | Лимитированный импортный ассортимент | 224 | Автоматические выключатели DX3 6000/10kA | 1 | ШТ | 2024.8 | 229
407859 | Авт.выкл.DX3 3П С16A 6000/10kA | Автоматический выключатель DX³ 6000 - 10 кА - тип характеристики C - 3П - 400 В~ - 16 А - 3 модуля | Лимитированный импортный ассортимент | 224 | Автоматические выключатели DX3 6000/10kA | 1 | ШТ | 2042.04 | 29
407860 | Авт.выкл.DX3 3П С20A 6000/10kA | Автоматический выключатель DX³ 6000 - 10 кА - тип характеристики C - 3П - 400 В~ - 20 А - 3 модуля | Лимитированный импортный ассортимент | 224 | Автоматические выключатели DX3 6000/10kA | 1 | ШТ | 2163.42 | 45
407861 | Авт.выкл.DX3 3П С25A 6000/10kA | Автоматический выключатель DX³ 6000 - 10 кА - тип характеристики C - 3П - 400 В~ - 25 А - 3 модуля | Лимитированный импортный ассортимент | 224 | Автоматические выключатели DX3 6000/10kA | 1 | ШТ | 2479.89 | 81
407862 | Авт.выкл.DX3 3П С32A 6000/10kA | Автоматический выключатель DX³ 6000 - 10 кА - тип характеристики C - 3П - 400 В~ - 32 А - 3 модуля | Лимитированный импортный ассортимент | 224 | Автоматические выключатели DX3 6000/10kA | 1 | ШТ | 2618.77 | 202
407864 | Авт.выкл.DX3 3П С50A 6000/10kA | Автоматический выключатель DX³ 6000 - 10 кА - тип характеристики C - 3П - 400 В~ - 50 А - 3 модуля | Лимитированный импортный ассортимент | 224 | Автоматические выключатели DX3 6000/10kA | 1 | ШТ | 3721.35 | 55
407865 | Авт.выкл.DX3 3П С63A 6000/10kA | Автоматический выключатель DX³ 6000 - 10 кА - тип характеристики C - 3П - 400 В~ - 63 А - 3 модуля | Лимитированный импортный ассортимент | 224 | Автоматические выключатели DX3 6000/10kA | 1 | ШТ | 3921.33 | 1
407920 | Авт.выкл.DX3 4П С1A 6000/10kA | Автоматический выключатель DX³ 6000 - 10 кА - тип характеристики C - 4П - 400 В~ - 1 А - 4 модуля | Лимитированный импортный ассортимент | 224 | Автоматические выключатели DX3 6000/10kA | 1 | ШТ | 3812.9 | 5
407922 | Авт.выкл.DX3 4П С3A 6000/10kA | Автоматический выключатель DX³ 6000 - 10 кА - тип характеристики C - 4П - 400 В~ - 3 А - 4 модуля | Лимитированный импортный ассортимент | 224 | Автоматические выключатели DX3 6000/10kA | 1 | ШТ | 2210.57 | 1
407923 | Авт.выкл.DX3 4П С4A 6000/10kA | Автоматический выключатель DX³ 6000 - 10 кА - тип характеристики C - 4П - 400 В~ - 4 А - 4 модуля | Лимитированный импортный ассортимент | 224 | Автоматические выключатели DX3 6000/10kA | 1 | ШТ | 3812.8 | 3
407924 | Авт.выкл.DX3 4П С6A 6000/10kA | Автоматический выключатель DX³ 6000 - 10 кА - тип характеристики C - 4П - 400 В~ - 6 А - 4 модуля | Лимитированный импортный ассортимент | 224 | Автоматические выключатели DX3 6000/10kA | 1 | ШТ | 3376.57 | 8
407927 | Авт.выкл.DX3 4П С13A 6000/10kA | Автоматический выключатель DX³ 6000 - 10 кА - тип характеристики C - 4П - 400 В~ - 13 А - 4 модуля | Лимитированный импортный ассортимент | 224 | Автоматические выключатели DX3 6000/10kA | 1 | ШТ | 3111.16 | 9
407962 | Авт.вкл.DX3 1П D0,5A 6000/10kA | Автоматический выключатель DX³ 6000 - 10 кА - тип характеристики D - 1П - 230/400 В~ - 0,5 А - 1 модуль | Лимитированный импортный ассортимент | 224 | Автоматические выключатели DX3 6000/10kA | 1 | ШТ | 1415.14 | 2
407964 | Авт.выкл.DX3 1П D2A 6000/10kA | Автоматический выключатель DX³ 6000 - 10 кА - тип характеристики D - 1П - 230/400 В~ - 2 А - 1 модуль | Лимитированный импортный ассортимент | 224 | Автоматические выключатели DX3 6000/10kA | 1 | ШТ | 1099.58 | 9
407965 | Авт.выкл.DX3 1П D3A 6000/10kA | Автоматический выключатель DX³ 6000 - 10 кА - тип характеристики D - 1П - 230/400 В~ - 3 А - 1 модуль | Лимитированный импортный ассортимент | 224 | Автоматические выключатели DX3 6000/10kA | 1 | ШТ | 1314.95 | 64
407967 | Авт.выкл.DX3 1П D6A 6000/10kA | Автоматический выключатель DX³ 6000 - 10 кА - тип характеристики D - 1П - 230/400 В~ - 6 А - 1 модуль | Лимитированный импортный ассортимент | 224 | Автоматические выключатели DX3 6000/10kA | 1 | ШТ | 1042.61 | 18
407970 | Авт.выкл.DX3 1П D13A 6000/10kA | Автоматический выключатель DX³ 6000 - 10 кА - тип характеристики D - 1П - 230/400 В~ - 13 А - 1 модуль | Лимитированный импортный ассортимент | 224 | Автоматические выключатели DX3 6000/10kA | 1 | ШТ | 1314.5 | 2
407975 | Авт.выкл.DX3 1П D40A 6000/10kA | Автоматический выключатель DX³ 6000 - 10 кА - тип характеристики D - 1П - 230/400 В~ - 40 А - 1 модуль | Лимитированный импортный ассортимент | 224 | Автоматические выключатели DX3 6000/10kA | 1 | ШТ | 1167.7 | 4
407976 | Авт.выкл.DX3 1П D50A 6000/10kA | Автоматический выключатель DX³ 6000 - 10 кА - тип характеристики D - 1П - 230/400 В~ - 50 А - 1 модуль | Лимитированный импортный ассортимент | 224 | Автоматические выключатели DX3 6000/10kA | 1 | ШТ | 1281.68 | 24
407977 | Авт.выкл.DX3 1П D63A 6000/10kA | Автоматический выключатель DX³ 6000 - 10 кА - тип характеристики D - 1П - 230/400 В~ - 63 А - 1 модуль | Лимитированный импортный ассортимент | 224 | Автоматические выключатели DX3 6000/10kA | 1 | ШТ | 1096.29 | 4
408024 | Авт.выкл.DX3 2П D2A 6000/10kA | Автоматический выключатель DX³ 6000 - 10 кА - тип характеристики D - 2П - 230/400 В~ - 2 А - 2 модуля | Лимитированный импортный ассортимент | 224 | Автоматические выключатели DX3 6000/10kA | 1 | ШТ | 2303.85 | 6
408026 | Авт.выкл.DX3 2П D4A 6000/10kA | Автоматический выключатель DX³ 6000 - 10 кА - тип характеристики D - 2П - 230/400 В~ - 4 А - 2 модуля | Лимитированный импортный ассортимент | 224 | Автоматические выключатели DX3 6000/10kA | 1 | ШТ | 2269.42 | 3
408027 | Авт.выкл.DX3 2П D6A 6000/10kA | Автоматический выключатель DX³ 6000 - 10 кА - тип характеристики D - 2П - 230/400 В~ - 6 А - 2 модуля | Лимитированный импортный ассортимент | 224 | Автоматические выключатели DX3 6000/10kA | 1 | ШТ | 1867.15 | 39
408029 | Авт.выкл.DX3 2П D10A 6000/10kA | Автоматический выключатель DX³ 6000 - 10 кА - тип характеристики D - 2П - 230/400 В~ - 10 А - 2 модуля | Лимитированный импортный ассортимент | 224 | Автоматические выключатели DX3 6000/10kA | 1 | ШТ | 1606.75 | 4
408032 | Авт.выкл.DX3 2П D20A 6000/10kA | Автоматический выключатель DX³ 6000 - 10 кА - тип характеристики D - 2П - 230/400 В~ - 20 А - 2 модуля | Лимитированный импортный ассортимент | 224 | Автоматические выключатели DX3 6000/10kA | 1 | ШТ | 1598.12 | 48
408036 | Авт.выкл.DX3 2П D50A 6000/10kA | Автоматический выключатель DX³ 6000 - 10 кА - тип характеристики D - 2П - 230/400 В~ - 50 А - 2 модуля | Лимитированный импортный ассортимент | 224 | Автоматические выключатели DX3 6000/10kA | 1 | ШТ | 2977.64 | 17
408082 | Авт.выкл.DX3 3П D2A 6000/10kA | Автоматический выключатель DX³ 6000 - 10 кА - тип характеристики D - 3П - 400 В~ - 2 А - 3 модуля | Лимитированный импортный ассортимент | 224 | Автоматические выключатели DX3 6000/10kA | 1 | ШТ | 3033.99 | 11
408083 | Авт.выкл.DX3 3П D3A 6000/10kA | Автоматический выключатель DX³ 6000 - 10 кА - тип характеристики D - 3П - 400 В~ - 3 А - 3 модуля | Лимитированный импортный ассортимент | 224 | Автоматические выключатели DX3 6000/10kA | 1 | ШТ | 3387 | 16
408085 | Авт.выкл.DX3 3П D6A 6000/10kA | Автоматический выключатель DX³ 6000 - 10 кА - тип характеристики D - 3П - 400 В~ - 6 А - 3 модуля | Лимитированный импортный ассортимент | 224 | Автоматические выключатели DX3 6000/10kA | 1 | ШТ | 3284.15 | 11
408087 | Авт.выкл.DX3 3П D10A 6000/10kA | Автоматический выключатель DX³ 6000 - 10 кА - тип характеристики D - 3П - 400 В~ - 10 А - 3 модуля | Лимитированный импортный ассортимент | 224 | Автоматические выключатели DX3 6000/10kA | 1 | ШТ | 2351.47 | 7
408089 | Авт.выкл.DX3 3П D16A 6000/10kA | Автоматический выключатель DX³ 6000 - 10 кА - тип характеристики D - 3П - 400 В~ - 16 А - 3 модуля | Лимитированный импортный ассортимент | 224 | Автоматические выключатели DX3 6000/10kA | 1 | ШТ | 5709.65 | 1
408090 | Авт.выкл.DX3 3П D20A 6000/10kA | Автоматический выключатель DX³ 6000 - 10 кА - тип характеристики D - 3П - 400 В~ - 20 А - 3 модуля | Лимитированный импортный ассортимент | 224 | Автоматические выключатели DX3 6000/10kA | 1 | ШТ | 2579.7 | 1
408091 | Авт.выкл.DX3 3П D25A 6000/10kA | Автоматический выключатель DX³ 6000 - 10 кА - тип характеристики D - 3П - 400 В~ - 25 А - 3 модуля | Лимитированный импортный ассортимент | 224 | Автоматические выключатели DX3 6000/10kA | 1 | ШТ | 2791.56 | 16
408092 | Авт.выкл.DX3 3П D32A 6000/10kA | Автоматический выключатель DX³ 6000 - 10 кА - тип характеристики D - 3П - 400 В~ - 32 А - 3 модуля | Лимитированный импортный ассортимент | 224 | Автоматические выключатели DX3 6000/10kA | 1 | ШТ | 2932.9 | 2
408093 | Авт.выкл.DX3 3П D40A 6000/10kA | Автоматический выключатель DX³ 6000 - 10 кА - тип характеристики D - 3П - 400 В~ - 40 А - 3 модуля | Лимитированный импортный ассортимент | 224 | Автоматические выключатели DX3 6000/10kA | 1 | ШТ | 3982.32 | 4
408094 | Авт.выкл.DX3 3П D50A 6000/10kA | Автоматический выключатель DX³ 6000 - 10 кА - тип характеристики D - 3П - 400 В~ - 50 А - 3 модуля | Лимитированный импортный ассортимент | 224 | Автоматические выключатели DX3 6000/10kA | 1 | ШТ | 4466.43 | 1
408145 | Авт.выкл.DX3 4П D10A 6000/10kA | Автоматический выключатель DX³ 6000 - 10 кА - тип характеристики D - 4П - 400 В~ - 10 А - 4 модуля | Лимитированный импортный ассортимент | 224 | Автоматические выключатели DX3 6000/10kA | 1 | ШТ | 3503.09 | 3
408147 | Авт.выкл.DX3 4П D16A 6000/10kA | Автоматический выключатель DX³ 6000 - 10 кА - тип характеристики D - 4П - 400 В~ - 16 А - 4 модуля | Лимитированный импортный ассортимент | 224 | Автоматические выключатели DX3 6000/10kA | 1 | ШТ | 3503.09 | 6
408864 | Авт.вкл.DX3 1П B0,5A 10kA/16kA | Автоматический выключатель DX³ 10000 - 16 кА - тип характеристики B - 1П - 230/400 В~ - 0,5 А - 1 модуль | Лимитированный импортный ассортимент | 227 | Автоматические выключатели DX3 10000/16kA | 1 | ШТ | 1357.9 | 1
408865 | Авт.выкл.DX3 1П B1A 10kA/16kA | Автоматический выключатель DX³ 10000 - 16 кА - тип характеристики B - 1П - 230/400 В~ - 1 А - 1 модуль | Лимитированный импортный ассортимент | 227 | Автоматические выключатели DX3 10000/16kA | 1 | ШТ | 1433.42 | 34
408866 | Авт.выкл.DX3 1П B2A 10kA/16kA | Автоматический выключатель DX³ 10000 - 16 кА - тип характеристики B - 1П - 230/400 В~ - 2 А - 1 модуль | Лимитированный импортный ассортимент | 227 | Автоматические выключатели DX3 10000/16kA | 1 | ШТ | 1253.21 | 7
408867 | Авт.выкл.DX3 1П B3A 10kA/16kA | Автоматический выключатель DX³ 10000 - 16 кА - тип характеристики B - 1П - 230/400 В~ - 3 А - 1 модуль | Лимитированный импортный ассортимент | 227 | Автоматические выключатели DX3 10000/16kA | 1 | ШТ | 1010.24 | 3
408868 | Авт.выкл.DX3 1П B4A 10kA/16kA | Автоматический выключатель DX³ 10000 - 16 кА - тип характеристики B - 1П - 230/400 В~ - 4 А - 1 модуль | Лимитированный импортный ассортимент | 227 | Автоматические выключатели DX3 10000/16kA | 1 | ШТ | 1098.77 | 2
408869 | Авт.выкл.DX3 1П B6A 10kA/16kA | Автоматический выключатель DX³ 10000 - 16 кА - тип характеристики B - 1П - 230/400 В~ - 6 А - 1 модуль | Лимитированный импортный ассортимент | 227 | Автоматические выключатели DX3 10000/16kA | 1 | ШТ | 904.02 | 16
408870 | Авт.выкл.DX3 1П B10A 10kA/16kA | Автоматический выключатель DX³ 10000 - 16 кА - тип характеристики B - 1П - 230/400 В~ - 10 А - 1 модуль | Лимитированный импортный ассортимент | 227 | Автоматические выключатели DX3 10000/16kA | 1 | ШТ | 810.75 | 13
408873 | Авт.выкл.DX3 1П B20A 10kA/16kA | Автоматический выключатель DX³ 10000 - 16 кА - тип характеристики B - 1П - 230/400 В~ - 20 А - 1 модуль | Лимитированный импортный ассортимент | 227 | Автоматические выключатели DX3 10000/16kA | 1 | ШТ | 723.27 | 14
408875 | Авт.выкл.DX3 1П B32A10kA/16kA | Автоматический выключатель DX³ 10000 - 16 кА - тип характеристики B - 1П - 230/400 В~ - 32 А - 1 модуль | Лимитированный импортный ассортимент | 227 | Автоматические выключатели DX3 10000/16kA | 1 | ШТ | 846.72 | 19
408877 | Авт.выкл.DX3 1П B50A 10kA/16kA | Автоматический выключатель DX³ 10000 - 16 кА - тип характеристики B - 1П - 230/400 В~ - 50 А - 1 модуль | Лимитированный импортный ассортимент | 227 | Автоматические выключатели DX3 10000/16kA | 1 | ШТ | 1419.85 | 10
408878 | Авт.выкл.DX3 1П B63A 10kA/16kA | Автоматический выключатель DX³ 10000 - 16 кА - тип характеристики B - 1П - 230/400 В~ - 63 А - 1 модуль | Лимитированный импортный ассортимент | 227 | Автоматические выключатели DX3 10000/16kA | 1 | ШТ | 1194.57 | 4
408936 | Авт.выкл.DX3 2П B2A 10kA/16kA | Автоматический выключатель DX³ 10000 - 16 кА - тип характеристики B - 2П - 230/400 В~ - 2 А - 2 модуля | Лимитированный импортный ассортимент | 227 | Автоматические выключатели DX3 10000/16kA | 1 | ШТ | 2400.25 | 26
408937 | Авт.выкл.DX3 2П B3A 10kA/16kA | Автоматический выключатель DX³ 10000 - 16 кА - тип характеристики B - 2П - 230/400 В~ - 3 А - 2 модуля | Лимитированный импортный ассортимент | 227 | Автоматические выключатели DX3 10000/16kA | 1 | ШТ | 2408.1 | 14
408939 | Авт.выкл.DX3 2П B6A 10kA/16kA | Автоматический выключатель DX³ 10000 - 16 кА - тип характеристики B - 2П - 230/400 В~ - 6 А - 2 модуля | Лимитированный импортный ассортимент | 227 | Автоматические выключатели DX3 10000/16kA | 1 | ШТ | 2112.24 | 109
408940 | Авт.выкл.DX3 2П B10A 10kA/16kA | Автоматический выключатель DX³ 10000 - 16 кА - тип характеристики B - 2П - 230/400 В~ - 10 А - 2 модуля | Лимитированный импортный ассортимент | 227 | Автоматические выключатели DX3 10000/16kA | 1 | ШТ | 1440.96 | 17
408943 | Авт.выкл.DX3 2П B20A 10kA/16kA | Автоматический выключатель DX³ 10000 - 16 кА - тип характеристики B - 2П - 230/400 В~ - 20 А - 2 модуля | Лимитированный импортный ассортимент | 227 | Автоматические выключатели DX3 10000/16kA | 1 | ШТ | 1261.16 | 5
408944 | Авт.выкл.DX3 2П B25A 10kA/16kA | Автоматический выключатель DX³ 10000 - 16 кА - тип характеристики B - 2П - 230/400 В~ - 25 А - 2 модуля | Лимитированный импортный ассортимент | 227 | Автоматические выключатели DX3 10000/16kA | 1 | ШТ | 1833.33 | 61
408945 | Авт.выкл.DX3 2П B32A10kA/16kA | Автоматический выключатель DX³ 10000 - 16 кА - тип характеристики B - 2П - 230/400 В~ - 32 А - 2 модуля | Лимитированный импортный ассортимент | 227 | Автоматические выключатели DX3 10000/16kA | 1 | ШТ | 2292.64 | 22
408946 | Авт.выкл.DX3 2П B40A 10kA/16kA | Автоматический выключатель DX³ 10000 - 16 кА - тип характеристики B - 2П - 230/400 В~ - 40 А - 2 модуля | Лимитированный импортный ассортимент | 227 | Автоматические выключатели DX3 10000/16kA | 1 | ШТ | 2669.18 | 33
408983 | Авт.вкл.DX3 3П B0,5A 10kA/16kA | Автоматический выключатель DX³ 10000 - 16 кА - тип характеристики B - 3П - 400 В~ - 0,5 А - 3 модуля | Лимитированный импортный ассортимент | 227 | Автоматические выключатели DX3 10000/16kA | 1 | ШТ | 3074.27 | 1
408984 | Авт.выкл.DX3 3П B1A 10kA/16kA | Автоматический выключатель DX³ 10000 - 16 кА - тип характеристики B - 3П - 400 В~ - 1 А - 3 модуля | Лимитированный импортный ассортимент | 227 | Автоматические выключатели DX3 10000/16kA | 1 | ШТ | 3149.46 | 2
408985 | Авт.выкл.DX3 3П B2A 10kA/16kA | Автоматический выключатель DX³ 10000 - 16 кА - тип характеристики B - 3П - 400 В~ - 2 А - 3 модуля | Лимитированный импортный ассортимент | 227 | Автоматические выключатели DX3 10000/16kA | 1 | ШТ | 4608.6 | 2
408987 | Авт.выкл.DX3 3П B4A 10kA/16kA | Автоматический выключатель DX³ 10000 - 16 кА - тип характеристики B - 3П - 400 В~ - 4 А - 3 модуля | Лимитированный импортный ассортимент | 227 | Автоматические выключатели DX3 10000/16kA | 1 | ШТ | 3973.16 | 9
408992 | Авт.выкл.DX3 3П B20A 10kA/16kA | Автоматический выключатель DX³ 10000 - 16 кА - тип характеристики B - 3П - 400 В~ - 20 А - 3 модуля | Лимитированный импортный ассортимент | 227 | Автоматические выключатели DX3 10000/16kA | 1 | ШТ | 4441.54 | 7
408993 | Авт.выкл.DX3 3П B25A 10kA/16kA | Автоматический выключатель DX³ 10000 - 16 кА - тип характеристики B - 3П - 400 В~ - 25 А - 3 модуля | Лимитированный импортный ассортимент | 227 | Автоматические выключатели DX3 10000/16kA | 1 | ШТ | 2966.52 | 10
408994 | Авт.выкл.DX3 3П B32A10kA/16kA | Автоматический выключатель DX³ 10000 - 16 кА - тип характеристики B - 3П - 400 В~ - 32 А - 3 модуля | Лимитированный импортный ассортимент | 227 | Автоматические выключатели DX3 10000/16kA | 1 | ШТ | 2301.39 | 21
408995 | Авт.выкл.DX3 3П B40A 10kA/16kA | Автоматический выключатель DX³ 10000 - 16 кА - тип характеристики B - 3П - 400 В~ - 40 А - 3 модуля | Лимитированный импортный ассортимент | 227 | Автоматические выключатели DX3 10000/16kA | 1 | ШТ | 3085.06 | 22
409057 | Авт.вкл.DX3 4П B0,5A 10kA/16kA | Автоматический выключатель DX³ 10000 - 16 кА - тип характеристики B - 4П - 400 В~ - 0,5 А - 4 модуля | Лимитированный импортный ассортимент | 227 | Автоматические выключатели DX3 10000/16kA | 1 | ШТ | 4026.2 | 10
409058 | Авт.выкл.DX3 4П B1A 10kA/16kA | Автоматический выключатель DX³ 10000 - 16 кА - тип характеристики B - 4П - 400 В~ - 1 А - 4 модуля | Лимитированный импортный ассортимент | 227 | Автоматические выключатели DX3 10000/16kA | 1 | ШТ | 3778.23 | 10
409059 | Авт.выкл.DX3 4П B2A 10kA/16kA | Автоматический выключатель DX³ 10000 - 16 кА - тип характеристики B - 4П - 400 В~ - 2 А - 4 модуля | Лимитированный импортный ассортимент | 227 | Автоматические выключатели DX3 10000/16kA | 1 | ШТ | 4094.3 | 1
409061 | Авт.выкл.DX3 4П B4A 10kA/16kA | Автоматический выключатель DX³ 10000 - 16 кА - тип характеристики B - 4П - 400 В~ - 4 А - 4 модуля | Лимитированный импортный ассортимент | 227 | Автоматические выключатели DX3 10000/16kA | 1 | ШТ | 5881.66 | 7
409063 | Авт.выкл.DX3 4П B10A 10kA/16kA | Автоматический выключатель DX³ 10000 - 16 кА - тип характеристики B - 4П - 400 В~ - 10 А - 4 модуля | Лимитированный импортный ассортимент | 227 | Автоматические выключатели DX3 10000/16kA | 1 | ШТ | 2639.56 | 21
409065 | Авт.выкл.DX3 4П B16A 10kA/16kA | Автоматический выключатель DX³ 10000 - 16 кА - тип характеристики B - 4П - 400 В~ - 16 А - 4 модуля | Лимитированный импортный ассортимент | 227 | Автоматические выключатели DX3 10000/16kA | 1 | ШТ | 3010.76 | 8
409070 | Авт.выкл.DX3 4П B50A 10kA/16kA | Автоматический выключатель DX³ 10000 - 16 кА - тип характеристики B - 4П - 400 В~ - 50 А - 4 модуля | Лимитированный импортный ассортимент | 227 | Автоматические выключатели DX3 10000/16kA | 1 | ШТ | 5127.18 | 2
409107 | Авт.выкл.DX3 1П C1A 10kA/16kA | Автоматический выключатель DX³ 10000 - 16 кА - тип характеристики C - 1П - 230/400 В~ - 1 А - 1 модуль | Лимитированный импортный ассортимент | 227 | Автоматические выключатели DX3 10000/16kA | 1 | ШТ | 1130.19 | 171
409108 | Авт.выкл.DX3 1П C2A 10kA/16kA | Автоматический выключатель DX³ 10000 - 16 кА - тип характеристики C - 1П - 230/400 В~ - 2 А - 1 модуль | Лимитированный импортный ассортимент | 227 | Автоматические выключатели DX3 10000/16kA | 1 | ШТ | 1366.44 | 13
409110 | Авт.выкл.DX3 1П C4A 10kA/16kA | Автоматический выключатель DX³ 10000 - 16 кА - тип характеристики C - 1П - 230/400 В~ - 4 А - 1 модуль | Лимитированный импортный ассортимент | 227 | Автоматические выключатели DX3 10000/16kA | 1 | ШТ | 1452.78 | 61
409111 | Авт.выкл.DX3 1П C6A 10kA/16kA | Автоматический выключатель DX³ 10000 - 16 кА - тип характеристики C - 1П - 230/400 В~ - 6 А - 1 модуль | Лимитированный импортный ассортимент | 227 | Автоматические выключатели DX3 10000/16kA | 1 | ШТ | 1493.31 | 63
409113 | Авт.выкл.DX3 1П C13A 10kA/16kA | Автоматический выключатель DX³ 10000 - 16 кА - тип характеристики C - 1П - 230/400 В~ - 13 А - 1 модуль | Лимитированный импортный ассортимент | 227 | Автоматические выключатели DX3 10000/16kA | 1 | ШТ | 1343.85 | 48
409115 | Авт.выкл.DX3 1П C20A 10kA/16kA | Автоматический выключатель DX³ 10000 - 16 кА - тип характеристики C - 1П - 230/400 В~ - 20 А - 1 модуль | Лимитированный импортный ассортимент | 227 | Автоматические выключатели DX3 10000/16kA | 1 | ШТ | 931.61 | 1123
409117 | Авт.выкл.DX3 1П C32A10kA/16kA | Автоматический выключатель DX³ 10000 - 16 кА - тип характеристики C - 1П - 230/400 В~ - 32 А - 1 модуль | Лимитированный импортный ассортимент | 227 | Автоматические выключатели DX3 10000/16kA | 10 | ШТ | 2976.19 | 10
409140 | Авт.выкл.DX3 1П C80A 10kA/16kA | Автоматический выключатель DX³ 10000 - 16 кА - тип характеристики C - 1П - 230/400 В~ - 80 А - 1,5 модуля | Лимитированный импортный ассортимент | 225 | Автоматические выключатели DX3 10000/16kA 80-100-125А | 1 | ШТ | 6106.36 | 36
409142 | Авт.вкл.DX3 1П C125A 10kA/16kA | Автоматический выключатель DX³ 10000 - 16 кА - тип характеристики C - 1П - 230/400 В~ - 125 А - 1,5 модуля | Лимитированный импортный ассортимент | 225 | Автоматические выключатели DX3 10000/16kA 80-100-125А | 1 | ШТ | 8138.66 | 16
409195 | Авт.выкл.DX3 2П C1A 10kA/16kA | Автоматический выключатель DX³ 10000 - 16 кА - тип характеристики С - 2П - 230/400 В~ - 1 А - 2 модуля | Лимитированный импортный ассортимент | 227 | Автоматические выключатели DX3 10000/16kA | 1 | ШТ | 2098.64 | 90
409197 | Авт.выкл.DX3 2П C3A 10kA/16kA | Автоматический выключатель DX³ 10000 - 16 кА - тип характеристики С - 2П - 230/400 В~ - 3 А - 2 модуля | Лимитированный импортный ассортимент | 227 | Автоматические выключатели DX3 10000/16kA | 1 | ШТ | 2356.73 | 3
409200 | Авт.выкл.DX3 2П C10A 10kA/16kA | Автоматический выключатель DX³ 10000 - 16 кА - тип характеристики С - 2П - 230/400 В~ - 10 А - 2 модуля | Лимитированный импортный ассортимент | 227 | Автоматические выключатели DX3 10000/16kA | 1 | ШТ | 1498.73 | 43
409202 | Авт.выкл.DX3 2П C16A 10kA/16kA | Автоматический выключатель DX³ 10000 - 16 кА - тип характеристики С - 2П - 230/400 В~ - 16 А - 2 модуля | Лимитированный импортный ассортимент | 227 | Автоматические выключатели DX3 10000/16kA | 1 | ШТ | 1504.79 | 120
409203 | Авт.выкл.DX3 2П C20A 10kA/16kA | Автоматический выключатель DX³ 10000 - 16 кА - тип характеристики С - 2П - 230/400 В~ - 20 А - 2 модуля | Лимитированный импортный ассортимент | 227 | Автоматические выключатели DX3 10000/16kA | 1 | ШТ | 1580.48 | 20
409204 | Авт.выкл.DX3 2П C25A 10kA/16kA | Автоматический выключатель DX³ 10000 - 16 кА - тип характеристики С - 2П - 230/400 В~ - 25 А - 2 модуля | Лимитированный импортный ассортимент | 227 | Автоматические выключатели DX3 10000/16kA | 1 | ШТ | 1628.38 | 38
409205 | Авт.выкл.DX3 2П C32A10kA/16kA | Автоматический выключатель DX³ 10000 - 16 кА - тип характеристики С - 2П - 230/400 В~ - 32 А - 2 модуля | Лимитированный импортный ассортимент | 227 | Автоматические выключатели DX3 10000/16kA | 1 | ШТ | 1737.29 | 35
409206 | Авт.выкл.DX3 2П C40A 10kA/16kA | Автоматический выключатель DX³ 10000 - 16 кА - тип характеристики С - 2П - 230/400 В~ - 40 А - 2 модуля | Лимитированный импортный ассортимент | 227 | Автоматические выключатели DX3 10000/16kA | 1 | ШТ | 2100.78 | 14
409207 | Авт.выкл.DX3 2П C50A 10kA/16kA | Автоматический выключатель DX³ 10000 - 16 кА - тип характеристики С - 2П - 230/400 В~ - 50 А - 2 модуля | Лимитированный импортный ассортимент | 227 | Автоматические выключатели DX3 10000/16kA | 1 | ШТ | 2563.69 | 2
409228 | Авт.выкл.DX3 2П C80A 10kA/16kA | Автоматический выключатель DX³ 10000 - 16 кА - тип характеристики С - 2П - 230/400 В~ - 80 А - 3 модуля | Лимитированный импортный ассортимент | 225 | Автоматические выключатели DX3 10000/16kA 80-100-125А | 1 | ШТ | 12095.1 | 3
409229 | Авт.вкл.DX3 2П C100A 10kA/16kA | Автоматический выключатель DX³ 10000 - 16 кА - тип характеристики С - 2П - 230/400 В~ - 100 А - 3 модуля | Лимитированный импортный ассортимент | 225 | Автоматические выключатели DX3 10000/16kA 80-100-125А | 1 | ШТ | 12095.1 | 30
409230 | Авт.вкл.DX3 2П C125A 10kA/16kA | Автоматический выключатель DX³ 10000 - 16 кА - тип характеристики С - 2П - 230/400 В~ - 125 А - 3 модуля | Лимитированный импортный ассортимент | 225 | Автоматические выключатели DX3 10000/16kA 80-100-125А | 1 | ШТ | 12095.1 | 9
409247 | Авт.выкл.DX3 3П C1A 10kA/16kA | Автоматический выключатель DX³ 10000 - 16 кА - тип характеристики С - 3П - 400 В~ - 1 А - 3 модуля | Лимитированный импортный ассортимент | 227 | Автоматические выключатели DX3 10000/16kA | 1 | ШТ | 6768.09 | 13
409248 | Авт.выкл.DX3 3П C2A 10kA/16kA | Автоматический выключатель DX³ 10000 - 16 кА - тип характеристики С - 3П - 400 В~ - 2 А - 3 модуля | Лимитированный импортный ассортимент | 227 | Автоматические выключатели DX3 10000/16kA | 1 | ШТ | 2864.34 | 66
409249 | Авт.выкл.DX3 3П C3A 10kA/16kA | Автоматический выключатель DX³ 10000 - 16 кА - тип характеристики С - 3П - 400 В~ - 3 А - 3 модуля | Лимитированный импортный ассортимент | 227 | Автоматические выключатели DX3 10000/16kA | 1 | ШТ | 3455.37 | 9
409250 | Авт.выкл.DX3 3П C4A 10kA/16kA | Автоматический выключатель DX³ 10000 - 16 кА - тип характеристики С - 3П - 400 В~ - 4 А - 3 модуля | Лимитированный импортный ассортимент | 227 | Автоматические выключатели DX3 10000/16kA | 1 | ШТ | 4388.26 | 2
409251 | Авт.выкл.DX3 3П C6A 10kA/16kA | Автоматический выключатель DX³ 10000 - 16 кА - тип характеристики С - 3П - 400 В~ - 6 А - 3 модуля | Лимитированный импортный ассортимент | 227 | Автоматические выключатели DX3 10000/16kA | 1 | ШТ | 3065.68 | 295
409252 | Авт.выкл.DX3 3П C10A 10kA/16kA | Автоматический выключатель DX³ 10000 - 16 кА - тип характеристики С - 3П - 400 В~ - 10 А - 3 модуля | Лимитированный импортный ассортимент | 227 | Автоматические выключатели DX3 10000/16kA | 1 | ШТ | 2541.35 | 13
409253 | Авт.выкл.DX3 3П C13A 10kA/16kA | Автоматический выключатель DX³ 10000 - 16 кА - тип характеристики С - 3П - 400 В~ - 13 А - 3 модуля | Лимитированный импортный ассортимент | 227 | Автоматические выключатели DX3 10000/16kA | 1 | ШТ | 3725.04 | 105
409254 | Авт.выкл.DX3 3П C16A 10kA/16kA | Автоматический выключатель DX³ 10000 - 16 кА - тип характеристики С - 3П - 400 В~ - 16 А - 3 модуля | Лимитированный импортный ассортимент | 227 | Автоматические выключатели DX3 10000/16kA | 1 | ШТ | 2556.52 | 140
409255 | Авт.выкл.DX3 3П C20A 10kA/16kA | Автоматический выключатель DX³ 10000 - 16 кА - тип характеристики С - 3П - 400 В~ - 20 А - 3 модуля | Лимитированный импортный ассортимент | 227 | Автоматические выключатели DX3 10000/16kA | 1 | ШТ | 2380.74 | 10
409257 | Авт.выкл.DX3 3П C32A10kA/16kA | Автоматический выключатель DX³ 10000 - 16 кА - тип характеристики С - 3П - 400 В~ - 32 А - 3 модуля | Лимитированный импортный ассортимент | 227 | Автоматические выключатели DX3 10000/16kA | 1 | ШТ | 2927.05 | 196
409259 | Авт.выкл.DX3 3П C50A 10kA/16kA | Автоматический выключатель DX³ 10000 - 16 кА - тип характеристики С - 3П - 400 В~ - 50 А - 3 модуля | Лимитированный импортный ассортимент | 227 | Автоматические выключатели DX3 10000/16kA | 1 | ШТ | 4214.58 | 7
409260 | Авт.выкл.DX3 3П C63A 10kA/16kA | Автоматический выключатель DX³ 10000 - 16 кА - тип характеристики С - 3П - 400 В~ - 63 А - 3 модуля | Лимитированный импортный ассортимент | 227 | Автоматические выключатели DX3 10000/16kA | 1 | ШТ | 4051.33 | 66
409280 | Авт.выкл.DX3 3П C80A 10kA/16kA | Автоматический выключатель DX³ 10000 - 16 кА - тип характеристики С - 3П - 400 В~ - 80 А - 4,5 модуля | Лимитированный импортный ассортимент | 225 | Автоматические выключатели DX3 10000/16kA 80-100-125А | 1 | ШТ | 15111.56 | 27
409282 | Авт.вкл.DX3 3П C125A 10kA/16kA | Автоматический выключатель DX³ 10000 - 16 кА - тип характеристики С - 3П - 400 В~ - 125 А - 4,5 модуля | Лимитированный импортный ассортимент | 225 | Автоматические выключатели DX3 10000/16kA 80-100-125А | 1 | ШТ | 15111.56 | 27
409331 | Авт.выкл.DX3 4П C3A 10kA/16kA | Автоматический выключатель DX³ 10000 - 16 кА - тип характеристики С - 4П - 400 В~ - 3 А - 4 модуля | Лимитированный импортный ассортимент | 227 | Автоматические выключатели DX3 10000/16kA | 1 | ШТ | 4797.66 | 37
409334 | Авт.выкл.DX3 4П C10A 10kA/16kA | Автоматический выключатель DX³ 10000 - 16 кА - тип характеристики С - 4П - 400 В~ - 10 А - 4 модуля | Лимитированный импортный ассортимент | 227 | Автоматические выключатели DX3 10000/16kA | 1 | ШТ | 2650.63 | 7
409339 | Авт.выкл.DX3 4П C32A10kA/16kA | Автоматический выключатель DX³ 10000 - 16 кА - тип характеристики С - 4П - 400 В~ - 32 А - 4 модуля | Лимитированный импортный ассортимент | 227 | Автоматические выключатели DX3 10000/16kA | 1 | ШТ | 3127.86 | 9
409362 | Авт.выкл.DX3 4П C80A 10kA/16kA | Автоматический выключатель DX³ 10000 - 16 кА - тип характеристики С - 4П - 400 В~ - 80 А - 6 модулей | Лимитированный импортный ассортимент | 225 | Автоматические выключатели DX3 10000/16kA 80-100-125А | 1 | ШТ | 18001.08 | 104
409364 | Авт.вкл.DX3 4П C125A 10kA/16kA | Автоматический выключатель DX³ 10000 - 16 кА - тип характеристики С - 4П - 400 В~ - 125 А - 6 модулей | Лимитированный импортный ассортимент | 225 | Автоматические выключатели DX3 10000/16kA 80-100-125А | 1 | ШТ | 25874.42 | 53
409563 | Авт.вкл.DX3 DC C3A 2П 10/16kA | Автоматический выключатель DX³ 10000 - 16 кА - DC - 250 В - 2 защищенных полюса - 3 А - 2 модуля | Лимитированный импортный ассортимент | 226 | Автоматические выключатели DX3 DC 10000/16kA | 1 | ШТ | 2057.87 | 18
409564 | Авт.вкл.DX3 DC C4A 2П 10/16kA | Автоматический выключатель DX³ 10000 - 16 кА - DC - 250 В - 2 защищенных полюса - 4 А - 2 модуля | Лимитированный импортный ассортимент | 226 | Автоматические выключатели DX3 DC 10000/16kA | 1 | ШТ | 2081.87 | 158
409567 | Авт.вк.DX3 DC C10A 2П 10/16kA | Автоматический выключатель DX³ 10000 - 16 кА - DC - 250 В - 2 защищенных полюса - 10 А - 2 модуля | Лимитированный импортный ассортимент | 226 | Автоматические выключатели DX3 DC 10000/16kA | 1 | ШТ | 1347.71 | 208
409568 | Авт.вк.DX3 DC C16A 2П 10/16kA | Автоматический выключатель DX³ 10000 - 16 кА - DC - 250 В - 2 защищенных полюса - 16 А - 2 модуля | Лимитированный импортный ассортимент | 226 | Автоматические выключатели DX3 DC 10000/16kA | 1 | ШТ | 1348.5 | 127
409570 | Авт.вк.DX3 DC C25A 2П 10/16kA | Автоматический выключатель DX³ 10000 - 16 кА - DC - 250 В - 2 защищенных полюса - 25 А - 2 модуля | Лимитированный импортный ассортимент | 226 | Автоматические выключатели DX3 DC 10000/16kA | 1 | ШТ | 1427.27 | 3
409571 | Авт.вк.DX3 DC C32A 2П 10/16kA | Автоматический выключатель DX³ 10000 - 16 кА - DC - 250 В - 2 защищенных полюса - 32 А - 2 модуля | Лимитированный импортный ассортимент | 226 | Автоматические выключатели DX3 DC 10000/16kA | 1 | ШТ | 1456.48 | 46
409573 | Авт.вк.DX3 DC C50A 2П 10/16kA | Автоматический выключатель DX³ 10000 - 16 кА - DC - 250 В - 2 защищенных полюса - 50 А - 2 модуля | Лимитированный импортный ассортимент | 226 | Автоматические выключатели DX3 DC 10000/16kA | 1 | ШТ | 1480.09 | 1
409728 | Авт.выкл.DX3 B10 3П 25kA | Автоматический выключатель DX³ - 25 кА - тип характеристики B - 3П - 400 В~ - 10 А - 3 модуля | Лимитированный импортный ассортимент | 232 | Автоматические выключатели DX3 25kA и 36kA | 1 | ШТ | 4204.77 | 40
409729 | Авт.выкл.DX3 B16 3П 25kA | Автоматический выключатель DX³ - 25 кА - тип характеристики B - 3П - 400 В~ - 16 А - 3 модуля | Лимитированный импортный ассортимент | 232 | Автоматические выключатели DX3 25kA и 36kA | 1 | ШТ | 5342.45 | 6
409730 | Авт.выкл.DX3 B20 3П 25kA | Автоматический выключатель DX³ - 25 кА - тип характеристики B - 3П - 400 В~ - 20 А - 3 модуля | Лимитированный импортный ассортимент | 232 | Автоматические выключатели DX3 25kA и 36kA | 1 | ШТ | 2611 | 19
409731 | Авт.выкл.DX3 B25 3П 25kA | Автоматический выключатель DX³ - 25 кА - тип характеристики B - 3П - 400 В~ - 25 А - 3 модуля | Лимитированный импортный ассортимент | 232 | Автоматические выключатели DX3 25kA и 36kA | 1 | ШТ | 3122.32 | 1
409732 | Авт.выкл.DX3 B32 3П 25kA | Автоматический выключатель DX³ - 25 кА - тип характеристики B - 3П - 400 В~ - 32 А - 4,5 модуля | Лимитированный импортный ассортимент | 232 | Автоматические выключатели DX3 25kA и 36kA | 1 | ШТ | 3526.45 | 12
409733 | Авт.выкл.DX3 B40 3П 25kA | Автоматический выключатель DX³ - 25 кА - тип характеристики B - 3П - 400 В~ - 40 А - 4,5 модуля | Лимитированный импортный ассортимент | 232 | Автоматические выключатели DX3 25kA и 36kA | 1 | ШТ | 4317.36 | 4
409735 | Авт.выкл.DX3 B63 3П 25kA | Автоматический выключатель DX³ - 25 кА - тип характеристики B - 3П - 400 В~ - 63 А - 4,5 модуля | Лимитированный импортный ассортимент | 232 | Автоматические выключатели DX3 25kA и 36kA | 1 | ШТ | 6068.24 | 1
409758 | Авт.выкл.DX3 1П C32А 25кА | Автоматический выключатель DX³ - 25 кА - тип характеристики С - 1П - 230/400 В~ - 32 А - 1,5 модуля | Лимитированный импортный ассортимент | 232 | Автоматические выключатели DX3 25kA и 36kA | 1 | ШТ | 1305.05 | 203
409759 | Авт.выкл.DX3 1П C40A 25кА | Автоматический выключатель DX³ - 25 кА - тип характеристики С - 1П - 230/400 В~ - 40 А - 1,5 модуля | Лимитированный импортный ассортимент | 232 | Автоматические выключатели DX3 25kA и 36kA | 1 | ШТ | 1579.08 | 2
409760 | Авт.выкл.DX3 1П C50A 25кА | Автоматический выключатель DX³ - 25 кА - тип характеристики С - 1П - 230/400 В~ - 50 А - 1,5 модуля | Лимитированный импортный ассортимент | 232 | Автоматические выключатели DX3 25kA и 36kA | 1 | ШТ | 1885.63 | 3
409761 | Авт.выкл.DX3 1П C63A 25kA | Автоматический выключатель DX³ - 25 кА - тип характеристики С - 1П - 230/400 В~ - 63 А - 1,5 модуля | Лимитированный импортный ассортимент | 232 | Автоматические выключатели DX3 25kA и 36kA | 1 | ШТ | 1794.62 | 2
409769 | Авт.выкл.DX3 2П C20A 25кА | Автоматический выключатель DX³ - 25 кА - тип характеристики С - 2П - 230/400 В~ - 20 А - 2 модуля | Лимитированный импортный ассортимент | 232 | Автоматические выключатели DX3 25kA и 36kA | 1 | ШТ | 1743.4 | 3
409773 | Авт.выкл.DX3 2П C50A 25кА | Автоматический выключатель DX³ - 25 кА - тип характеристики С - 2П - 230/400 В~ - 50 А - 3 модуля | Лимитированный импортный ассортимент | 232 | Автоматические выключатели DX3 25kA и 36kA | 1 | ШТ | 3738.86 | 8
409780 | Авт.выкл.DX3 3П C10A 25кА | Автоматический выключатель DX³ - 25 кА - тип характеристики С - 3П - 400 В~ - 10 А - 3 модуля | Лимитированный импортный ассортимент | 232 | Автоматические выключатели DX3 25kA и 36kA | 1 | ШТ | 3091.82 | 31
409782 | Авт.выкл.DX3 3П C20A 25кА | Автоматический выключатель DX³ - 25 кА - тип характеристики С - 3П - 400 В~ - 20 А - 3 модуля | Лимитированный импортный ассортимент | 232 | Автоматические выключатели DX3 25kA и 36kA | 1 | ШТ | 3258.34 | 93
409784 | Авт.выкл.DX3 3П C32А 25кА | Автоматический выключатель DX³ - 25 кА - тип характеристики С - 3П - 400 В~ - 32 А - 4,5 модуля | Лимитированный импортный ассортимент | 232 | Автоматические выключатели DX3 25kA и 36kA | 1 | ШТ | 4710.23 | 16
409786 | Авт.выкл.DX3 3П C50A 25кА | Автоматический выключатель DX³ - 25 кА - тип характеристики С - 3П - 400 В~ - 50 А - 4,5 модуля | Лимитированный импортный ассортимент | 232 | Автоматические выключатели DX3 25kA и 36kA | 1 | ШТ | 6624.23 | 25
409787 | Авт.выкл.DX3 3П C63A 25kA | Автоматический выключатель DX³ - 25 кА - тип характеристики С - 3П - 400 В~ - 63 А - 4,5 модуля | Лимитированный импортный ассортимент | 232 | Автоматические выключатели DX3 25kA и 36kA | 1 | ШТ | 6733.91 | 49
409792 | Авт.выкл.DX3 4П C6A 25кА | Автоматический выключатель DX³ - 25 кА - тип характеристики С - 4П - 400 В~ - 6 А - 4 модуля | Лимитированный импортный ассортимент | 232 | Автоматические выключатели DX3 25kA и 36kA | 1 | ШТ | 4309.63 | 1
409794 | Авт.выкл.DX3 4П C16A 25кА | Автоматический выключатель DX³ - 25 кА - тип характеристики С - 4П - 400 В~ - 16 А - 4 модуля | Лимитированный импортный ассортимент | 232 | Автоматические выключатели DX3 25kA и 36kA | 1 | ШТ | 3875.93 | 2
409800 | Авт.выкл.DX3 4П C63A 25kA | Автоматический выключатель DX³ - 25 кА - тип характеристики С - 4П - 400 В~ - 63 А - 6 модулей | Лимитированный импортный ассортимент | 232 | Автоматические выключатели DX3 25kA и 36kA | 1 | ШТ | 8488.12 | 1
409804 | Авт.выкл.DX3 1П D2A 25кА | Автоматический выключатель DX³ - 25 кА - тип характеристики D - 1П - 230/400 В~ - 2 А - 1 модуль | Лимитированный импортный ассортимент | 232 | Автоматические выключатели DX3 25kA и 36kA | 1 | ШТ | 1618.82 | 4
409805 | Авт.выкл.DX3 1П D6A 25кА | Автоматический выключатель DX³ - 25 кА - тип характеристики D - 1П - 230/400 В~ - 6 А - 1 модуль | Лимитированный импортный ассортимент | 232 | Автоматические выключатели DX3 25kA и 36kA | 1 | ШТ | 1279.41 | 13
409808 | Авт.выкл.DX3 1П D20A 25кА | Автоматический выключатель DX³ - 25 кА - тип характеристики D - 1П - 230/400 В~ - 20 А - 1,5 модуля | Лимитированный импортный ассортимент | 232 | Автоматические выключатели DX3 25kA и 36kA | 1 | ШТ | 1392.91 | 3
409811 | Авт.выкл.DX3 1П D40A 25кА | Автоматический выключатель DX³ - 25 кА - тип характеристики D - 1П - 230/400 В~ - 40 А - 1,5 модуля | Лимитированный импортный ассортимент | 232 | Автоматические выключатели DX3 25kA и 36kA | 1 | ШТ | 1572.1 | 1
409813 | Авт.выкл.DX3 1П D63A 25kA | Автоматический выключатель DX³ - 25 кА - тип характеристики D - 1П - 230/400 В~ - 63 А - 1,5 модуля | Лимитированный импортный ассортимент | 232 | Автоматические выключатели DX3 25kA и 36kA | 1 | ШТ | 1704.62 | 2
409817 | Авт.выкл.DX3 2П D2A 25кА | Автоматический выключатель DX³ - 25 кА - тип характеристики D - 2П - 230/400 В~ - 2 А - 2 модуля | Лимитированный импортный ассортимент | 232 | Автоматические выключатели DX3 25kA и 36kA | 1 | ШТ | 2950.07 | 3
409822 | Авт.выкл.DX3 2П D25A 25кА | Автоматический выключатель DX³ - 25 кА - тип характеристики D - 2П - 230/400 В~ - 25 А - 2 модуля | Лимитированный импортный ассортимент | 232 | Автоматические выключатели DX3 25kA и 36kA | 1 | ШТ | 2835.33 | 11
409830 | Авт.выкл.DX3 3П D2A 25кА | Автоматический выключатель DX³ - 25 кА - тип характеристики D - 3П - 400 В~ - 2 А - 3 модуля | Лимитированный импортный ассортимент | 232 | Автоматические выключатели DX3 25kA и 36kA | 1 | ШТ | 5198.97 | 1
409832 | Авт.выкл.DX3 3П D10A 25кА | Автоматический выключатель DX³ - 25 кА - тип характеристики D - 3П - 400 В~ - 10 А - 3 модуля | Лимитированный импортный ассортимент | 232 | Автоматические выключатели DX3 25kA и 36kA | 1 | ШТ | 13631.23 | 1
409833 | Авт.выкл.DX3 3П D16A 25кА | Автоматический выключатель DX³ - 25 кА - тип характеристики D - 3П - 400 В~ - 16 А - 4,5 модуля | Лимитированный импортный ассортимент | 232 | Автоматические выключатели DX3 25kA и 36kA | 1 | ШТ | 4571.27 | 1
409834 | Авт.выкл.DX3 3П D20A 25кА | Автоматический выключатель DX³ - 25 кА - тип характеристики D - 3П - 400 В~ - 20 А - 4,5 модуля | Лимитированный импортный ассортимент | 232 | Автоматические выключатели DX3 25kA и 36kA | 1 | ШТ | 4771.5 | 55
409835 | Авт.выкл.DX3 3П D25A 25кА | Автоматический выключатель DX³ - 25 кА - тип характеристики D - 3П - 400 В~ - 25 А - 4,5 модуля | Лимитированный импортный ассортимент | 232 | Автоматические выключатели DX3 25kA и 36kA | 1 | ШТ | 5009.05 | 50
409836 | Авт.выкл.DX3 3П D32А 25кА | Автоматический выключатель DX³ - 25 кА - тип характеристики D - 3П - 400 В~ - 32 А - 4,5 модуля | Лимитированный импортный ассортимент | 232 | Автоматические выключатели DX3 25kA и 36kA | 1 | ШТ | 5380.01 | 47
409837 | Авт.выкл.DX3 3П D40A 25кА | Автоматический выключатель DX³ - 25 кА - тип характеристики D - 3П - 400 В~ - 40 А - 4,5 модуля | Лимитированный импортный ассортимент | 232 | Автоматические выключатели DX3 25kA и 36kA | 1 | ШТ | 6075.53 | 17
409838 | Авт.выкл.DX3 3П D50A 25кА | Автоматический выключатель DX³ - 25 кА - тип характеристики D - 3П - 400 В~ - 50 А - 4,5 модуля | Лимитированный импортный ассортимент | 232 | Автоматические выключатели DX3 25kA и 36kA | 1 | ШТ | 6642.89 | 3
409840 | Авт.выкл.DX3 3П D80A 25кА | Автоматический выключатель DX³ - 25 кА - тип характеристики D - 3П - 400 В~ - 80 А - 4,5 модуля | Лимитированный импортный ассортимент | 232 | Автоматические выключатели DX3 25kA и 36kA | 1 | ШТ | 18299.7 | 1
409854 | Авт.выкл.DX3 4П D100A 25кА | Автоматический выключатель DX³ - 25 кА - тип характеристики D - 4П - 400 В~ - 100 А - 6 модулей | Лимитированный импортный ассортимент | 232 | Автоматические выключатели DX3 25kA и 36kA | 1 | ШТ | 14263.37 | 4
409872 | Авт.выкл.DX3 2П MA16A 25кА | Автоматический выключатель DX³ MA - 25 кА - тип характеристики MA - 2П - 230/400 В~ - 16 А - 2 модуля | Лимитированный импортный ассортимент | 232 | Автоматические выключатели DX3 25kA и 36kA | 1 | ШТ | 2698.48 | 1
409873 | Авт.выкл.DX3 2П MA25A 25кА | Автоматический выключатель DX³ MA - 25 кА - тип характеристики MA - 2П - 230/400 В~ - 25 А - 2 модуля | Лимитированный импортный ассортимент | 232 | Автоматические выключатели DX3 25kA и 36kA | 1 | ШТ | 2866.23 | 8
409877 | Авт.выкл.DX3 3П MA2,5A 25кА | Автоматический выключатель DX³ MA - 25 кА - тип характеристики MA - 3П - 400 В~ - 2,5 А - 3 модуля | Лимитированный импортный ассортимент | 232 | Автоматические выключатели DX3 25kA и 36kA | 1 | ШТ | 3590.06 | 49
409878 | Авт.выкл.DX3 3П MA4A 25кА | Автоматический выключатель DX³ MA - 25 кА - тип характеристики MA - 3П - 400 В~ - 4 А - 3 модуля | Лимитированный импортный ассортимент | 232 | Автоматические выключатели DX3 25kA и 36kA | 1 | ШТ | 2912.85 | 41
409880 | Авт.выкл.DX3 3П MA10A 25кА | Автоматический выключатель DX³ MA - 25 кА - тип характеристики MA - 3П - 400 В~ - 10 А - 3 модуля | Лимитированный импортный ассортимент | 232 | Автоматические выключатели DX3 25kA и 36kA | 1 | ШТ | 3779.01 | 92
409881 | Авт.выкл.DX3 3П MA12,5A 25кА | Автоматический выключатель DX³ MA - 25 кА - тип характеристики MA - 3П - 400 В~ - 12,5 А - 4,5 модуля | Лимитированный импортный ассортимент | 232 | Автоматические выключатели DX3 25kA и 36kA | 1 | ШТ | 3066.06 | 9
409882 | Авт.выкл.DX3 3П MA16A 25кА | Автоматический выключатель DX³ MA - 25 кА - тип характеристики MA - 3П - 400 В~ - 16 А - 4,5 модуля | Лимитированный импортный ассортимент | 232 | Автоматические выключатели DX3 25kA и 36kA | 1 | ШТ | 4153.01 | 140
409883 | Авт.выкл.DX3 3П MA25A 25кА | Автоматический выключатель DX³ MA - 25 кА - тип характеристики MA - 3П - 400 В~ - 25 А - 4,5 модуля | Лимитированный импортный ассортимент | 232 | Автоматические выключатели DX3 25kA и 36kA | 1 | ШТ | 4512.69 | 7
409885 | Авт.выкл.DX3 3П MA63A 25кА | Автоматический выключатель DX³ MA - 25 кА - тип характеристики MA - 3П - 400 В~ - 63 А - 4,5 модуля | Лимитированный импортный ассортимент | 232 | Автоматические выключатели DX3 25kA и 36kA | 1 | ШТ | 6377.08 | 79
409908 | Авт.выкл.DX3 Z2A 2П 25kA | Автоматический выключатель DX³ Z - 25 кА - тип характеристики Z- 2П - 230/400 В~ - 2 А - 2 модуля | Лимитированный импортный ассортимент | 232 | Автоматические выключатели DX3 25kA и 36kA | 1 | ШТ | 4464.39 | 8
409911 | Авт.выкл.DX3 Z6A 2П 25kA | Автоматический выключатель DX³ Z - 25 кА - тип характеристики Z- 2П - 230/400 В~ - 6 А - 2 модуля | Лимитированный импортный ассортимент | 232 | Автоматические выключатели DX3 25kA и 36kA | 1 | ШТ | 2758.04 | 1
409922 | Авт.выкл.DX3 Z6A 3П 25kA | Автоматический выключатель DX³ Z - 25 кА - тип характеристики Z - 3П - 400 В~ - 6 А - 3 модуля | Лимитированный импортный ассортимент | 232 | Автоматические выключатели DX3 25kA и 36kA | 1 | ШТ | 4717.55 | 9
410007 | Авт.Выкл.DX3 2П C10A 36кА | Автоматический выключатель DX³ - 36 кА - тип характеристики С - 2П - 230/400 В~ - 10 А - 3 модуля | Лимитированный импортный ассортимент | 232 | Автоматические выключатели DX3 25kA и 36kA | 1 | ШТ | 8888.18 | 233
410008 | Авт.Выкл.DX3 2П C16A 36кА | Автоматический выключатель DX³ - 36 кА - тип характеристики С - 2П - 230/400 В~ - 16 А - 3 модуля | Лимитированный импортный ассортимент | 232 | Автоматические выключатели DX3 25kA и 36kA | 1 | ШТ | 9452.01 | 115
410009 | Авт.Выкл.DX3 2П C20A 36кА | Автоматический выключатель DX³ - 36 кА - тип характеристики С - 2П - 230/400 В~ - 20 А - 3 модуля | Лимитированный импортный ассортимент | 232 | Автоматические выключатели DX3 25kA и 36kA | 1 | ШТ | 7958.3 | 7
410010 | Авт.Выкл.DX3 2П C25A 36кА | Автоматический выключатель DX³ - 36 кА - тип характеристики С - 2П - 230/400 В~ - 25 А - 3 модуля | Лимитированный импортный ассортимент | 232 | Автоматические выключатели DX3 25kA и 36kA | 1 | ШТ | 7929.49 | 15
410011 | Авт.Выкл.DX3 2П C32А 36кА | Автоматический выключатель DX³ - 36 кА - тип характеристики С - 2П - 230/400 В~ - 32 А - 3 модуля | Лимитированный импортный ассортимент | 232 | Автоматические выключатели DX3 25kA и 36kA | 1 | ШТ | 7789.88 | 18
410012 | Авт.Выкл.DX3 2П C40A 36кА | Автоматический выключатель DX³ - 36 кА - тип характеристики С - 2П - 230/400 В~ - 40 А - 3 модуля | Лимитированный импортный ассортимент | 232 | Автоматические выключатели DX3 25kA и 36kA | 1 | ШТ | 8066.5 | 4
410020 | Авт.Выкл.DX3 3П C10A 36кА | Автоматический выключатель DX³ - 36 кА - тип характеристики С - 3П - 230/400 В~ - 10 А - 4,5 модуля | Лимитированный импортный ассортимент | 232 | Автоматические выключатели DX3 25kA и 36kA | 1 | ШТ | 12687.98 | 12
410021 | Авт.Выкл.DX3 3П C16A 36кА | Автоматический выключатель DX³ - 36 кА - тип характеристики С - 3П - 230/400 В~ - 16 А - 4,5 модуля | Лимитированный импортный ассортимент | 232 | Автоматические выключатели DX3 25kA и 36kA | 1 | ШТ | 11197.12 | 38
410022 | Авт.Выкл.DX3 3П C20A 36кА | Автоматический выключатель DX³ - 36 кА - тип характеристики С - 3П - 230/400 В~ - 20 А - 4,5 модуля | Лимитированный импортный ассортимент | 232 | Автоматические выключатели DX3 25kA и 36kA | 1 | ШТ | 10940.43 | 17
410023 | Авт.Выкл.DX3 3П C25A 36кА | Автоматический выключатель DX³ - 36 кА - тип характеристики С - 3П - 230/400 В~ - 25 А - 4,5 модуля | Лимитированный импортный ассортимент | 232 | Автоматические выключатели DX3 25kA и 36kA | 1 | ШТ | 12548.86 | 6
410024 | Авт.Выкл.DX3 3П C32А 36кА | Автоматический выключатель DX³ - 36 кА - тип характеристики С - 3П - 230/400 В~ - 32 А - 4,5 модуля | Лимитированный импортный ассортимент | 232 | Автоматические выключатели DX3 25kA и 36kA | 1 | ШТ | 11223.39 | 13
410026 | Авт.Выкл.DX3 3П C50A 36кА | Автоматический выключатель DX³ - 36 кА - тип характеристики С - 3П - 230/400 В~ - 50 А - 4,5 модуля | Лимитированный импортный ассортимент | 232 | Автоматические выключатели DX3 25kA и 36kA | 1 | ШТ | 11250.23 | 1
410027 | Авт.Выкл.DX3 3П C63A 36kA | Автоматический выключатель DX³ - 36 кА - тип характеристики С - 3П - 230/400 В~ - 63 А - 4,5 модуля | Лимитированный импортный ассортимент | 232 | Автоматические выключатели DX3 25kA и 36kA | 1 | ШТ | 12666.96 | 8
410038 | Авт. Выкл. DX3 40A 4п 36кА | Автоматический выключатель DX³ - 36 кА - тип характеристики С - 4П - 230/400 В~ - 40 А - 6 модулей | Лимитированный импортный ассортимент | 232 | Автоматические выключатели DX3 25kA и 36kA | 1 | ШТ | 14970.06 | 1
410100 | DX3 авт.выкл. 50кА 25А 2п B | DX³ Автоматический выключатель 50кА 25А 2п B | Лимитированный импортный ассортимент | 232 | Автоматические выключатели DX3 25kA и 36kA | 1 | ШТ | 8376.49 | 2
410160 | DX3 авт.выкл. 50кА 10А 3п C | DX³ Автоматический выключатель 50кА 10А 3п C | Лимитированный импортный ассортимент | 232 | Автоматические выключатели DX3 25kA и 36kA | 1 | ШТ | 12724.99 | 1
410161 | DX3 авт.выкл. 50кА 16А 3п C | DX³ Автоматический выключатель 50кА 16А 3п C | Лимитированный импортный ассортимент | 232 | Автоматические выключатели DX3 25kA и 36kA | 1 | ШТ | 11074.33 | 8
410162 | DX3 авт.выкл. 50кА 20А 3п C | DX³ Автоматический выключатель 50кА 20А 3п C | Лимитированный импортный ассортимент | 232 | Автоматические выключатели DX3 25kA и 36kA | 1 | ШТ | 11462.6 | 13
410164 | DX3 авт.выкл. 50кА 32А 3п C | DX³ Автоматический выключатель 50кА 32А 3п C | Лимитированный импортный ассортимент | 232 | Автоматические выключатели DX3 25kA и 36kA | 1 | ШТ | 10299.82 | 3
410165 | DX3 авт.выкл. 50кА 40А 3п C | DX³ Автоматический выключатель 50кА 40А 3п C | Лимитированный импортный ассортимент | 232 | Автоматические выключатели DX3 25kA и 36kA | 1 | ШТ | 10223.05 | 1
410166 | DX3 авт.выкл. 50кА 50А 3п C | DX³ Автоматический выключатель 50кА 50А 3п C | Лимитированный импортный ассортимент | 232 | Автоматические выключатели DX3 25kA и 36kA | 1 | ШТ | 11628.41 | 2
410176 | DX3 авт.выкл. 50кА 25А 4п C | DX³ Автоматический выключатель 50кА 25А 4п C | Лимитированный импортный ассортимент | 232 | Автоматические выключатели DX3 25kA и 36kA | 1 | ШТ | 14532.32 | 1
410186 | DX3 авт.выкл. 50кА 10А 1п D | DX³ Автоматический выключатель 50кА 10А 1п D | Лимитированный импортный ассортимент | 232 | Автоматические выключатели DX3 25kA и 36kA | 1 | ШТ | 4017.56 | 2
410214 | DX3 авт.выкл. 50кА 20А 3п D | DX³ Автоматический выключатель 50кА 20А 3п D | Лимитированный импортный ассортимент | 232 | Автоматические выключатели DX3 25kA и 36kA | 1 | ШТ | 11218.22 | 5
410215 | DX3 авт.выкл. 50кА 25А 3п D | DX³ Автоматический выключатель 50кА 25А 3п D | Лимитированный импортный ассортимент | 232 | Автоматические выключатели DX3 25kA и 36kA | 1 | ШТ | 10734.67 | 17
410216 | DX3 авт.выкл. 50кА 32А 3п D | DX³ Автоматический выключатель 50кА 32А 3п D | Лимитированный импортный ассортимент | 232 | Автоматические выключатели DX3 25kA и 36kA | 1 | ШТ | 13518.03 | 12
410252 | DX3 авт.выкл. 50кА 16А 3п MA | DX³ Автоматический выключатель 50кА 16А 3п MA | Лимитированный импортный ассортимент | 232 | Автоматические выключатели DX3 25kA и 36kA | 1 | ШТ | 11520.82 | 34
410253 | DX3 авт.выкл. 50кА 25А 3п MA | DX³ Автоматический выключатель 50кА 25А 3п MA | Лимитированный импортный ассортимент | 232 | Автоматические выключатели DX3 25kA и 36kA | 1 | ШТ | 11677.29 | 102
410254 | DX3 авт.выкл. 50кА 40А 3п MA | DX³ Автоматический выключатель 50кА 40А 3п MA | Лимитированный импортный ассортимент | 232 | Автоматические выключатели DX3 25kA и 36kA | 1 | ШТ | 11706.32 | 15
410255 | DX3 авт.выкл. 50кА 63А 3п MA | DX³ Автоматический выключатель 50кА 63А 3п MA | Лимитированный импортный ассортимент | 232 | Автоматические выключатели DX3 25kA и 36kA | 1 | ШТ | 11786.77 | 5
410997 | АВДТ DX3 1П+Н C3А 30MA-AC | Автоматический выключатель дифференциального тока DX³ 6000 - 10 кА - тип характеристики С - 1П+Н - 230 В~ - 3 А - тип AС - 30 мА - 2 модуля | Лимитированный импортный ассортимент | 237 | АВДТ DX3 6000/6kA | 1 | ШТ | 6887.17 | 10
411004 | АВДТ DX3 1П+Н C25А 30MA-AC | Автоматический выключатель дифференциального тока DX³ 6000 - 10 кА - тип характеристики С - 1П+Н - 230 В~ - 25 А - тип AС - 30 мА - 2 модуля | Лимитированный импортный ассортимент | 237 | АВДТ DX3 6000/6kA | 1 | ШТ | 3844.48 | 3526
411021 | АВДТ DX3 1П+Н C6А 300MA-AC | Автоматический выключатель дифференциального тока DX³ 6000 - 10 кА - тип характеристики С - 1П+Н - 230 В~ - 6 А - тип AС - 300 мА - 2 модуля | Лимитированный импортный ассортимент | 237 | АВДТ DX3 6000/6kA | 1 | ШТ | 8705.65 | 7
411024 | АВДТ DX3 1П+Н C16А 300MA-AC | Автоматический выключатель дифференциального тока DX³ 6000 - 10 кА - тип характеристики С - 1П+Н - 230 В~ - 16 А - тип AС - 300 мА - 2 модуля | Лимитированный импортный ассортимент | 237 | АВДТ DX3 6000/6kA | 1 | ШТ | 6746.44 | 5
411025 | АВДТ DX3 1П+Н C20А 300MA-AC | Автоматический выключатель дифференциального тока DX³ 6000 - 10 кА - тип характеристики С - 1П+Н - 230 В~ - 20 А - тип AС - 300 мА - 2 модуля | Лимитированный импортный ассортимент | 237 | АВДТ DX3 6000/6kA | 1 | ШТ | 5210.31 | 195
411026 | АВДТ DX3 1П+Н C25А 300MA-AC | Автоматический выключатель дифференциального тока DX³ 6000 - 10 кА - тип характеристики С - 1П+Н - 230 В~ - 25 А - тип AС - 300 мА - 2 модуля | Лимитированный импортный ассортимент | 237 | АВДТ DX3 6000/6kA | 1 | ШТ | 7281.3 | 62
411028 | АВДТ DX3 1П+Н C40А 300MA-AC | Автоматический выключатель дифференциального тока DX³ 6000 - 10 кА - тип характеристики С - 1П+Н - 230 В~ - 40 А - тип AС - 300 мА - 2 модуля | Лимитированный импортный ассортимент | 237 | АВДТ DX3 6000/6kA | 1 | ШТ | 8467.37 | 97
411096 | АВДТ DX3 1П+Н C25А 30MA-F | Автоматический выключатель дифференциального тока DX³ 6000 - 10 кА - тип характеристики С - 1П+Н - 230 В~ - 25 А - тип F - 30 мА - 2 модуля | Лимитированный импортный ассортимент | 237 | АВДТ DX3 6000/6kA | 1 | ШТ | 9281.59 | 1
411126 | DX3 АВДТ 1P+N C25 10MA | Выключатель автоматический дифференциального тока АВДТ DX3 1П+Н 6000А C25 10мА тип А (1 модуль) | Лимитированный импортный ассортимент | 237 | АВДТ DX3 6000/6kA | 1 | ШТ | 2818.09 | 382
411127 | DX3 АВДТ 1P+N C32 10MA | Выключатель автоматический дифференциального тока АВДТ DX3 1П+Н 6000А C32 10мА тип А (1 модуль) | Лимитированный импортный ассортимент | 237 | АВДТ DX3 6000/6kA | 1 | ШТ | 2965.02 | 5
411133 | DX3 АВДТ 1P+N C25 30MA | Выключатель автоматический дифференциального тока АВДТ DX3 1П+Н 6000А C25 30мА тип А (1 модуль) | Лимитированный импортный ассортимент | 237 | АВДТ DX3 6000/6kA | 1 | ШТ | 2881.82 | 244
411134 | DX3 АВДТ 1P+N C32 30MA | Выключатель автоматический дифференциального тока АВДТ DX3 1П+Н 6000А C32 30мА тип А (1 модуль) | Лимитированный импортный ассортимент | 237 | АВДТ DX3 6000/6kA | 1 | ШТ | 3101.59 | 115
411149 | АВДТ DX3 2П C10А 10MA-AC 4м | Автоматический выключатель дифференциального тока DX³ 6000 - 10 кА - тип характеристики С - 2П - 230 В~ - 10 А - тип AС - 10 мА - 4 модуля | Лимитированный импортный ассортимент | 235 | АВДТ DX3 6000/10kA | 1 | ШТ | 5970.19 | 1
411159 | АВДТ DX3 2П C20А 30MA-AC 4м | Автоматический выключатель дифференциального тока DX³ 6000 - 10 кА - тип характеристики С - 2П - 230 В~ - 20 А - тип AС - 30 мА - 4 модуля | Лимитированный импортный ассортимент | 235 | АВДТ DX3 6000/10kA | 1 | ШТ | 7707.75 | 1
411161 | АВДТ DX3 2П C32А 30MA-AC 4м | Автоматический выключатель дифференциального тока DX³ 6000 - 10 кА - тип характеристики С - 2П - 230 В~ - 32 А - тип AС - 30 мА - 4 модуля | Лимитированный импортный ассортимент | 235 | АВДТ DX3 6000/10kA | 1 | ШТ | 5554.16 | 2
411163 | АВДТ DX3 2П C50А 30MA-AC 4м | Автоматический выключатель дифференциального тока DX³ 6000 - 10 кА - тип характеристики С - 2П - 230 В~ - 50 А - тип AС - 30 мА - 4 модуля | Лимитированный импортный ассортимент | 235 | АВДТ DX3 6000/10kA | 1 | ШТ | 6826.99 | 142
411164 | АВДТ DX3 2П C63А 30MA-AC 4м | Автоматический выключатель дифференциального тока DX³ 6000 - 10 кА - тип характеристики С - 2П - 230 В~ - 63 А - тип AС - 30 мА - 4 модуля | Лимитированный импортный ассортимент | 235 | АВДТ DX3 6000/10kA | 1 | ШТ | 4374.16 | 1
411174 | АВДТ DX3 2П C25А 300MA-AC 4м | Автоматический выключатель дифференциального тока DX³ 6000 - 10 кА - тип характеристики С - 2П - 230 В~ - 25 А - тип AС - 300 мА - 4 модуля | Лимитированный импортный ассортимент | 235 | АВДТ DX3 6000/10kA | 1 | ШТ | 4625.58 | 2
411175 | АВДТ DX3 2П C32А 300MA-AC 4м | Автоматический выключатель дифференциального тока DX³ 6000 - 10 кА - тип характеристики С - 2П - 230 В~ - 32 А - тип AС - 300 мА - 4 модуля | Лимитированный импортный ассортимент | 235 | АВДТ DX3 6000/10kA | 1 | ШТ | 5364.36 | 4
411176 | АВДТ DX3 2П C40А 300MA-AC 4м | Автоматический выключатель дифференциального тока DX³ 6000 - 10 кА - тип характеристики С - 2П - 230 В~ - 40 А - тип AС - 300 мА - 4 модуля | Лимитированный импортный ассортимент | 235 | АВДТ DX3 6000/10kA | 1 | ШТ | 8087.6 | 1
411191 | АВДТ DX3 4П C50А 30MA-AC 7м | Автоматический выключатель дифференциального тока DX³ 6000 - 10 кА - тип характеристики С - 4П - 400 В~ - 50 А - тип AС - 30 мА - 7 модуля | Лимитированный импортный ассортимент | 235 | АВДТ DX3 6000/10kA | 1 | ШТ | 9177.79 | 103
411192 | АВДТ DX3 4П C63А 30MA-AC 7м | Автоматический выключатель дифференциального тока DX³ 6000 - 10 кА - тип характеристики С - 4П - 400 В~ - 63 А - тип AС - 30 мА - 7 модуля | Лимитированный импортный ассортимент | 235 | АВДТ DX3 6000/10kA | 1 | ШТ | 18881.62 | 10
411205 | АВДТ DX3 4П C16А 300MA-AC | Автоматический выключатель дифференциального тока DX³ 6000 - 10 кА - тип характеристики С - 4П - 400 В~ - 16 А - тип AС - 300 мА - 4 модуля | Лимитированный импортный ассортимент | 237 | АВДТ DX3 6000/6kA | 1 | ШТ | 9322.88 | 8
411206 | АВДТ DX3 4П C20А 300MA-AC | Автоматический выключатель дифференциального тока DX³ 6000 - 10 кА - тип характеристики С - 4П - 400 В~ - 20 А - тип AС - 300 мА - 4 модуля | Лимитированный импортный ассортимент | 237 | АВДТ DX3 6000/6kA | 1 | ШТ | 7995.92 | 280
411207 | АВДТ DX3 4П C25А 300MA-AC | Автоматический выключатель дифференциального тока DX³ 6000 - 10 кА - тип характеристики С - 4П - 400 В~ - 25 А - тип AС - 300 мА - 4 модуля | Лимитированный импортный ассортимент | 237 | АВДТ DX3 6000/6kA | 1 | ШТ | 9558.17 | 163
411208 | АВДТ DX3 4П C32А 300MA-AC | Автоматический выключатель дифференциального тока DX³ 6000 - 10 кА - тип характеристики С - 4П - 400 В~ - 32 А - тип AС - 300 мА - 4 модуля | Лимитированный импортный ассортимент | 237 | АВДТ DX3 6000/6kA | 1 | ШТ | 12757.46 | 54
411210 | АВДТ DX3 4П C50А 300MA-AC 7м | Автоматический выключатель дифференциального тока DX³ 6000 - 10 кА - тип характеристики С - 4П - 400 В~ - 50 А - тип AС - 300 мА - 7 модуля | Лимитированный импортный ассортимент | 235 | АВДТ DX3 6000/10kA | 1 | ШТ | 8940.6 | 6
411224 | АВДТ DX3 B16A 4П 30mA-A | Автоматический выключатель дифференциального тока DX³ 6000 - 10 кА - тип характеристики B - 4П - 400 В~ - 16 А - тип A - 30 мА - 4 модуля | Лимитированный импортный ассортимент | 237 | АВДТ DX3 6000/6kA | 1 | ШТ | 9743.65 | 1
411234 | АВДТ DX3 4П C16А 30MA-A | Автоматический выключатель дифференциального тока DX³ 6000 - 10 кА - тип характеристики С - 4П - 400 В~ - 16 А - тип A - 30 мА - 4 модуля | Лимитированный импортный ассортимент | 237 | АВДТ DX3 6000/6kA | 1 | ШТ | 13554.62 | 590
411238 | АВДТ DX3 4П C10А 300MA-A | Автоматический выключатель дифференциального тока DX³ 6000 - 10 кА - тип характеристики С - 4П - 400 В~ - 10 А - тип A - 300 мА - 4 модуля | Лимитированный импортный ассортимент | 237 | АВДТ DX3 6000/6kA | 1 | ШТ | 10168.75 | 3
411240 | АВДТ DX3 4П C20А 300MA-A | Автоматический выключатель дифференциального тока DX³ 6000 - 10 кА - тип характеристики С - 4П - 400 В~ - 20 А - тип A - 300 мА - 4 модуля | Лимитированный импортный ассортимент | 237 | АВДТ DX3 6000/6kA | 1 | ШТ | 8850.34 | 1
411356 | АВДТ DX3 B13A 4П 30mA-A | Автоматический выключатель дифференциального тока DX³ 6000 - 10 кА - тип характеристики B - 4П - 400 В~ - 13 А - тип A - 30 мА - 4 модуля | Лимитированный импортный ассортимент | 237 | АВДТ DX3 6000/6kA | 1 | ШТ | 10988.17 | 9
411504 | ВДТ DX3 2П 25А 30мА-AC | Выключатель дифференциального тока DX³-ID - 2П - 230 В~ - 25 А - тип AC - 30 мА - 2 модуля | Лимитированный импортный ассортимент | 194 | ВДТ DX3 до 80А | 1 | ШТ | 3121.33 | 259
411507 | ВДТ DX3 2П 80А 30мА-AC | Выключатель дифференциального тока DX³-ID - 2П - 230 В~ - 80 А - тип AC - 30 мА - 2 модуля | Лимитированный импортный ассортимент | 194 | ВДТ DX3 до 80А | 1 | ШТ | 6490.96 | 2
411508 | ВДТ DX3 2П 100А 30мА-AC | Выключатель дифференциального тока DX³-ID - 2П - 230 В~ - 100 А - тип AC - 30 мА - 2 модуля | Лимитированный импортный ассортимент | 194 | ВДТ DX3 до 80А | 1 | ШТ | 5302.35 | 10
411514 | ВДТ DX3 2П 25А 100мА-AC | Выключатель дифференциального тока DX³-ID - 2П - 230 В~ - 25 А - тип AC - 100 мА - 2 модуля | Лимитированный импортный ассортимент | 194 | ВДТ DX3 до 80А | 1 | ШТ | 3925.15 | 46
411515 | ВДТ DX3 2П 40А 100мА-AC | Выключатель дифференциального тока DX³-ID - 2П - 230 В~ - 40 А - тип AC - 100 мА - 2 модуля | Лимитированный импортный ассортимент | 194 | ВДТ DX3 до 80А | 1 | ШТ | 4022.5 | 225
411516 | ВДТ DX3 2П 63А 100мА-AC | Выключатель дифференциального тока DX³-ID - 2П - 230 В~ - 63 А - тип AC - 100 мА - 2 модуля | Лимитированный импортный ассортимент | 194 | ВДТ DX3 до 80А | 1 | ШТ | 5172.67 | 1
411524 | ВДТ DX3 2П 25А 300мА-AC | Выключатель дифференциального тока DX³-ID - 2П - 230 В~ - 25 А - тип AC - 300 мА - 2 модуля | Лимитированный импортный ассортимент | 194 | ВДТ DX3 до 80А | 1 | ШТ | 4131.68 | 14
411525 | ВДТ DX3 2П 40А 300мА-AC | Выключатель дифференциального тока DX³-ID - 2П - 230 В~ - 40 А - тип AC - 300 мА - 2 модуля | Лимитированный импортный ассортимент | 194 | ВДТ DX3 до 80А | 1 | ШТ | 4915.06 | 49
411526 | ВДТ DX3 2П 63А 300мА-AC | Выключатель дифференциального тока DX³-ID - 2П - 230 В~ - 63 А - тип AC - 300 мА - 2 модуля | Лимитированный импортный ассортимент | 194 | ВДТ DX3 до 80А | 1 | ШТ | 6936.61 | 13
411543 | ВДТ DX3 2П 63А 300мА-AC-S | Выключатель дифференциального тока DX³-ID - 2П - 230 В~ - 63 А - тип AC - 300 мА - селективный - 2 модуля | Лимитированный импортный ассортимент | 194 | ВДТ DX3 до 80А | 1 | ШТ | 6478.75 | 20
411571 | ВДТ DX3 2П 63А 300мА-A | Выключатель дифференциального тока DX³-ID - 2П - 230 В~ - 63 А - тип A - 300 мА - 2 модуля | Лимитированный импортный ассортимент | 194 | ВДТ DX3 до 80А | 1 | ШТ | 6424.16 | 3
411702 | ВДТ DX3 4П 25А AC 30мА N справ | Выключатель дифференциального тока DX³-ID - 4П - 400 В~ - 25 А - тип AC - 30 мА - 4 модуля | Лимитированный импортный ассортимент | 194 | ВДТ DX3 до 80А | 1 | ШТ | 8362.79 | 1
411732 | ВДТ DX3 4П 25А AC 500мА N спр. | Выключатель дифференциального тока DX³-ID - 4П - 400 В~ - 25 А - тип AC - 500 мА - 4 модуля | Лимитированный импортный ассортимент | 194 | ВДТ DX3 до 80А | 1 | ШТ | 5100.41 | 3
411780 | ВДТ DX3 4П 40А A 300мА N справ | Выключатель дифференциального тока DX³-ID - 4П - 400 В~ - 40 А - тип A - 300 мА - 4 модуля | Лимитированный импортный ассортимент | 194 | ВДТ DX3 до 80А | 1 | ШТ | 5706.99 | 45
412040 | Счетчик ЭЭ 3ф ТТ 4мод | Трехфазный счётчик EMDX³ - трансформаторного включения - 4 модуля | Лимитированный импортный ассортимент | 151 | КИПиА | 1 | ШТ | 15865.29 | 3
412041 | Счетчик ЭЭ 3ф ТТ 4мод RS485 | Трехфазный счётчик EMDX³ - трансформаторного включения - 4 модуля - выход RS 485 | Лимитированный импортный ассортимент | 151 | КИПиА | 1 | ШТ | 15130.96 | 27
412056 | Модуль памяти | Модуль памяти | Лимитированный импортный ассортимент | 141 | Мультиметры EMDX3 | 1 | ШТ | 2995.27 | 13
412058 | Модуль индикации температуры | Модуль индикации температуры | Лимитированный импортный ассортимент | 141 | Мультиметры EMDX3 | 1 | ШТ | 4845.47 | 4
412060 | Аналоговый модуль | Аналоговый модуль | Лимитированный импортный ассортимент | 141 | Мультиметры EMDX3 | 1 | ШТ | 5358.69 | 4
412083 | Счетчик ЭЭ 1ф 63А 2м RS485 MID | Однофазный счётчик EMDX³ - сертификат MID - 63 А - 2 модуля - выход RS 485 | Лимитированный импортный ассортимент | 151 | КИПиА | 1 | ШТ | 11834.5 | 3
412104 | Трансформатор тока 125/5A | Трансформатор тока 125/5A | Лимитированный импортный ассортимент | 144 | Трансформаторы тока | 1 | ШТ | 817.84 | 2
412106 | Трансформатор тока 200/5A | Трансформатор тока 200/5A | Лимитированный импортный ассортимент | 144 | Трансформаторы тока | 1 | ШТ | 1993.9 | 3
412124 | Трансформатор тока 300/5A | Трансформатор тока 300/5A | Лимитированный импортный ассортимент | 144 | Трансформаторы тока | 1 | ШТ | 1365.62 | 7
412125 | Трансформатор тока 400/5A | Трансформатор тока 400/5A | Лимитированный импортный ассортимент | 144 | Трансформаторы тока | 1 | ШТ | 1343.55 | 4
412126 | Трансформатор тока 600/5A | Трансформатор тока 600/5A | Лимитированный импортный ассортимент | 144 | Трансформаторы тока | 1 | ШТ | 1473.27 | 2
412132 | Трансформатор тока 800/5A | Трансформатор тока 800/5A | Лимитированный импортный ассортимент | 144 | Трансформаторы тока | 1 | ШТ | 1567 | 6
412133 | Трансформатор тока 1000/5A | Трансформатор тока 1000/5A | Лимитированный импортный ассортимент | 144 | Трансформаторы тока | 1 | ШТ | 1974.98 | 1
412142 | Трансформатор тока 1250/5A | Трансформатор тока 1250/5A | Лимитированный импортный ассортимент | 144 | Трансформаторы тока | 1 | ШТ | 2168.73 | 3
412146 | Трансформатор тока 1600/5A | Трансформатор тока 1600/5A | Лимитированный импортный ассортимент | 144 | Трансформаторы тока | 1 | ШТ | 2069.2 | 3
412150 | Трансформатор тока 1600/5A | Трансформатор тока 1600/5A | Лимитированный импортный ассортимент | 144 | Трансформаторы тока | 1 | ШТ | 2594.82 | 8
412151 | Трансформатор тока 2000/5A | Трансформатор тока 2000/5A | Лимитированный импортный ассортимент | 144 | Трансформаторы тока | 1 | ШТ | 2945.34 | 2
412152 | Трансформатор тока 2500/5A | Трансформатор тока 2500/5A | Лимитированный импортный ассортимент | 144 | Трансформаторы тока | 1 | ШТ | 3355.9 | 32
412154 | Трансформатор тока 4000/5A | Трансформатор тока 4000/5A | Лимитированный импортный ассортимент | 144 | Трансформаторы тока | 1 | ШТ | 4359.41 | 6
412167 | Тр. тока 2500/5A разъем.серд. | Трансформатор тока 2500/5A разъём.серд. | Лимитированный импортный ассортимент | 144 | Трансформаторы тока | 1 | ШТ | 10813.76 | 1
412220 | УЗИП T2 20KA 1P | УЗИП T2 20KA 1P | Лимитированный импортный ассортимент | 50 | УЗИП модульные | 1 | ШТ | 854.6 | 14
412221 | УЗИП T2 20KA 2P | УЗИП T2 20KA 2P | Лимитированный импортный ассортимент | 50 | УЗИП модульные | 1 | ШТ | 2089.02 | 46
412230 | УЗИП T2 40KA 1P 440V | УЗИП T2 40KA 1P 440V | Лимитированный импортный ассортимент | 50 | УЗИП модульные | 1 | ШТ | 1648.34 | 8
412232 | УЗИП T2 40KA 3P 440V сигн конт | УЗИП T2 40KA 3P 440V с сигнальным контактом | Лимитированный импортный ассортимент | 50 | УЗИП модульные | 1 | ШТ | 5993.24 | 22
412250 | УЗИП T1 8kA 1P | УЗИП T1 8kA 1P | Лимитированный импортный ассортимент | 50 | УЗИП модульные | 1 | ШТ | 1887.42 | 14
412276 | УЗИП T1+T2 12,5KA 1P+N сигн к | УЗИП T1+T2 12,5KA 1P+N с сигнальным контактом | Лимитированный импортный ассортимент | 50 | УЗИП модульные | 1 | ШТ | 5795.97 | 3
412280 | УЗИП T1 35kA 1P | УЗИП T1 35kA 1P | Лимитированный импортный ассортимент | 50 | УЗИП модульные | 1 | ШТ | 12197.5 | 21
412282 | УЗИП T1 25kA 3P сигн.конт | УЗИП T1 25kA 3P с сигнальным контактом | Лимитированный импортный ассортимент | 50 | УЗИП модульные | 1 | ШТ | 28525.75 | 22
412283 | УЗИП T1 25kA 3P+N сигн.конт | УЗИП T1 25kA 3P+N с сигнальным контактом | Лимитированный импортный ассортимент | 50 | УЗИП модульные | 1 | ШТ | 32804.61 | 10
412284 | Сменный модуль T1 25кА | Сменный модуль T1 25кА | Лимитированный импортный ассортимент | 50 | УЗИП модульные | 1 | ШТ | 9308.42 | 3
412298 | Сменный модуль T2 20KA N-PE | Сменный модуль T2 20KA N-PE | Лимитированный импортный ассортимент | 50 | УЗИП модульные | 1 | ШТ | 1708.63 | 5
412299 | Сменный модуль T2 40кА | Сменный модуль T2 40кА | Лимитированный импортный ассортимент | 50 | УЗИП модульные | 1 | ШТ | 1028.27 | 42
412301 | Сменный модуль T2 40KA 440V | Сменный модуль T2 40KA 440V | Лимитированный импортный ассортимент | 50 | УЗИП модульные | 1 | ШТ | 1489.39 | 55
412412 | CX3 Имп.реле 230V 2F 16A | Импульсное реле - 2П - 16 А - 250 В~ - цепь управления 230 В - 2 Н.О. - 1 модуль | Лимитированный импортный ассортимент | 201 | Импульсные реле CX3 | 1 | ШТ | 775.42 | 2
412414 | CX3 Имп.реле 24V 4F 16A | Импульсное реле - 4П - 16 А - 250 В~ - цепь управления 24 В - 4 Н.О. - 2 модуля | Лимитированный импортный ассортимент | 201 | Импульсные реле CX3 | 1 | ШТ | 5759.99 | 3
412429 | Доп. к-т 1НО+1НЗ 1м Iн.16/25A | Вспомогательный контакт - для импульсных реле и контакторов CX³ - 5 А - 250 В~ - 1 Н.О.+1 Н.З. - 0,5 модуля | Лимитированный импортный ассортимент | 201 | Импульсные реле CX3 | 1 | ШТ | 3935.04 | 428
412430 | Доп. конт.1НО+1НЗ 2м Iн.25A | Вспомогательный контакт CX³ - для контакторов 25 А шириной 2 модуля | Лимитированный импортный ассортимент | 200 | Контакторы модульные CX3 | 1 | ШТ | 3213.24 | 11
412434 | Устр.центр.управл.д/реле 230В | Вспомогательное устройство управления - для группы импульсных реле 230 В~ - 0,5 модуля | Лимитированный импортный ассортимент | 201 | Импульсные реле CX3 | 1 | ШТ | 4479.93 | 3
412437 | Бл.вспом.упр-я статич.сигналом | Вспомогательное устройство управления - для управления импульсными реле непрерывным сигналом - 0,5 модуля | Лимитированный импортный ассортимент | 201 | Импульсные реле CX3 | 1 | ШТ | 4479.93 | 19
412439 | Компенс.сопр.цеп.упр.д/р.230V | Модуль компенсации - для импульсных реле 230 В~ - 1 модуль | Лимитированный импортный ассортимент | 201 | Импульсные реле CX3 | 1 | ШТ | 1467.86 | 1
412533 | CX3 Контактор 230V 2НО+2НЗ 25А | Контактор CX³ - 4П - 400 В~ - с катушкой 230 В~ - 25 A - 2 Н.О.+2 Н.З. - 2 модуля | Лимитированный импортный ассортимент | 200 | Контакторы модульные CX3 | 1 | ШТ | 3079.16 | 1
412549 | CX3 Кон.230V 3НО 40А с руч.уп. | Контактор CX³ - 3П - 400 В~ - с катушкой 230 В~ - 40 A - 3 Н.О. - 3 модуля - с рукояткой управления | Лимитированный импортный ассортимент | 200 | Контакторы модульные CX3 | 1 | ШТ | 8981.18 | 2
412602 | Выключатель с задержк. врем 1м | Реле с выдержкой времени - выход 16 A – 250 В - регулировка времени от 0,5 до 10 мин - 1 модуль | Лимитированный импортный ассортимент | 100 | Реле времени модульные | 1 | ШТ | 2818.03 | 4
412872 | Ключ-программатор | Ключ-программатор - для таймеров Кат. № 4 126 30/31/32/33/54/57 | Лимитированный импортный ассортимент | 110 | Таймеры модульные | 1 | ШТ | 1145.83 | 7
412900 | CX3 Переключатель 1ПК 32A | CX³ Переключатель ПК 32A | Лимитированный импортный ассортимент | 239 | CX3 Переключатели, кнопки, индикаторы | 1 | ШТ | 1043.86 | 1548
412904 | CX3 Переключатель 1НО+1НЗ 32A | CX³ Переключатель НО+НЗ 32A | Лимитированный импортный ассортимент | 239 | CX3 Переключатели, кнопки, индикаторы | 1 | ШТ | 1627.08 | 4
412908 | CX3 Выключатель кноп. 1НО | CX³ Выключатель кноп. НО | Лимитированный импортный ассортимент | 239 | CX3 Переключатели, кнопки, индикаторы | 1 | ШТ | 962.16 | 3
412909 | CX3 Выключатель кноп. 1НЗ | CX³ Выключатель кноп. НЗ | Лимитированный импортный ассортимент | 239 | CX3 Переключатели, кнопки, индикаторы | 1 | ШТ | 1034.25 | 3
412922 | CX3 Лампа индик.1xLED кр.12/48В ~/= | CX³ Лампа индик. 1xLED кр.12/48В | Лимитированный импортный ассортимент | 239 | CX3 Переключатели, кнопки, индикаторы | 1 | ШТ | 940.8 | 25
412923 | CX3 Лампа индик.1xLED жёлт.12/48В ~/= | CX³ Лампа индик. 1xLED жел.12/48В | Лимитированный импортный ассортимент | 239 | CX3 Переключатели, кнопки, индикаторы | 1 | ШТ | 703.5 | 24
412926 | CX3 Лампа индик. 1xLED зел.110/400В ~ | CX³ Лампа индик. 1xLED зел. | Лимитированный импортный ассортимент | 239 | CX3 Переключатели, кнопки, индикаторы | 1 | ШТ | 893.79 | 178
412928 | CX3 Лампа индик. 1xLED жёлт.110/400В ~ | CX³ Лампа индик. 1xLED жёлт. | Лимитированный импортный ассортимент | 239 | CX3 Переключатели, кнопки, индикаторы | 1 | ШТ | 600.38 | 4
412930 | CX3 Лампа индик. 1xLED бел.110/400В ~ | CX³ Лампа индик. 1xLED бел. | Лимитированный импортный ассортимент | 239 | CX3 Переключатели, кнопки, индикаторы | 10 | ШТ | 442.25 | 9
412932 | CX3 Лампа индик. 3хLED бел.230/400В ~ | CX³ Лампа индик. 3хLED бел. | Лимитированный импортный ассортимент | 239 | CX3 Переключатели, кнопки, индикаторы | 1 | ШТ | 1675.86 | 2
413091 | CX3 Трансформатор звонка 230В/8-12В 8Ватт | Трансформатор для цепей звуковой сигнализации - 230 В/12-8 В - 0,66-1 А - 8 ВA | Лимитированный импортный ассортимент | 150 | Трансформаторы и блоки питания модульные | 1 | ШТ | 2989.36 | 6
413106 | CX3 Источник питания 1Ф 15В 15Ватт | Однофазный блок питания - 15 В= - 1 А - 15 Вт | Лимитированный импортный ассортимент | 150 | Трансформаторы и блоки питания модульные | 1 | ШТ | 3188.69 | 2
413108 | CX3 Источник питания 1Ф 24В 21,5Ватт | Однофазный блок питания - 24 В= - 0,9 А - 21,5 Вт | Лимитированный импортный ассортимент | 150 | Трансформаторы и блоки питания модульные | 1 | ШТ | 6213.26 | 3
414424 | Авт.выкл.DX3 2П В6A DC 800В 4м | Автоматический выключатель постоянного тока - 800 В= - 6 А - 2 защищенных полюса - 4 модуля | Лимитированный импортный ассортимент | 61 | Автоматические выключатели постоянного тока | 1 | ШТ | 4280 | 46
414428 | Авт.вкл.DX3 2П В16A DC 800В 4м | Автоматический выключатель постоянного тока - 800 В= - 16 А - 2 защищенных полюса - 4 модуля | Лимитированный импортный ассортимент | 61 | Автоматические выключатели постоянного тока | 1 | ШТ | 4249.73 | 128
414429 | Авт.вкл.DX3 2П В20A DC 800В 4м | Автоматический выключатель постоянного тока - 800 В= - 20 А - 2 защищенных полюса - 4 модуля | Лимитированный импортный ассортимент | 61 | Автоматические выключатели постоянного тока | 1 | ШТ | 5148.45 | 14
414449 | Авт.выкл.DX3 2П В20A DC 1000В | Автоматический выключатель постоянного тока - 1000 В= - 20 А - 2 защищенных полюса - 6 модулей | Лимитированный импортный ассортимент | 61 | Автоматические выключатели постоянного тока | 1 | ШТ | 19680.41 | 2
414901 | CX3 EMS РЕЙКА КОММУ 18 МОД | CX3 EMS Рейка коммуникационная 18 модулей | Лимитированный импортный ассортимент | 142 | Система диспетчеризации | 1 | ШТ | 1576.69 | 4
414902 | CX3 EMS РЕЙКА КОММУ 24 МОД | CX3 EMS Рейка коммуникационная 24 модулей | Лимитированный импортный ассортимент | 142 | Система диспетчеризации | 1 | ШТ | 792.53 | 75
414903 | CX3 EMS РЕЙКА КОММУ 36 МОД | CX3 EMS Рейка коммуникационная 36 модулей | Лимитированный импортный ассортимент | 142 | Система диспетчеризации | 1 | ШТ | 1033.89 | 24
414907 | CX3 EMS ПАТЧ КОРД 250ММ | CX3 EMS Патч корд 250мм (10 шт) | Лимитированный импортный ассортимент | 142 | Система диспетчеризации | 1 | Упаковка | 1246.92 | 95
414908 | CX3 EMS ПАТЧ КОРД 500ММ | CX3 EMS Патч корд 500мм (10 шт) | Лимитированный импортный ассортимент | 142 | Система диспетчеризации | 1 | Упаковка | 1496.3 | 56
414909 | CX3 EMS ПАТЧ КОРД 1000ММ | CX3 EMS Патч корд 1000мм (5 шт) | Лимитированный импортный ассортимент | 142 | Система диспетчеризации | 1 | Упаковка | 1197.04 | 44
414910 | CX3 EMS КОННЕКТОР ПАТЧ КОРДОВ | CX3 EMS Коннектор патч кордов | Лимитированный импортный ассортимент | 142 | Система диспетчеризации | 1 | ШТ | 497.73 | 254
414914 | CX3 EMS КРЫШКА ПЛАСТИКОВАЯ | CX3 EMS Крышка пластиковая для защиты коммуникационной рейки | Лимитированный импортный ассортимент | 142 | Система диспетчеризации | 1 | ШТ | 244.72 | 33
414915 | EMS CX3 Каб удлин 100см коннек | EMS CX3 Каб удлин 100см коннек | Лимитированный импортный ассортимент | 142 | Система диспетчеризации | 1 | ШТ | 410.64 | 1
414919 | CX3 EMS МОДУЛЬ ИЗМЕР 1Ф | CX3 EMS Модуль измерительный однофазный | Лимитированный импортный ассортимент | 142 | Система диспетчеризации | 1 | ШТ | 2595.66 | 98
414920 | CX3 EMS МОДУЛЬ ИЗМЕР 3Ф | CX3 EMS Модуль измерительный трехфазный | Лимитированный импортный ассортимент | 142 | Система диспетчеризации | 1 | ШТ | 6359.37 | 24
414923 | CX3 EMS МОДУЛЬ ИЗМЕР ТТ | CX3 EMS Модуль измерительный, подключаемый через трансформаторы тока | Лимитированный импортный ассортимент | 142 | Система диспетчеризации | 1 | ШТ | 5723.43 | 71
414929 | CX3 EMS ВСПОМ/СИГН КОНТАКТ | CX3 EMS Вспомогательный / сигнальный контакт | Лимитированный импортный ассортимент | 142 | Система диспетчеризации | 1 | ШТ | 1278.63 | 19
414931 | CX3 EMS МОДУЛЬ СОСТОЯНИЯ РЕЛЕ | CX3 EMS Модуль состояния реле | Лимитированный импортный ассортимент | 142 | Система диспетчеризации | 1 | ШТ | 1676.36 | 1
414932 | CX3 EMS МОДУЛЬ УПРАВЛЕНИЯ | CX3 EMS Универсальный модуль управления автоматическими выключателями | Лимитированный импортный ассортимент | 142 | Система диспетчеризации | 1 | ШТ | 2333.56 | 19
414945 | CX3 EMS ИСТОЧНИК ПИТАНИЯ | CX3 EMS Источник питания | Лимитированный импортный ассортимент | 142 | Система диспетчеризации | 1 | ШТ | 1290.64 | 31
414947 | Веб-сервер 10 точек | Веб-сервер 10 точек | Лимитированный импортный ассортимент | 142 | Система диспетчеризации | 1 | ШТ | 86550.99 | 4
414948 | Веб-сервер 32 точки | Веб-сервер 32 точки | Лимитированный импортный ассортимент | 142 | Система диспетчеризации | 1 | ШТ | 41546.73 | 1
416086 | Конт.CTX3 3P 9A 1но1нз ~230V | Контактор CTX³ 22 3P 9A 1но1нз ~230В | Лимитированный импортный ассортимент | 121 | Контакторы промышленные CTX3 | 1 | ШТ | 1631.1 | 39
416088 | Конт.CTX3 3P 9A 1но1нз ~380V | Контактор CTX³ 22 3P 9A 1но1нз ~380В | Лимитированный импортный ассортимент | 121 | Контакторы промышленные CTX3 | 1 | ШТ | 1234.98 | 5
416090 | Конт.CTX3 3P 12A 1но1нз ~24V | Контактор CTX³ 22 3P 12A 1но1нз ~24В | Лимитированный импортный ассортимент | 121 | Контакторы промышленные CTX3 | 1 | ШТ | 1593.72 | 128
416091 | Конт.CTX3 3P 12A 1но1нз =24V | Контактор CTX³ 22 3P 12A 1но1нз =24В | Лимитированный импортный ассортимент | 121 | Контакторы промышленные CTX3 | 1 | ШТ | 2609.16 | 14
416096 | Конт.CTX3 3P 12A 1но1нз ~230V | Контактор CTX³ 22 3P 12A 1но1нз ~230В | Лимитированный импортный ассортимент | 121 | Контакторы промышленные CTX3 | 1 | ШТ | 1476.19 | 706
416098 | Конт.CTX3 3P 12A 1но1нз ~380V | Контактор CTX³ 22 3P 12A 1но1нз ~380В | Лимитированный импортный ассортимент | 121 | Контакторы промышленные CTX3 | 1 | ШТ | 1593.53 | 54
416100 | Конт.CTX3 3P 18A 1но1нз ~24V | Контактор CTX³ 22 3P 18A 1но1нз ~24В | Лимитированный импортный ассортимент | 121 | Контакторы промышленные CTX3 | 1 | ШТ | 2016.15 | 23
416104 | Конт.CTX3 3P 18A 1но1нз ~110V | Контактор CTX³ 22 3P 18A (AC-3) 1но1нз ~110В | Лимитированный импортный ассортимент | 121 | Контакторы промышленные CTX3 | 1 | ШТ | 2313.35 | 5
416106 | Конт.CTX3 3P 18A 1но1нз ~230V | Контактор CTX³ 22 3P 18A 1но1нз ~230В | Лимитированный импортный ассортимент | 121 | Контакторы промышленные CTX3 | 1 | ШТ | 2237.42 | 933
416110 | Конт.CTX3 3P 22A 1но1нз ~24V | Контактор CTX³ 22 3P 22A 1но1нз ~24В | Лимитированный импортный ассортимент | 121 | Контакторы промышленные CTX3 | 1 | ШТ | 3186.36 | 9
416116 | Конт.CTX3 3P 22A 1но1нз ~230V | Контактор CTX³ 22 3P 22A 1но1нз ~230В | Лимитированный импортный ассортимент | 121 | Контакторы промышленные CTX3 | 1 | ШТ | 2811.68 | 616
416118 | Конт.CTX3 3P 22A 1но1нз ~380V | Контактор CTX³ 22 3P 22A 1но1нз ~380В | Лимитированный импортный ассортимент | 121 | Контакторы промышленные CTX3 | 1 | ШТ | 3150.02 | 81
416120 | Конт.CTX3 3P 32A 2но2нз ~24V | Контактор CTX³ 40 3P 32A (AC-3) 2но2нз ~24В | Лимитированный импортный ассортимент | 121 | Контакторы промышленные CTX3 | 1 | ШТ | 4444.1 | 3
416126 | Конт.CTX3 3P 32A 2но2нз ~230V | Контактор CTX³ 40 3P 32A 2но2нз ~230В | Лимитированный импортный ассортимент | 121 | Контакторы промышленные CTX3 | 1 | ШТ | 3839.78 | 631
416128 | Конт.CTX3 3P 32A 2но2нз ~380V | Контактор CTX³ 40 3P 32A 2но2нз ~380В | Лимитированный импортный ассортимент | 121 | Контакторы промышленные CTX3 | 1 | ШТ | 3577.94 | 7
416129 | Конт.CTX3 3P 32A 2но2нз ~415V | Контактор CTX³ 40 3P 32A (AC-3) 2но2нз ~415В | Лимитированный импортный ассортимент | 121 | Контакторы промышленные CTX3 | 1 | ШТ | 3607.57 | 52
416134 | Конт.CTX3 3P 40A 2но2нз ~110V | Контактор CTX³ 40 3P 40A (AC-3) 2но2нз ~110В | Лимитированный импортный ассортимент | 121 | Контакторы промышленные CTX3 | 1 | ШТ | 4784.71 | 4
416136 | Конт.CTX3 3P 40A 2но2нз ~230V | Контактор CTX³ 40 3P 40A 2но2нз ~230В | Лимитированный импортный ассортимент | 121 | Контакторы промышленные CTX3 | 1 | ШТ | 5049.95 | 886
416138 | Конт.CTX3 3P 40A 2но2нз ~380V | Контактор CTX³ 40 3P 40A 2но2нз ~380В | Лимитированный импортный ассортимент | 121 | Контакторы промышленные CTX3 | 1 | ШТ | 4644.38 | 9
416140 | Конт.CTX3 3P 50A 2но2нз ~24V | Контактор CTX³ 65 3P 50A (AC-3) 2но2нз ~24В | Лимитированный импортный ассортимент | 121 | Контакторы промышленные CTX3 | 1 | ШТ | 8316.38 | 1
416146 | Конт.CTX3 3P 50A 2но2нз ~230V | Контактор CTX³ 65 3P 50A 2но2нз ~230В | Лимитированный импортный ассортимент | 121 | Контакторы промышленные CTX3 | 1 | ШТ | 7389.26 | 71
416148 | Конт.CTX3 3P 50A 2но2нз ~380V | Контактор CTX³ 65 3P 50A 2но2нз ~380В | Лимитированный импортный ассортимент | 121 | Контакторы промышленные CTX3 | 1 | ШТ | 7410.7 | 5
416151 | Конт.CTX3 т\з.3P50A2но2нз=24V | Контактор CTX³ 65 3P 50A 2но2нз =24В | Лимитированный импортный ассортимент | 121 | Контакторы промышленные CTX3 | 1 | ШТ | 10811.31 | 2
416156 | Конт.CTX3 т\з.3P50A2но2нз~230V | Контактор CTX³ 65 3P 50A 2но2н з ~230В | Лимитированный импортный ассортимент | 121 | Контакторы промышленные CTX3 | 1 | ШТ | 8316.38 | 1
416158 | Конт.CTX3 т\з.3P50A2но2нз~380V | Контактор CTX³ 65 3P 50A (AC-3) 2но2нз ~380В | Лимитированный импортный ассортимент | 121 | Контакторы промышленные CTX3 | 1 | ШТ | 7783.75 | 6
416160 | Конт.CTX3 3P 65A 2но2нз ~24V | Контактор CTX³ 65 3P 65A (AC-3) 2но2нз ~24В | Лимитированный импортный ассортимент | 121 | Контакторы промышленные CTX3 | 1 | ШТ | 7458.79 | 4
416166 | Конт.CTX3 3P 65A 2но2нз ~230V | Контактор CTX³ 65 3P 65A 2но2нз ~230В | Лимитированный импортный ассортимент | 121 | Контакторы промышленные CTX3 | 1 | ШТ | 6119.95 | 725
416168 | Конт.CTX3 3P 65A 2но2нз ~380V | Контактор CTX³ 65 3P 65A 2но2нз ~380В | Лимитированный импортный ассортимент | 121 | Контакторы промышленные CTX3 | 1 | ШТ | 7070.1 | 36
416176 | Конт.CTX3т\з.3P65A2но2нз ~230V | Контактор CTX³ 65 3P 65A 2но2нз ~230В | Лимитированный импортный ассортимент | 121 | Контакторы промышленные CTX3 | 1 | ШТ | 7475.48 | 42
416178 | Конт.CTX3т\з.3P65A2но2нз ~380V | Контактор CTX³ 65 3P 65A (AC-3) 2но2нз ~380В | Лимитированный импортный ассортимент | 121 | Контакторы промышленные CTX3 | 1 | ШТ | 8841 | 2
416186 | Конт.CTX3 3P 75A 2но2нз ~230V | Контактор CTX³ 100 3P 75A 2но2нз ~230В | Лимитированный импортный ассортимент | 121 | Контакторы промышленные CTX3 | 1 | ШТ | 8190.15 | 66
416189 | Конт.CTX3 3P 75A 2но2нз ~415V | Контактор CTX³ 100 3P 75A (AC-3) 2но2нз ~415В | Лимитированный импортный ассортимент | 121 | Контакторы промышленные CTX3 | 1 | ШТ | 9632.44 | 2
416198 | Конт.CTX3т\з.3P75A2но2нз ~380V | Контактор CTX³ 100 3P 75A 2но2нз ~380В | Лимитированный импортный ассортимент | 121 | Контакторы промышленные CTX3 | 1 | ШТ | 13131.14 | 1
416206 | Конт.CTX3 3P 85A 2но2нз ~230V | Контактор CTX³ 100 3P 85A 2но2нз ~230В | Лимитированный импортный ассортимент | 121 | Контакторы промышленные CTX3 | 1 | ШТ | 11952.47 | 8
416208 | Конт.CTX3 3P 85A 2но2нз ~380V | Контактор CTX³ 100 3P 85A (AC-3) 2но2нз ~380В | Лимитированный импортный ассортимент | 121 | Контакторы промышленные CTX3 | 1 | ШТ | 11409.05 | 2
416209 | Конт.CTX3 3P 85A 2но2нз ~415V | Контактор CTX³ 100 3P 85A 2но2нз ~415В | Лимитированный импортный ассортимент | 121 | Контакторы промышленные CTX3 | 1 | ШТ | 11409.27 | 7
416219 | Конт.CTX3т\з.3P85A2но2нз ~415V | Контактор CTX³ 100 3P 85A 2но2нз ~415В | Лимитированный импортный ассортимент | 121 | Контакторы промышленные CTX3 | 1 | ШТ | 6618.03 | 1
416226 | Конт.CTX3 3P 100A 2но2нз~230V | Контактор CTX³ 100 3P 100A 2но2нз ~230В | Лимитированный импортный ассортимент | 121 | Контакторы промышленные CTX3 | 1 | ШТ | 20319.6 | 1
416228 | Конт.CTX3 3P 100A 2но2нз~380V | Контактор CTX³ 100 3P 100A 2но2нз ~380В | Лимитированный импортный ассортимент | 121 | Контакторы промышленные CTX3 | 1 | ШТ | 15268.63 | 1
416229 | Конт.CTX3 3P 100A 2но2нз~415V | Контактор CTX³ 100 3P 100A (AC-3) 2но2нз ~415В | Лимитированный импортный ассортимент | 121 | Контакторы промышленные CTX3 | 1 | ШТ | 16795.5 | 4
416234 | Конт.CTX3т\з.3P100A2но2нз~110V | Контактор CTX³ 100 3P 100A (AC-3) 2но2нз ~110В | Лимитированный импортный ассортимент | 121 | Контакторы промышленные CTX3 | 1 | ШТ | 16032.67 | 4
416238 | Конт.CTX3т\з.3P100A2но2нз~380V | Контактор CTX³ 100 3P 100A (AC-3) 2но2нз ~380В | Лимитированный импортный ассортимент | 121 | Контакторы промышленные CTX3 | 1 | ШТ | 14217.35 | 5
416280 | Конт.CTX3 3P 185A 24V ~/= | Контактор CTX³ 225 3P 185A (AC-3) 2но2нз 24В ~/= | Лимитированный импортный ассортимент | 121 | Контакторы промышленные CTX3 | 1 | ШТ | 27657.04 | 2
416286 | Конт.CTX3 3P 185A 100-240V~/= | Контактор CTX³ 225 3P 185A 100...240В~/= | Лимитированный импортный ассортимент | 121 | Контакторы промышленные CTX3 | 1 | ШТ | 31921.48 | 19
416290 | Конт.CTX3 3P 225A 24V ~/= | Контактор CTX³ 225 3P 225A (AC-3) 2но2нз 24В ~/= | Лимитированный импортный ассортимент | 121 | Контакторы промышленные CTX3 | 1 | ШТ | 49241.77 | 1
416319 | Конт.CTX3 3P 330A 380V-450V ~ | Контактор CTX³ 400 3P 330A (AC-3) 2но2нз 380В-450В ~ | Лимитированный импортный ассортимент | 121 | Контакторы промышленные CTX3 | 1 | ШТ | 55171.1 | 6
416326 | Конт.CTX3 3P 400A 100-240V~/= | Контактор CTX³ 400 3P 400A 100...240В~/= | Лимитированный импортный ассортимент | 121 | Контакторы промышленные CTX3 | 1 | ШТ | 63108.7 | 13
416336 | Конт.CTX3 3P 500A 200-240V~/= | Контактор CTX³ 800 3P 500A 200...240В~/= | Лимитированный импортный ассортимент | 121 | Контакторы промышленные CTX3 | 1 | ШТ | 101578.64 | 5
416339 | Конт.CTX3 3P 500A 380V-450V ~ | Контактор CTX³ 800 3P 500A (AC-3) 2но2нз 380В-450В ~ | Лимитированный импортный ассортимент | 121 | Контакторы промышленные CTX3 | 1 | ШТ | 127083.33 | 1
416346 | Конт.CTX3 3P 630A 200-240V~/= | Контактор CTX³ 800 3P 630A 200...240В~/= | Лимитированный импортный ассортимент | 121 | Контакторы промышленные CTX3 | 1 | ШТ | 129582.11 | 7
416356 | Конт.CTX3 3P 800A 200-240V~/= | Контактор CTX³ 800 3P 800A 200...240В~/= | Лимитированный импортный ассортимент | 121 | Контакторы промышленные CTX3 | 1 | ШТ | 152910.14 | 19
416593 | Отдельн.крепл.RTX65 габ.4 винт | Основание для автономной установки RTX³ 65 с винтовыми зажимами | Лимитированный импортный ассортимент | 121 | Контакторы промышленные CTX3 | 1 | ШТ | 427.43 | 4
416642 | RTX RELAY 0.25 - 0.4A S SZ2,3 | RTX³ 40 Тепловое реле 0.25 - 0.4A для CTX³ 22, CTX³ 40 | Лимитированный импортный ассортимент | 121 | Контакторы промышленные CTX3 | 1 | ШТ | 1499.26 | 5
416643 | RTX RELAY 0.4-0.63A S SZ2,3 | RTX³ 40 Тепловое реле 0.4-0.63A для CTX³ 22, CTX³ 40 | Лимитированный импортный ассортимент | 121 | Контакторы промышленные CTX3 | 1 | ШТ | 2224.56 | 1
416644 | RTX RELAY 0.63-1.0A S SZ2,3 | RTX³ 40 Тепловое реле 0.63-1.0A для CTX³ 22, CTX³ 40 | Лимитированный импортный ассортимент | 121 | Контакторы промышленные CTX3 | 1 | ШТ | 1699.15 | 2
416645 | RTX RELAY 1.0-1.6A S SZ2,3 | RTX³ 40 Тепловое реле 1.0-1.6A для CTX³ 22, CTX³ 40 | Лимитированный импортный ассортимент | 121 | Контакторы промышленные CTX3 | 1 | ШТ | 1836.96 | 18
416646 | RTX RELAY 1.6-2.5A S SZ2,3 | RTX³ 40 Тепловое реле 1.6-2.5A для CTX³ 22, CTX³ 40 | Лимитированный импортный ассортимент | 121 | Контакторы промышленные CTX3 | 1 | ШТ | 1444.18 | 7
416647 | RTX RELAY 2.5-4.0A S SZ2,3 | RTX³ 40 Тепловое реле 2.5-4.0A для CTX³ 22, CTX³ 40 | Лимитированный импортный ассортимент | 121 | Контакторы промышленные CTX3 | 1 | ШТ | 1520.07 | 40
416648 | RTX RELAY 4-6A S SZ2,3 | RTX³ 40 Тепловое реле 4-6A для CTX³ 22, CTX³ 40 | Лимитированный импортный ассортимент | 121 | Контакторы промышленные CTX3 | 1 | ШТ | 2423.78 | 2
416649 | RTX RELAY 5-8A S SZ2,3 | RTX³ 40 Тепловое реле 5-8A для CTX³ 22, CTX³ 40 | Лимитированный импортный ассортимент | 121 | Контакторы промышленные CTX3 | 1 | ШТ | 2123.22 | 8
416650 | RTX RELAY 6-9A S SZ2,3 | RTX³ 40 Тепловое реле 6-9A для CTX³ 22, CTX³ 40 | Лимитированный импортный ассортимент | 121 | Контакторы промышленные CTX3 | 1 | ШТ | 1875.29 | 39
416653 | RTX RELAY 12-18A S SZ2,3 | RTX³ 40 Тепловое реле 12-18A для CTX³ 22, CTX³ 40 | Лимитированный импортный ассортимент | 121 | Контакторы промышленные CTX3 | 1 | ШТ | 1510.69 | 38
416654 | RTX RELAY 16-22A S SZ2,3 | RTX³ 40 Тепловое реле 16-22A для CTX³ 22, CTX³ 40 | Лимитированный импортный ассортимент | 121 | Контакторы промышленные CTX3 | 1 | ШТ | 1839.8 | 14
416655 | RTX RELAY 18-25A S SZ2,3 | RTX³ 40 Тепловое реле 18-25A для CTX³ 22, CTX³ 40 | Лимитированный импортный ассортимент | 121 | Контакторы промышленные CTX3 | 1 | ШТ | 1498.02 | 10
416662 | Р/тепл.RTX40 0.25-0.4A габ.2,3 | RTX³ 40 Тепловое реле с дифференциальной защитой 0.25-0.4A для CTX³ 22, CTX³ 40 | Лимитированный импортный ассортимент | 121 | Контакторы промышленные CTX3 | 1 | ШТ | 2080.78 | 5
416663 | Р/тепл.RTX40 0.4-0.63A габ.2,3 | RTX³ 40 Тепловое реле с дифференциальной защитой 0.4-0.63A для CTX³ 22, CTX³ 40 | Лимитированный импортный ассортимент | 121 | Контакторы промышленные CTX3 | 1 | ШТ | 3056.88 | 2
416664 | Р/тепл.RTX40 0.63-1.0A габ.2,3 | RTX³ 40 Тепловое реле с дифференциальной защитой 0.63-1.0A для CTX³ 22, CTX³ 40 | Лимитированный импортный ассортимент | 121 | Контакторы промышленные CTX3 | 1 | ШТ | 2832.56 | 16
416665 | Р/тепл.RTX40 1.0-1.6A габ.2,3 | RTX³ 40 Тепловое реле с дифференциальной защитой 1.0-1.6A для CTX³ 22, CTX³ 40 | Лимитированный импортный ассортимент | 121 | Контакторы промышленные CTX3 | 1 | ШТ | 2279.4 | 8
416667 | Р/тепл.RTX40 2.5-4.0A габ.2,3 | RTX³ 40 Тепловое реле с дифференциальной защитой 2.5-4.0A для CTX³ 22, CTX³ 40 | Лимитированный импортный ассортимент | 121 | Контакторы промышленные CTX3 | 1 | ШТ | 3056.88 | 2
416668 | Р/тепл.RTX40 4-6A габ.2,3 | RTX³ 40 Тепловое реле с дифференциальной защитой 4-6A для CTX³ 22, CTX³ 40 | Лимитированный импортный ассортимент | 121 | Контакторы промышленные CTX3 | 1 | ШТ | 3056.88 | 2
416669 | Р/тепл.RTX40 5-8A габ.2,3 | RTX³ 40 Тепловое реле с дифференциальной защитой 5-8A для CTX³ 22, CTX³ 40 | Лимитированный импортный ассортимент | 121 | Контакторы промышленные CTX3 | 1 | ШТ | 3798.26 | 7
416670 | Р/тепл.RTX40 6-9A габ.2,3 | RTX³ 40 Тепловое реле с дифференциальной защитой 6-9A для CTX³ 22, CTX³ 40 | Лимитированный импортный ассортимент | 121 | Контакторы промышленные CTX3 | 1 | ШТ | 3179.08 | 3
416671 | Р/тепл.RTX40 7-10A габ.2,3 | RTX³ 40 Тепловое реле с дифференциальной защитой 7-10A для CTX³ 22, CTX³ 40 | Лимитированный импортный ассортимент | 121 | Контакторы промышленные CTX3 | 1 | ШТ | 2452.72 | 6
416672 | Р/тепл.RTX40 9-13A габ.2,3 | RTX³ 40 Тепловое реле с дифференциальной защитой 9-13A для CTX³ 22, CTX³ 40 | Лимитированный импортный ассортимент | 121 | Контакторы промышленные CTX3 | 1 | ШТ | 2403.48 | 1
416673 | Р/тепл.RTX40 12-18A габ.2,3 | RTX³ 40 Тепловое реле с дифференциальной защитой 12-18A для CTX³ 22, CTX³ 40 | Лимитированный импортный ассортимент | 121 | Контакторы промышленные CTX3 | 1 | ШТ | 2834.72 | 40
416674 | Р/тепл.RTX40 16-22A габ.2,3 | RTX³ 40 Тепловое реле с дифференциальной защитой 16-22A для CTX³ 22, CTX³ 40 | Лимитированный импортный ассортимент | 121 | Контакторы промышленные CTX3 | 1 | ШТ | 3362.56 | 1
416675 | Р/тепл.RTX40 18-25A габ.2,3 | RTX³ 40 Тепловое реле с дифференциальной защитой 18-25A для CTX³ 22, CTX³ 40 | Лимитированный импортный ассортимент | 121 | Контакторы промышленные CTX3 | 1 | ШТ | 3056.63 | 3
416676 | Р/тепл.RTX40 22-32A габ.2,3 | RTX³ 40 Тепловое реле с дифференциальной защитой 22-32A для CTX³ 22, CTX³ 40 | Лимитированный импортный ассортимент | 121 | Контакторы промышленные CTX3 | 1 | ШТ | 3270.2 | 22
416677 | Р/тепл.RTX40 28-40A габ.2,3 | RTX³ 40 Тепловое реле с дифференциальной защитой 28-40A для CTX³ 22, CTX³ 40 | Лимитированный импортный ассортимент | 121 | Контакторы промышленные CTX3 | 1 | ШТ | 3820.63 | 1
416687 | RTX Р/тепл. 24-36A S SZ4 | RTX³ 65 Тепловое реле 24-36A для контакторов CTX³ 3P 65 | Лимитированный импортный ассортимент | 121 | Контакторы промышленные CTX3 | 1 | ШТ | 2961.72 | 3
416688 | RTX Р/тепл. 28-40A S SZ4 | RTX³ 65 Тепловое реле 28-40A для контакторов CTX³ 3P 65 | Лимитированный импортный ассортимент | 121 | Контакторы промышленные CTX3 | 1 | ШТ | 2828.54 | 4
416689 | RTX Р/тепл. 34-50A S SZ4 | RTX³ 65 Тепловое реле 34-50A для контакторов CTX³ 3P 65 | Лимитированный импортный ассортимент | 121 | Контакторы промышленные CTX3 | 1 | ШТ | 2811.63 | 8
416707 | Р/тепл.RTX65 24...36A габ.4 | Реле тепловое RTX65 24-36A для контакторов CTX³ 65 | Лимитированный импортный ассортимент | 121 | Контакторы промышленные CTX3 | 1 | ШТ | 5106.09 | 11
416723 | RTX Р/тепл. 18-25A S SZ5 | RTX³ 100 Тепловое реле 18-25A для контакторов CTX³ 3P 100 | Лимитированный импортный ассортимент | 121 | Контакторы промышленные CTX3 | 1 | ШТ | 5834.14 | 2
416728 | RTX Р/тепл. 54-75A S SZ5 | RTX³ 100 Тепловое реле 54-75A для контакторов CTX³ 3P 100 | Лимитированный импортный ассортимент | 121 | Контакторы промышленные CTX3 | 1 | ШТ | 4340.45 | 12
416729 | RTX Р/тепл. 63-85A S SZ5 | RTX³ 100 Тепловое реле 63-85A для контакторов CTX³ 3P 100 | Лимитированный импортный ассортимент | 121 | Контакторы промышленные CTX3 | 1 | ШТ | 6333.24 | 110
416745 | Р/тепл.RTX100 28-40A габ.5 | RTX³ 100 Тепловое реле с дифференциальной защитой 28-40A для CTX³ 100 | Лимитированный импортный ассортимент | 121 | Контакторы промышленные CTX3 | 1 | ШТ | 3747.55 | 1
416747 | Р/тепл.RTX100 45-65A габ.5 | RTX³ 100 Тепловое реле с дифференциальной защитой 45-65A для CTX³ 100 | Лимитированный импортный ассортимент | 121 | Контакторы промышленные CTX3 | 1 | ШТ | 7646.8 | 6
416748 | Р/тепл.RTX100 54-75A габ.5 | RTX³ 100 Тепловое реле с дифференциальной защитой 54-75A для CTX³ 100 | Лимитированный импортный ассортимент | 121 | Контакторы промышленные CTX3 | 1 | ШТ | 9115.82 | 3
416749 | Р/тепл.RTX100 63-85A габ.5 | RTX³ 100 Тепловое реле с дифференциальной защитой 63-85A для CTX³ 100 | Лимитированный импортный ассортимент | 121 | Контакторы промышленные CTX3 | 1 | ШТ | 9115.82 | 108
416751 | Р/тепл.RTX100 80-100A габ.5 | RTX³ 100 Тепловое реле с дифференциальной защитой 80-100A для CTX³ 100 | Лимитированный импортный ассортимент | 121 | Контакторы промышленные CTX3 | 1 | ШТ | 9067.62 | 1
416761 | RTX Р/тепл. 54-75A S SZ6 | RTX³ 150 Тепловое реле 54-75A для контакторов CTX³ 3P 150 | Лимитированный импортный ассортимент | 121 | Контакторы промышленные CTX3 | 1 | ШТ | 8660.05 | 3
416763 | RTX Р/тепл. 80-105A S SZ6 | RTX³ 150 Тепловое реле 80-105A для контакторов CTX³ 3P 150 | Лимитированный импортный ассортимент | 121 | Контакторы промышленные CTX3 | 1 | ШТ | 9160.88 | 2
416765 | RTX Р/тепл. 110-150A S SZ6 | RTX³ 150 Тепловое реле 110-150A для контакторов CTX³ 3P 150 | Лимитированный импортный ассортимент | 121 | Контакторы промышленные CTX3 | 1 | ШТ | 7874.69 | 1
416774 | Р/тепл.RTX150 95...130A габ.6 | RTX³ 150 Тепловое реле с дифференциальной защитой 95-130A для контакторов CTX³ 150 | Лимитированный импортный ассортимент | 121 | Контакторы промышленные CTX3 | 1 | ШТ | 12596.96 | 2
416789 | Р/тепл.RTX400 160-240A габ.8 | RTX³ 400 Тепловое реле с дифференциальной защитой 160-240A для CTX³ 400 | Лимитированный импортный ассортимент | 121 | Контакторы промышленные CTX3 | 1 | ШТ | 23929.06 | 3
416790 | Р/тепл.RTX400 200-330A габ.8 | RTX³ 400 Тепловое реле с дифференциальной защитой 200-330A для CTX³ 400 | Лимитированный импортный ассортимент | 121 | Контакторы промышленные CTX3 | 1 | ШТ | 23929.06 | 4
416794 | Р/тепл.RTX800 400-630A габ.9 | RTX³ 800 Тепловое реле с дифференциальной защитой 400-600A для контакторов CTX³ 800 | Лимитированный импортный ассортимент | 121 | Контакторы промышленные CTX3 | 1 | ШТ | 52833.86 | 4
416800 | CTX3 пром.реле 4но 24VAC | CTX³ промежуточное реле 4НО 24В~ | Лимитированный импортный ассортимент | 121 | Контакторы промышленные CTX3 | 1 | ШТ | 1646.9 | 132
416801 | CTX3 пром.реле 4но 24VDC | CTX³ промежуточное реле 4НО 24В= | Лимитированный импортный ассортимент | 121 | Контакторы промышленные CTX3 | 1 | ШТ | 1961.63 | 7
416811 | CTX3 пром.реле 3но1нз 24VDC | CTX³ промежуточное реле 3НО1НЗ 24В= | Лимитированный импортный ассортимент | 121 | Контакторы промышленные CTX3 | 1 | ШТ | 1967.6 | 3
416816 | CTX3 пром.реле 3но1нз 230VAC | CTX³ промежуточное реле 3НО1НЗ 230В~ | Лимитированный импортный ассортимент | 121 | Контакторы промышленные CTX3 | 1 | ШТ | 1527.54 | 1
416829 | CTX3 пром.реле 2но2нз 415VAC | CTX³ промежуточное реле 2НО2НЗ 415В~ | Лимитированный импортный ассортимент | 121 | Контакторы промышленные CTX3 | 1 | ШТ | 1431.28 | 6
416840 | CTX3 фронт.крышка безопаснос. | CTX³ Фронтальная крышка безопасности | Лимитированный импортный ассортимент | 121 | Контакторы промышленные CTX3 | 1 | ШТ | 18.09 | 150
416841 | CTX3фронт.крышка безоп185-800A | CTX³ Фронтальная крышка безопасности | Лимитированный импортный ассортимент | 121 | Контакторы промышленные CTX3 | 1 | ШТ | 70.65 | 151
416842 | Клеммная крышка CTX225 3P | СTX³ 225 3p Клеммная крышка | Лимитированный импортный ассортимент | 121 | Контакторы промышленные CTX3 | 1 | ШТ | 372.14 | 10
416843 | Клеммная крышка CTX400 3P | CTX³ 400 3p Клеммная Крышка | Лимитированный импортный ассортимент | 121 | Контакторы промышленные CTX3 | 1 | ШТ | 460.34 | 49
416849 | ВСП.КОНТ.БОК CTX40-85 1НО1НЗ | ВСП.КОНТ.БОК CTX40-85 1НО1НЗ | Лимитированный импортный ассортимент | 121 | Контакторы промышленные CTX3 | 1 | ШТ | 325.96 | 54
416850 | CTX3 вспом.конт.фронт. 1но1нз | CTX³ Фронтальные вспомогательные контакты 1НО1НЗ | Лимитированный импортный ассортимент | 121 | Контакторы промышленные CTX3 | 1 | ШТ | 383.65 | 452
416852 | CTX3 вспом.конт.фронт. 2нз | CTX³ Фронтальные вспомогательные контакты 2НЗ | Лимитированный импортный ассортимент | 121 | Контакторы промышленные CTX3 | 1 | ШТ | 372.6 | 20
416853 | CTX3 вспом.конт.фронт. 4но | CTX³ Фронтальные вспомогательные контакты 4НО | Лимитированный импортный ассортимент | 121 | Контакторы промышленные CTX3 | 1 | ШТ | 632.02 | 9
416854 | CTX3 вспом.конт.фронт. 3но1нз | CTX³ Фронтальные вспомогательные контакты 3НО1НЗ | Лимитированный импортный ассортимент | 121 | Контакторы промышленные CTX3 | 1 | ШТ | 625.02 | 5
416855 | CTX3 вспом.конт.фронт. 2но2нз | CTX³ Фронтальные вспомогательные контакты 2НО2НЗ | Лимитированный импортный ассортимент | 121 | Контакторы промышленные CTX3 | 10 | ШТ | 762.29 | 10
416856 | CTX3 вспом.конт.фронт. 1но3нз | CTX³ Фронтальные вспомогательные контакты 1НО3НЗ | Лимитированный импортный ассортимент | 121 | Контакторы промышленные CTX3 | 1 | ШТ | 492.06 | 10
416858 | CTX3 вспом.конт.боковой 1но1нз | CTX³ Боковые вспомогательные контакты 1НО1НЗ | Лимитированный импортный ассортимент | 121 | Контакторы промышленные CTX3 | 1 | ШТ | 517.57 | 39
416859 | CTX3 конт.бок. 1но1нз 185-800А | CTX³ Боковые вспомогательные контакты 1НО1НЗ | Лимитированный импортный ассортимент | 121 | Контакторы промышленные CTX3 | 1 | ШТ | 594.06 | 72
416871 | Задерж.на включ.1-30с.110-230V | CTX³ Реле времени с задержкой включения 1...30с 110...230В | Лимитированный импортный ассортимент | 121 | Контакторы промышленные CTX3 | 1 | ШТ | 4168.65 | 24
416872 | Реле времени откл 1-30с 24-48В | CTX³ Реле времени с задержкой отключения для CTX³ 3P 22/40/65/100/150 и CTX³ 4P 22/40/65/85 | Лимитированный импортный ассортимент | 121 | Контакторы промышленные CTX3 | 1 | ШТ | 4697.85 | 7
416873 | Задерж.на отключ.1-30с110-230V | CTX³ Реле времени с задержкой отключения 1...30с 110...230В | Лимитированный импортный ассортимент | 121 | Контакторы промышленные CTX3 | 1 | ШТ | 4861.49 | 7
416874 | Блок конденсатора CTX40A | Блок коммут. конденс. CTX³ 3P 22/40 (9,7...62 квар, 400/440В) | Лимитированный импортный ассортимент | 121 | Контакторы промышленные CTX3 | 1 | ШТ | 1256.01 | 69
416875 | Блок конденсатора CTX100A | Блок коммут. конденс. для CTX³ 3P 65 с винт. заж. (9,7...62 квар, 400/440В) | Лимитированный импортный ассортимент | 121 | Контакторы промышленные CTX3 | 1 | ШТ | 2626.23 | 58
416876 | Блок коммут.конденс.50,100Аторц | Блок коммут. конденс. для CTX³ 3P 65 с торц. заж. (9,7...62 квар, 400/440В) | Лимитированный импортный ассортимент | 121 | Контакторы промышленные CTX3 | 1 | ШТ | 2498.16 | 16
416877 | Блок коммут.конденс.75,100Авинт | Блок коммут. конденс. CTX³ 3P 100 (9,7...62 квар, 400/440В) | Лимитированный импортный ассортимент | 121 | Контакторы промышленные CTX3 | 1 | ШТ | 1956.9 | 64
416880 | Блокировка CTX18-150 3P | Устройство взаимной блокировки CTX³ 3P 22/40/65/100/150 | Лимитированный импортный ассортимент | 121 | Контакторы промышленные CTX3 | 1 | ШТ | 751.32 | 75
416882 | Соед.комплект для сборки реверс. контактора.CTX22 3P | Проводка для сборки реверс.контакторов CTX22 3P | Лимитированный импортный ассортимент | 121 | Контакторы промышленные CTX3 | 1 | ШТ | 764.43 | 76
416885 | Соед.комплект для сборки реверс. контактора.CTX100 3P | Проводка для сборки реверсивного контактора CTX³ 100 3P | Лимитированный импортный ассортимент | 121 | Контакторы промышленные CTX3 | 1 | ШТ | 2782.5 | 11
416887 | CTX3 Мех.блокировка 3П 185-400A | Устройство взаимной блокировки CTX³ 185-400А 3П и 165-500А 4П | Лимитированный импортный ассортимент | 121 | Контакторы промышленные CTX3 | 1 | ШТ | 2336.77 | 51
416888 | CTX3 Мех.блокировка 3П 500-800А | Устройство взаимной блокировки CTX³ 500-800А 3П | Лимитированный импортный ассортимент | 121 | Контакторы промышленные CTX3 | 1 | ШТ | 30738.85 | 3
416895 | Варистор 24V-48V AC/DC | CTX³ 9-150A Варистор 24В...48В AC/DC | Лимитированный импортный ассортимент | 121 | Контакторы промышленные CTX3 | 1 | ШТ | 490.04 | 135
416897 | Варистор 200V-240V AC/DC | CTX³ 9-150A Варистор 200В...240В AC/DC | Лимитированный импортный ассортимент | 121 | Контакторы промышленные CTX3 | 1 | ШТ | 557.1 | 10
416900 | CTX3 катушка габ.1,2 24V AC | Катушка 24В ~ для контакторов CTX³ 22 3P | Лимитированный импортный ассортимент | 121 | Контакторы промышленные CTX3 | 1 | ШТ | 725.33 | 8
416906 | CTX3 катушка габ.1,2 230V AC | CTX³ катушка 230В AC для CTX³ 22 | Лимитированный импортный ассортимент | 121 | Контакторы промышленные CTX3 | 1 | ШТ | 735.8 | 4
416946 | CTX3 катушка габ.5 230V AC | CTX³ катушка 230В AC для CTX³ 100 | Лимитированный импортный ассортимент | 121 | Контакторы промышленные CTX3 | 1 | ШТ | 1110.19 | 3
417006 | Конт.CTX3 3P 6A 1но ~230V мини | Контактор CTX³ Мини 3P 6A 1но ~230В | Лимитированный импортный ассортимент | 121 | Контакторы промышленные CTX3 | 1 | ШТ | 1320.59 | 413
417009 | Конт.CTX3 3P 6A 1но ~415V мини | Контактор CTX³ Мини 3P 6A 1но ~415В | Лимитированный импортный ассортимент | 121 | Контакторы промышленные CTX3 | 1 | ШТ | 1203.42 | 11
417016 | Конт.CTX3 3P 6A 1нз ~230V мини | Контактор CTX³ Мини 3P 6A 1нз ~230В | Лимитированный импортный ассортимент | 121 | Контакторы промышленные CTX3 | 1 | ШТ | 1359.27 | 63
417056 | Конт.CTX3 3P 12A 1нз~230V мини | Контактор CTX³ Мини 3P 12A 1нз~230В | Лимитированный импортный ассортимент | 121 | Контакторы промышленные CTX3 | 1 | ШТ | 1456.07 | 137
417059 | Конт.CTX3 3P 12A 1нз~415V мини | Контактор CTX³ Мини 3P 12A 1нз~415В | Лимитированный импортный ассортимент | 121 | Контакторы промышленные CTX3 | 1 | ШТ | 1157.51 | 10
417080 | Реле тепл.RTX мини 0.1-0.16A | Реле тепловое RTX³ мини 0.1...0.16A для мини-контакторов CTX³ | Лимитированный импортный ассортимент | 121 | Контакторы промышленные CTX3 | 1 | ШТ | 1602.41 | 2
417082 | Реле тепл.RTX мини 0.25-0.4A | Реле тепловое RTX³ мини 0.25...0.4A для мини-контакторов CTX³ | Лимитированный импортный ассортимент | 121 | Контакторы промышленные CTX3 | 1 | ШТ | 1514.49 | 2
417083 | Реле тепл.RTX мини 0.4-0.63A | Реле тепловое RTX³ мини 0.4...0.63A для мини-контакторов CTX³ | Лимитированный импортный ассортимент | 121 | Контакторы промышленные CTX3 | 1 | ШТ | 1516.87 | 2
417084 | Реле тепл.RTX мини 0.63-1.0A | Реле тепловое RTX³ мини 0.63...1.0A для мини-контакторов CTX³ | Лимитированный импортный ассортимент | 121 | Контакторы промышленные CTX3 | 1 | ШТ | 1497.39 | 11
417086 | Реле тепл.RTX мини 1.6-2.5A | Реле тепловое RTX³ мини 1.6...2.5A для мини-контакторов CTX³ | Лимитированный импортный ассортимент | 121 | Контакторы промышленные CTX3 | 1 | ШТ | 1463.04 | 5
417087 | Реле тепл.RTX мини 2.5-4.0A | Реле тепловое RTX³ мини 2.5...4.0A для мини-контакторов CTX³ | Лимитированный импортный ассортимент | 121 | Контакторы промышленные CTX3 | 1 | ШТ | 2003 | 18
417091 | Реле тепл.RTX мини 7-10A | Реле тепловое RTX³ мини 7...10A для мини-контакторов CTX³ | Лимитированный импортный ассортимент | 121 | Контакторы промышленные CTX3 | 1 | ШТ | 1602.41 | 2
417092 | Реле тепл.RTX мини 9-13A | Реле тепловое RTX³ мини 9...13A для мини-контакторов CTX³ | Лимитированный импортный ассортимент | 121 | Контакторы промышленные CTX3 | 1 | ШТ | 2003 | 6
417093 | Реле тепл.RTX мини 12-16A | Реле тепловое RTX³ мини 12...16A для мини-контакторов CTX³ | Лимитированный импортный ассортимент | 121 | Контакторы промышленные CTX3 | 1 | ШТ | 1805.44 | 4
417151 | CTX3 мини вспом.конт.фронт.2но | CTX3 мини Фронтальные вспомогательные контакты 2но | Лимитированный импортный ассортимент | 121 | Контакторы промышленные CTX3 | 1 | ШТ | 469.16 | 15
417158 | CTX3 мини вспом.конт.фронт.1но | CTX³ Мини Фронтальные вспомогательные контакты 1НО | Лимитированный импортный ассортимент | 121 | Контакторы промышленные CTX3 | 1 | ШТ | 484.53 | 19
417159 | CTX3 мини вспом.конт.боков.1нз | CTX³ Мини Боковые вспомогательные контакты 1 НЗ | Лимитированный импортный ассортимент | 121 | Контакторы промышленные CTX3 | 1 | ШТ | 399.49 | 58
417160 | CTX3 мини блокировка | Устройство взаимной блокировки CTX³ Мини | Лимитированный импортный ассортимент | 121 | Контакторы промышленные CTX3 | 1 | ШТ | 385.61 | 90
417176 | CTX3 мини катушка ~230V | CTX³ Мини Запасная катушка ~230В | Лимитированный импортный ассортимент | 121 | Контакторы промышленные CTX3 | 1 | ШТ | 467.5 | 10
417300 | А/Защ.Двиг.MPX3 T32S0,16A100kA | Автоматический выключатель для защиты электродвигателей MPX³ T32S 0,16A 100kA | Лимитированный импортный ассортимент | 31 | Автоматы защиты электродвигателей MPX3 | 1 | ШТ | 1805.78 | 12
417302 | А/Защ.Двиг.MPX3 T32S0,4A 100kA | Автоматический выключатель для защиты электродвигателей MPX³ T32S 0,4A 100kA | Лимитированный импортный ассортимент | 31 | Автоматы защиты электродвигателей MPX3 | 1 | ШТ | 1805.78 | 1
417304 | А/Защ.Двиг.MPX3 T32S 1A 100kA | Автоматический выключатель для защиты электродвигателей MPX³ T32S 1A 100kA | Лимитированный импортный ассортимент | 31 | Автоматы защиты электродвигателей MPX3 | 1 | ШТ | 1805.78 | 51
417310 | А/Защ.Двиг.MPX3 T32S 10A 50kA | Автоматический выключатель для защиты электродвигателей MPX³ T32S 10A 50kA | Лимитированный импортный ассортимент | 31 | Автоматы защиты электродвигателей MPX3 | 1 | ШТ | 1805.78 | 361
417311 | А/Защ.Двиг.MPX3 T32S 13A 50kA | Автоматический выключатель для защиты электродвигателей MPX³ T32S 13A 50kA | Лимитированный импортный ассортимент | 31 | Автоматы защиты электродвигателей MPX3 | 1 | ШТ | 1866.4 | 33
417312 | А/Защ.Двиг.MPX3 T32S 17A 20kA | Автоматический выключатель для защиты электродвигателей MPX³ T32S 17A 20kA | Лимитированный импортный ассортимент | 31 | Автоматы защиты электродвигателей MPX3 | 1 | ШТ | 1866.4 | 116
417315 | А/Защ.Двиг.MPX3 T32S 32A 15kA | Автоматический выключатель для защиты электродвигателей MPX³ T32S 32A 15kA | Лимитированный импортный ассортимент | 31 | Автоматы защиты электродвигателей MPX3 | 1 | ШТ | 1866.4 | 13
417322 | А/Защ.Двиг.MPX3 T32H0,4A 100kA | Автоматический выключатель для защиты электродвигателей MPX³ T32H 0,4A 100kA | Лимитированный импортный ассортимент | 31 | Автоматы защиты электродвигателей MPX3 | 1 | ШТ | 2142.5 | 3
417331 | А/Защ.Двиг.MPX3 T32H 13A 100kA | Автоматический выключатель для защиты электродвигателей MPX³ T32H 13A 100kA | Лимитированный импортный ассортимент | 31 | Автоматы защиты электродвигателей MPX3 | 1 | ШТ | 2315.05 | 60
417333 | А/Защ.Двиг.MPX3 T32H 22A 50kA | Автоматический выключатель для защиты электродвигателей MPX³ T32H 22A 50kA | Лимитированный импортный ассортимент | 31 | Автоматы защиты электродвигателей MPX3 | 1 | ШТ | 2315.05 | 51
417334 | А/Защ.Двиг.MPX3 T32H 26A 50kA | Автоматический выключатель для защиты электродвигателей MPX³ T32H 26A 50kA | Лимитированный импортный ассортимент | 31 | Автоматы защиты электродвигателей MPX3 | 1 | ШТ | 2315.05 | 1
417335 | А/Защ.Двиг.MPX3 T32H 32A 50kA | Автоматический выключатель для защиты электродвигателей MPX³ T32H 32A 50kA | Лимитированный импортный ассортимент | 31 | Автоматы защиты электродвигателей MPX3 | 1 | ШТ | 2315.05 | 88
417342 | А/Защ.Двиг.MPX3 T32MA0,4A100kA | Выключатель авт. защиты двиг. MPX³ 32MA 0,4A 100kA | Лимитированный импортный ассортимент | 31 | Автоматы защиты электродвигателей MPX3 | 1 | ШТ | 2598.4 | 1
417348 | А/Защ.Двиг.MPX3 T32MA 6A 100kA | Выключатель авт. защиты двиг. MPX³ 32MA 6A 100kA | Лимитированный импортный ассортимент | 31 | Автоматы защиты электродвигателей MPX3 | 1 | ШТ | 3379.68 | 1
417352 | А/Защ.Двиг.MPX3 T32MA 17A 50kA | Автоматический выключатель для защиты электродвигателей MPX³ T32MA 17A 50kA | Лимитированный импортный ассортимент | 31 | Автоматы защиты электродвигателей MPX3 | 1 | ШТ | 2053.04 | 1
417360 | А/Защ.Двиг.MPX3 T63H 10A 100kA | Автоматический выключатель для защиты электродвигателей MPX³ T63H 10A 100kA | Лимитированный импортный ассортимент | 31 | Автоматы защиты электродвигателей MPX3 | 1 | ШТ | 5304.01 | 2
417361 | А/Защ.Двиг.MPX3 T63H 13A 100kA | Автоматический выключатель для защиты электродвигателей MPX³ T63H 13A 100kA | Лимитированный импортный ассортимент | 31 | Автоматы защиты электродвигателей MPX3 | 1 | ШТ | 5304.01 | 8
417363 | А/Защ.Двиг.MPX3 T63H 22A 50kA | Выключатель авт. защиты двиг. MPX³ 63H 22A 50kA | Лимитированный импортный ассортимент | 31 | Автоматы защиты электродвигателей MPX3 | 1 | ШТ | 5304.01 | 1
417373 | А/Защ.Двиг.MPX3 T100H32A 100kA | Автоматический выключатель для защиты электродвигателей MPX³ T100H 32A 100kA | Лимитированный импортный ассортимент | 31 | Автоматы защиты электродвигателей MPX3 | 1 | ШТ | 9894.95 | 2
417401 | Сигн.конт.MPX3 бок.монт.2NO | Сигнальный контакт MPX³ боковой монтаж 2НО | Лимитированный импортный ассортимент | 31 | Автоматы защиты электродвигателей MPX3 | 1 | ШТ | 1037.05 | 1
417402 | Сигн.конт.MPX3 бок.монт.2NC | Сигнальный контакт MPX³ боковой монтаж 2НЗ | Лимитированный импортный ассортимент | 31 | Автоматы защиты электродвигателей MPX3 | 1 | ШТ | 619.6 | 5
417422 | Расц.мин.напр. MPX3 ~230V | Расцепитель минимального напряжения MPX³ ~230В | Лимитированный импортный ассортимент | 31 | Автоматы защиты электродвигателей MPX3 | 1 | ШТ | 1297.25 | 3
417441 | Соед.адапт.MPX3 32S/CTX3MINI/= | Соединительный адаптер MPX³ 32S/CTX³ МИНИ/= | Лимитированный импортный ассортимент | 31 | Автоматы защиты электродвигателей MPX3 | 1 | ШТ | 394.29 | 6
417448 | Соед.адапт.MPX3 32S/CTX габ.2~ | Соединительный адаптер MPX³ 32S/CTX³ 22 ~ | Лимитированный импортный ассортимент | 31 | Автоматы защиты электродвигателей MPX3 | 1 | ШТ | 422.46 | 36
417452 | Соед.адапт.MPX3 32S/CTX габ.3~ | Соединительный адаптер MPX³ 32S/CTX³ 40 ~ | Лимитированный импортный ассортимент | 31 | Автоматы защиты электродвигателей MPX3 | 1 | ШТ | 506.95 | 16
417458 | Соед.адапт.MPX3 100H/CTXгаб.5~ | Соединительный адаптер MPX³ 100H/CTX³ 100 ~ | Лимитированный импортный ассортимент | 31 | Автоматы защиты электродвигателей MPX3 | 1 | ШТ | 681.85 | 5
417465 | Выносн.повор.руч.MPX3 100H | Выносная поворотная рукоятка MPX³ 100H | Лимитированный импортный ассортимент | 31 | Автоматы защиты электродвигателей MPX3 | 1 | ШТ | 1995.16 | 19
417480 | Кожух с красн.пов.руч.MPX3 32H | Кожух с красной поворотной рукояткой для MPX³ 32H и 32МА | Лимитированный импортный ассортимент | 31 | Автоматы защиты электродвигателей MPX3 | 1 | ШТ | 1267.37 | 240
419324 | RX3 Выкл.-разъедин.2П 40A | RX3 Выключатель-разъединитель 2П 40A | Регулярный ассортимент | 202 | Выключатели-разъединители RX3 | 1 | ШТ | 1449.89 | 47
419325 | RX3 Выкл.-разъедин.2П 63A | RX3 Выключатель-разъединитель 2П 63A | Регулярный ассортимент | 202 | Выключатели-разъединители RX3 | 1 | ШТ | 2137.55 | 26
419327 | RX3 Выкл.-разъедин.3П 40A | RX3 Выключатель-разъединитель 3П 40A | Регулярный ассортимент | 202 | Выключатели-разъединители RX3 | 1 | ШТ | 2195.18 | 13
419328 | RX3 Выкл.-разъедин.3П 63A | RX3 Выключатель-разъединитель 3П 63A | Регулярный ассортимент | 202 | Выключатели-разъединители RX3 | 1 | ШТ | 2972.98 | 7
419329 | RX3 Выкл.-разъедин.3П 80A | RX3 Выключатель-разъединитель 3П 80A | Регулярный ассортимент | 202 | Выключатели-разъединители RX3 | 1 | ШТ | 3946.83 | 8
419330 | RX3 Выкл.-разъедин.4П 40A | RX3 Выключатель-разъединитель 4П 40A | Регулярный ассортимент | 202 | Выключатели-разъединители RX3 | 1 | ШТ | 3485.77 | 17
419331 | RX3 Выкл.-разъедин.4П 63A | RX3 Выключатель-разъединитель 4П 63A | Регулярный ассортимент | 202 | Выключатели-разъединители RX3 | 1 | ШТ | 3917.83 | 18
419396 | Rx3 Авдт 30ма 6а 1п+Н Ac | RX3 АВДТ 30мА 6А 1П+Н AC | Регулярный ассортимент | 6672 | АВДТ RX3 | 6 | ШТ | 4386.02 | 27
419397 | Rx3 Авдт 30ма 10а 1п+Н Ac | RX3 АВДТ 30мА 10А 1П+Н AC | Регулярный ассортимент | 6672 | АВДТ RX3 | 6 | ШТ | 4411.93 | 287
419400 | Rx3 Авдт 30ма 20а 1п+Н Ac | RX3 АВДТ 30мА 20А 1П+Н AC | Регулярный ассортимент | 6672 | АВДТ RX3 | 6 | ШТ | 4027.15 | 40
419401 | Rx3 Авдт 30ма 25а 1п+Н Ac | RX3 АВДТ 30мА 25А 1П+Н AC | Регулярный ассортимент | 6672 | АВДТ RX3 | 6 | ШТ | 3431.35 | 55
419402 | Rx3 Авдт 30ма 32а 1п+Н Ac | RX3 АВДТ 30мА 32А 1П+Н AC | Регулярный ассортимент | 6672 | АВДТ RX3 | 6 | ШТ | 4837.1 | 175
419403 | Rx3 Авдт 30ма 40а 1п+Н Ac | RX3 АВДТ 30мА 40А 1П+Н AC | Регулярный ассортимент | 6672 | АВДТ RX3 | 6 | ШТ | 4837.1 | 126
419409 | Rx3 Выкл-Разъединитель 80а 2п | RX3 Выключатель-разъединитель 80А 2П | Регулярный ассортимент | 202 | Выключатели-разъединители RX3 | 1 | ШТ | 2668.82 | 12
419413 | Rx3 Выкл-Разъединитель 63а 3п | RX3 Выключатель-разъединитель 63А 3П | Регулярный ассортимент | 202 | Выключатели-разъединители RX3 | 1 | ШТ | 2972.98 | 32
419414 | Rx3 Выкл-Разъединитель 80а 3п | RX3 Выключатель-разъединитель 80А 3П | Регулярный ассортимент | 202 | Выключатели-разъединители RX3 | 1 | ШТ | 3946.83 | 10
419417 | Rx3 Выкл-Разъединитель 40а 4п | RX3 Выключатель-разъединитель 40А 4П | Регулярный ассортимент | 202 | Выключатели-разъединители RX3 | 1 | ШТ | 3873.08 | 43
419418 | Rx3 Выкл-Разъединитель 63а 4п | RX3 Выключатель-разъединитель 63А 4П | Регулярный ассортимент | 202 | Выключатели-разъединители RX3 | 1 | ШТ | 3917.83 | 24
419419 | Rx3 Выкл-Разъединитель 80а 4п | RX3 Выключатель-разъединитель 80А 4П | Регулярный ассортимент | 202 | Выключатели-разъединители RX3 | 1 | ШТ | 6092.48 | 10
419661 | Rx3 Авт.Выкл. 4,5ka 6а 1п C | RX3 Авт.выключатель 4,5кА 6А 1П C | Регулярный ассортимент | 220 | Автоматические выключатели RX3 | 12 | ШТ | 365.91 | 2982
419662 | Rx3 Авт.Выкл. 4,5ka 10а 1п C | RX3 Авт.выключатель 4,5кА 10А 1П C | Регулярный ассортимент | 220 | Автоматические выключатели RX3 | 12 | ШТ | 322.97 | 636
419664 | Rx3 Авт.Выкл. 4,5ka 16а 1п C | RX3 Авт.выключатель 4,5кА 16А 1П C | Регулярный ассортимент | 220 | Автоматические выключатели RX3 | 12 | ШТ | 294.45 | 545
419665 | Rx3 Авт.Выкл. 4,5ka 20а 1п C | RX3 Авт.выключатель 4,5кА 20А 1П C | Регулярный ассортимент | 220 | Автоматические выключатели RX3 | 12 | ШТ | 325.71 | 484
419666 | Rx3 Авт.Выкл. 4,5ka 25а 1п C | RX3 Авт.выключатель 4,5кА 25А 1П C | Регулярный ассортимент | 220 | Автоматические выключатели RX3 | 12 | ШТ | 324.14 | 566
419667 | Rx3 Авт.Выкл. 4,5ka 32а 1п C | RX3 Авт.выключатель 4,5кА 32А 1П C | Регулярный ассортимент | 220 | Автоматические выключатели RX3 | 12 | ШТ | 369.34 | 60255
419668 | Rx3 Авт.Выкл. 4,5ka 40а 1п C | RX3 Авт.выключатель 4,5кА 40А 1П C | Регулярный ассортимент | 220 | Автоматические выключатели RX3 | 12 | ШТ | 363.94 | 604
419669 | Rx3 Авт.Выкл. 4,5ka 50а 1п C | RX3 Авт.выключатель 4,5кА 50А 1П C | Регулярный ассортимент | 220 | Автоматические выключатели RX3 | 12 | ШТ | 494.88 | 28
419670 | Rx3 Авт.Выкл. 4,5ka 63а 1п C | RX3 Авт.выключатель 4,5кА 63А 1П C | Регулярный ассортимент | 220 | Автоматические выключатели RX3 | 12 | ШТ | 514.53 | 1
419694 | Rx3 Авт.Выкл. 4,5ka 6а 2п C | RX3 Авт.выключатель 4,5кА 6А 2П C | Регулярный ассортимент | 220 | Автоматические выключатели RX3 | 6 | ШТ | 817.94 | 10534
419695 | Rx3 Авт.Выкл. 4,5ka 10а 2п C | RX3 Авт.выключатель 4,5кА 10А 2П C | Регулярный ассортимент | 220 | Автоматические выключатели RX3 | 6 | ШТ | 745.06 | 12490
419697 | Rx3 Авт.Выкл. 4,5ka 16а 2п C | RX3 Авт.выключатель 4,5кА 16А 2П C | Регулярный ассортимент | 220 | Автоматические выключатели RX3 | 6 | ШТ | 704.17 | 23520
419699 | Rx3 Авт.Выкл. 4,5ka 25а 2п C | RX3 Авт.выключатель 4,5кА 25А 2П C | Регулярный ассортимент | 220 | Автоматические выключатели RX3 | 6 | ШТ | 824.1 | 2619
419700 | Rx3 Авт.Выкл. 4,5ka 32а 2п C | RX3 Авт.выключатель 4,5кА 32А 2П C | Регулярный ассортимент | 220 | Автоматические выключатели RX3 | 6 | ШТ | 882.78 | 2567
419701 | Rx3 Авт.Выкл. 4,5ka 40а 2п C | RX3 Авт.выключатель 4,5кА 40А 2П C | Регулярный ассортимент | 220 | Автоматические выключатели RX3 | 6 | ШТ | 904.07 | 1742
419702 | Rx3 Авт.Выкл. 4,5ka 50а 2п C | RX3 Авт.выключатель 4,5кА 50А 2П C | Регулярный ассортимент | 220 | Автоматические выключатели RX3 | 6 | ШТ | 1110.66 | 768
419703 | Rx3 Авт.Выкл. 4,5ka 63а 2п C | RX3 Авт.выключатель 4,5кА 63А 2П C | Регулярный ассортимент | 220 | Автоматические выключатели RX3 | 6 | ШТ | 1150.78 | 764
419705 | Rx3 Авт.Выкл. 4,5ka 6а 3п C | RX3 Авт.выключатель 4,5кА 6А 3П C | Регулярный ассортимент | 220 | Автоматические выключатели RX3 | 4 | ШТ | 1206.16 | 384
419706 | Rx3 Авт.Выкл. 4,5ka 10а 3п C | RX3 Авт.выключатель 4,5кА 10А 3П C | Регулярный ассортимент | 220 | Автоматические выключатели RX3 | 4 | ШТ | 1073.71 | 680
419708 | Rx3 Авт.Выкл. 4,5ka 16а 3п C | RX3 Авт.выключатель 4,5кА 16А 3П C | Регулярный ассортимент | 220 | Автоматические выключатели RX3 | 4 | ШТ | 1030.38 | 200
419710 | Rx3 Авт.Выкл. 4,5ka 25а 3п C | RX3 Авт.выключатель 4,5кА 25А 3П C | Регулярный ассортимент | 220 | Автоматические выключатели RX3 | 4 | ШТ | 1216.41 | 45
419711 | Rx3 Авт.Выкл. 4,5ka 32а 3п C | RX3 Авт.выключатель 4,5кА 32А 3П C | Регулярный ассортимент | 220 | Автоматические выключатели RX3 | 4 | ШТ | 1248.94 | 1779
419712 | Rx3 Авт.Выкл. 4,5ka 40а 3п C | RX3 Авт.выключатель 4,5кА 40А 3П C | Регулярный ассортимент | 220 | Автоматические выключатели RX3 | 4 | ШТ | 1344 | 108
419713 | Rx3 Авт.Выкл. 4,5ka 50а 3п C | RX3 Авт.выключатель 4,5кА 50А 3П C | Регулярный ассортимент | 220 | Автоматические выключатели RX3 | 4 | ШТ | 1585.53 | 150
419714 | Rx3 Авт.Выкл. 4,5ka 63а 3п C | RX3 Авт.выключатель 4,5кА 63А 3П C | Регулярный ассортимент | 220 | Автоматические выключатели RX3 | 4 | ШТ | 1633.59 | 1700
419738 | Rx3 Авт.Выкл. 4,5ka 6а 4п C | RX3 Авт.выключатель 4,5кА 6А 4П C | Регулярный ассортимент | 220 | Автоматические выключатели RX3 | 1 | ШТ | 1731.78 | 566
419739 | Rx3 Авт.Выкл. 4,5ka 10а 4п C | RX3 Авт.выключатель 4,5кА 10А 4П C | Регулярный ассортимент | 220 | Автоматические выключатели RX3 | 1 | ШТ | 1622.93 | 443
419741 | Rx3 Авт.Выкл. 4,5ka 16а 4п C | RX3 Авт.выключатель 4,5кА 16А 4П C | Регулярный ассортимент | 220 | Автоматические выключатели RX3 | 1 | ШТ | 1622.93 | 78
419742 | Rx3 Авт.Выкл. 4,5ka 20а 4п C | RX3 Авт.выключатель 4,5кА 20А 4П C | Регулярный ассортимент | 220 | Автоматические выключатели RX3 | 1 | ШТ | 1662.04 | 9
419743 | Rx3 Авт.Выкл. 4,5ka 25а 4п C | RX3 Авт.выключатель 4,5кА 25А 4П C | Регулярный ассортимент | 220 | Автоматические выключатели RX3 | 1 | ШТ | 1620.11 | 172
419744 | Rx3 Авт.Выкл. 4,5ka 32а 4п C | RX3 Авт.выключатель 4,5кА 32А 4П C | Регулярный ассортимент | 220 | Автоматические выключатели RX3 | 1 | ШТ | 1897.96 | 1359
419745 | Rx3 Авт.Выкл. 4,5ka 40а 4п C | RX3 Авт.выключатель 4,5кА 40А 4П C | Регулярный ассортимент | 220 | Автоматические выключатели RX3 | 1 | ШТ | 1981.41 | 13
419746 | Rx3 Авт.Выкл. 4,5ka 50а 4п C | RX3 Авт.выключатель 4,5кА 50А 4П C | Регулярный ассортимент | 220 | Автоматические выключатели RX3 | 1 | ШТ | 2607.12 | 76
419747 | Rx3 Авт.Выкл. 4,5ka 63а 4п C | RX3 Авт.выключатель 4,5кА 63А 4П C | Регулярный ассортимент | 220 | Автоматические выключатели RX3 | 1 | ШТ | 2711.3 | 94
420000 | АВТ.ВЫКЛ.DPX³ 160 3P 16А 16kA | Автоматический выключатель DPX³ 160 - термомагнитный расцепитель - 16 кА - 400 В~ - 3П - 16 А | Лимитированный импортный ассортимент | 47 | Автоматические выключатели DPX3 160-250 | 1 | ШТ | 9336.62 | 46
420001 | АВТ.ВЫКЛ.DPX³ 160 3P 25А 16kA | Автоматический выключатель DPX³ 160 - термомагнитный расцепитель - 16 кА - 400 В~ - 3П - 25 А | Лимитированный импортный ассортимент | 47 | Автоматические выключатели DPX3 160-250 | 1 | ШТ | 8095.32 | 209
420002 | АВТ.ВЫКЛ.DPX³ 160 3P 40А 16kA | Автоматический выключатель DPX³ 160 - термомагнитный расцепитель - 16 кА - 400 В~ - 3П - 40 А | Лимитированный импортный ассортимент | 47 | Автоматические выключатели DPX3 160-250 | 1 | ШТ | 8706.3 | 87
420003 | АВТ.ВЫКЛ.DPX³ 160 3P 63А 16kA | Автоматический выключатель DPX³ 160 - термомагнитный расцепитель - 16 кА - 400 В~ - 3П - 63 А | Лимитированный импортный ассортимент | 47 | Автоматические выключатели DPX3 160-250 | 1 | ШТ | 8782.58 | 5
420004 | АВТ.ВЫКЛ.DPX³ 160 3P 80А 16kA | Автоматический выключатель DPX³ 160 - термомагнитный расцепитель - 16 кА - 400 В~ - 3П - 80 А | Лимитированный импортный ассортимент | 47 | Автоматические выключатели DPX3 160-250 | 1 | ШТ | 8792.19 | 2
420005 | АВТ.ВЫКЛ.DPX³ 160 3P 100А 16kA | Автоматический выключатель DPX³ 160 - термомагнитный расцепитель - 16 кА - 400 В~ - 3П - 100 А | Лимитированный импортный ассортимент | 47 | Автоматические выключатели DPX3 160-250 | 1 | ШТ | 8294.28 | 1
420006 | АВТ.ВЫКЛ.DPX³ 160 3P 125А 16kA | Автоматический выключатель DPX³ 160 - термомагнитный расцепитель - 16 кА - 400 В~ - 3П - 120 А | Лимитированный импортный ассортимент | 47 | Автоматические выключатели DPX3 160-250 | 1 | ШТ | 10023.46 | 56
420010 | АВТ.ВЫКЛ.DPX³ 160 4P 16А 16kA | Автоматический выключатель DPX³ 160 - термомагнитный расцепитель - 16 кА - 400 В~ - 4П - 16 А | Лимитированный импортный ассортимент | 47 | Автоматические выключатели DPX3 160-250 | 1 | ШТ | 10698.84 | 13
420011 | АВТ.ВЫКЛ.DPX³ 160 4P 25А 16kA | Автоматический выключатель DPX³ 160 - термомагнитный расцепитель - 16 кА - 400 В~ - 4П - 25 А | Лимитированный импортный ассортимент | 47 | Автоматические выключатели DPX3 160-250 | 1 | ШТ | 10895.16 | 13
420012 | АВТ.ВЫКЛ.DPX³ 160 4P 40А 16kA | Автоматический выключатель DPX³ 160 - термомагнитный расцепитель - 16 кА - 400 В~ - 4П - 40 А | Лимитированный импортный ассортимент | 47 | Автоматические выключатели DPX3 160-250 | 1 | ШТ | 10894.27 | 11
420017 | АВТ.ВЫКЛ.DPX³ 160 4P 160А 16kA | Автоматический выключатель DPX³ 160 - термомагнитный расцепитель - 16 кА - 400 В~ - 4П - 160 А | Лимитированный импортный ассортимент | 47 | Автоматические выключатели DPX3 160-250 | 1 | ШТ | 11425.21 | 4
420030 | ДИФ.АВТ.DPX³ 160 4P 16А 16kAЭ | Автоматический выключатель DPX³ 160 - термомагн. расц. - с диф. защ. - 16 кА - 400 В~ - 4П - 16 А | Лимитированный импортный ассортимент | 47 | Автоматические выключатели DPX3 160-250 | 1 | ШТ | 13335.38 | 3
420040 | АВТ.ВЫКЛ.DPX³ 160 3P 16А 25kA | Автоматический выключатель DPX³ 160 - термомагнитный расцепитель - 25 кА - 400 В~ - 3П - 16 А | Лимитированный импортный ассортимент | 47 | Автоматические выключатели DPX3 160-250 | 1 | ШТ | 8800.15 | 38
420041 | АВТ.ВЫКЛ.DPX³ 160 3P 25А 25kA | Автоматический выключатель DPX³ 160 - термомагнитный расцепитель - 25 кА - 400 В~ - 3П - 25 А | Лимитированный импортный ассортимент | 47 | Автоматические выключатели DPX3 160-250 | 1 | ШТ | 9327.88 | 67
420042 | АВТ.ВЫКЛ.DPX³ 160 3P 40А 25kA | Автоматический выключатель DPX³ 160 - термомагнитный расцепитель - 25 кА - 400 В~ - 3П - 40 А | Лимитированный импортный ассортимент | 47 | Автоматические выключатели DPX3 160-250 | 1 | ШТ | 10550.85 | 14
420044 | АВТ.ВЫКЛ.DPX³ 160 3P 80А 25kA | Автоматический выключатель DPX³ 160 - термомагнитный расцепитель - 25 кА - 400 В~ - 3П - 80 А | Лимитированный импортный ассортимент | 47 | Автоматические выключатели DPX3 160-250 | 1 | ШТ | 9293.75 | 32
420045 | АВТ.ВЫКЛ.DPX³ 160 3P 100А 25kA | Автоматический выключатель DPX³ 160 - термомагнитный расцепитель - 25 кА - 400 В~ - 3П - 100 А | Лимитированный импортный ассортимент | 47 | Автоматические выключатели DPX3 160-250 | 1 | ШТ | 8966.66 | 41
420046 | АВТ.ВЫКЛ.DPX³ 160 3P 125А 25kA | Автоматический выключатель DPX³ 160 - термомагнитный расцепитель - 25 кА - 400 В~ - 3П - 120 А | Лимитированный импортный ассортимент | 47 | Автоматические выключатели DPX3 160-250 | 1 | ШТ | 10368.02 | 25
420047 | АВТ.ВЫКЛ.DPX³ 160 3P 160А 25kA | Автоматический выключатель DPX³ 160 - термомагнитный расцепитель - 25 кА - 400 В~ - 3П - 160 А | Лимитированный импортный ассортимент | 47 | Автоматические выключатели DPX3 160-250 | 1 | ШТ | 12336.5 | 3
420050 | АВТ.ВЫКЛ.DPX³ 160 4P 16А 25kA | Автоматический выключатель DPX³ 160 - термомагнитный расцепитель - 25 кА - 400 В~ - 4П - 16 А | Лимитированный импортный ассортимент | 47 | Автоматические выключатели DPX3 160-250 | 1 | ШТ | 10150.99 | 7
420051 | АВТ.ВЫКЛ.DPX³ 160 4P 25А 25kA | Автоматический выключатель DPX³ 160 - термомагнитный расцепитель - 25 кА - 400 В~ - 4П - 25 А | Лимитированный импортный ассортимент | 47 | Автоматические выключатели DPX3 160-250 | 1 | ШТ | 11115.37 | 4
420053 | АВТ.ВЫКЛ.DPX³ 160 4P 63А 25kA | Автоматический выключатель DPX³ 160 - термомагнитный расцепитель - 25 кА - 400 В~ - 4П - 63 А | Лимитированный импортный ассортимент | 47 | Автоматические выключатели DPX3 160-250 | 1 | ШТ | 12817.91 | 32
420054 | АВТ.ВЫКЛ.DPX³ 160 4P 80А 25kA | Автоматический выключатель DPX³ 160 - термомагнитный расцепитель - 25 кА - 400 В~ - 4П - 80 А | Лимитированный импортный ассортимент | 47 | Автоматические выключатели DPX3 160-250 | 1 | ШТ | 11231.91 | 14
420056 | АВТ.ВЫКЛ.DPX³ 160 4P 125А 25kA | Автоматический выключатель DPX³ 160 - термомагнитный расцепитель - 25 кА - 400 В~ - 4П - 120 А | Лимитированный импортный ассортимент | 47 | Автоматические выключатели DPX3 160-250 | 1 | ШТ | 11799.69 | 38
420080 | АВТ.ВЫКЛ.DPX³ 160 3P 16А 36kA | Автоматический выключатель DPX³ 160 - термомагнитный расцепитель - 36 кА - 400 В~ - 3П - 16 А | Лимитированный импортный ассортимент | 47 | Автоматические выключатели DPX3 160-250 | 1 | ШТ | 9214.98 | 7
420081 | АВТ.ВЫКЛ.DPX³ 160 3P 25А 36kA | Автоматический выключатель DPX³ 160 - термомагнитный расцепитель - 36 кА - 400 В~ - 3П - 25 А | Лимитированный импортный ассортимент | 47 | Автоматические выключатели DPX3 160-250 | 1 | ШТ | 9436.55 | 27
420082 | АВТ.ВЫКЛ.DPX³ 160 3P 40А 36kA | Автоматический выключатель DPX³ 160 - термомагнитный расцепитель - 36 кА - 400 В~ - 3П - 40 А | Лимитированный импортный ассортимент | 47 | Автоматические выключатели DPX3 160-250 | 1 | ШТ | 9667.94 | 1
420085 | АВТ.ВЫКЛ.DPX³ 160 3P 100А 36kA | Автоматический выключатель DPX³ 160 - термомагнитный расцепитель - 36 кА - 400 В~ - 3П - 100 А | Лимитированный импортный ассортимент | 47 | Автоматические выключатели DPX3 160-250 | 1 | ШТ | 9203.2 | 9
420086 | АВТ.ВЫКЛ.DPX³ 160 3P 125А 36kA | Автоматический выключатель DPX³ 160 - термомагнитный расцепитель - 36 кА - 400 В~ - 3П - 120 А | Лимитированный импортный ассортимент | 47 | Автоматические выключатели DPX3 160-250 | 1 | ШТ | 9130.91 | 56
420090 | АВТ.ВЫКЛ.DPX³ 160 4P 16А 36kA | Автоматический выключатель DPX³ 160 - термомагнитный расцепитель - 36 кА - 400 В~ - 4П - 16 А | Лимитированный импортный ассортимент | 47 | Автоматические выключатели DPX3 160-250 | 1 | ШТ | 7478.53 | 12
420091 | АВТ.ВЫКЛ.DPX³ 160 4P 25А 36kA | Автоматический выключатель DPX³ 160 - термомагнитный расцепитель - 36 кА - 400 В~ - 4П - 25 А | Лимитированный импортный ассортимент | 47 | Автоматические выключатели DPX3 160-250 | 1 | ШТ | 9228.17 | 10
420092 | АВТ.ВЫКЛ.DPX³ 160 4P 40А 36kA | Автоматический выключатель DPX³ 160 - термомагнитный расцепитель - 36 кА - 400 В~ - 4П - 40 А | Лимитированный импортный ассортимент | 47 | Автоматические выключатели DPX3 160-250 | 1 | ШТ | 10428.92 | 14
420093 | АВТ.ВЫКЛ.DPX³ 160 4P 63А 36kA | Автоматический выключатель DPX³ 160 - термомагнитный расцепитель - 36 кА - 400 В~ - 4П - 63 А | Лимитированный импортный ассортимент | 47 | Автоматические выключатели DPX3 160-250 | 1 | ШТ | 10424.06 | 18
420095 | АВТ.ВЫКЛ.DPX³ 160 4P 100А 36kA | Автоматический выключатель DPX³ 160 - термомагнитный расцепитель - 36 кА - 400 В~ - 4П - 100 А | Лимитированный импортный ассортимент | 47 | Автоматические выключатели DPX3 160-250 | 1 | ШТ | 11838.44 | 4
420096 | АВТ.ВЫКЛ.DPX³ 160 4P 125А 36kA | Автоматический выключатель DPX³ 160 - термомагнитный расцепитель - 36 кА - 400 В~ - 4П - 120 А | Лимитированный импортный ассортимент | 47 | Автоматические выключатели DPX3 160-250 | 1 | ШТ | 10150.13 | 37
420097 | АВТ.ВЫКЛ.DPX³ 160 4P 160А 36kA | Автоматический выключатель DPX³ 160 - термомагнитный расцепитель - 36 кА - 400 В~ - 4П - 160 А | Лимитированный импортный ассортимент | 47 | Автоматические выключатели DPX3 160-250 | 1 | ШТ | 12809.22 | 63
420120 | АВТ.ВЫКЛ.DPX³ 160 3P 16А 50kA | Автоматический выключатель DPX³ 160 - термомагнитный расцепитель - 50 кА - 400 В~ - 3П - 16 А | Лимитированный импортный ассортимент | 47 | Автоматические выключатели DPX3 160-250 | 1 | ШТ | 10921.9 | 5
420122 | АВТ.ВЫКЛ.DPX³ 160 3P 40А 50kA | Автоматический выключатель DPX³ 160 - термомагнитный расцепитель - 50 кА - 400 В~ - 3П - 40 А | Лимитированный импортный ассортимент | 47 | Автоматические выключатели DPX3 160-250 | 1 | ШТ | 9883.01 | 11
420124 | АВТ.ВЫКЛ.DPX³ 160 3P 80А 50kA | Автоматический выключатель DPX³ 160 - термомагнитный расцепитель - 50 кА - 400 В~ - 3П - 80 А | Лимитированный импортный ассортимент | 47 | Автоматические выключатели DPX3 160-250 | 1 | ШТ | 19135.76 | 1
420125 | АВТ.ВЫКЛ.DPX³ 160 3P 100А 50kA | Автоматический выключатель DPX³ 160 - термомагнитный расцепитель - 50 кА - 400 В~ - 3П - 100 А | Лимитированный импортный ассортимент | 47 | Автоматические выключатели DPX3 160-250 | 1 | ШТ | 9725.75 | 7
420126 | АВТ.ВЫКЛ.DPX³ 160 3P 125А 50kA | Автоматический выключатель DPX³ 160 - термомагнитный расцепитель - 50 кА - 400 В~ - 3П - 120 А | Лимитированный импортный ассортимент | 47 | Автоматические выключатели DPX3 160-250 | 1 | ШТ | 8867.56 | 4
420127 | АВТ.ВЫКЛ.DPX³ 160 3P 160А 50kA | Автоматический выключатель DPX³ 160 - термомагнитный расцепитель - 50 кА - 400 В~ - 3П - 160 А | Лимитированный импортный ассортимент | 47 | Автоматические выключатели DPX3 160-250 | 1 | ШТ | 9314.09 | 29
420130 | АВТ.ВЫКЛ.DPX³ 160 4P 16А 50kA | Автоматический выключатель DPX³ 160 - термомагнитный расцепитель - 50 кА - 400 В~ - 4П - 16 А | Лимитированный импортный ассортимент | 47 | Автоматические выключатели DPX3 160-250 | 1 | ШТ | 9459.04 | 44
420131 | АВТ.ВЫКЛ.DPX³ 160 4P 25А 50kA | Автоматический выключатель DPX³ 160 - термомагнитный расцепитель - 50 кА - 400 В~ - 4П - 25 А | Лимитированный импортный ассортимент | 47 | Автоматические выключатели DPX3 160-250 | 1 | ШТ | 9212.8 | 13
420132 | АВТ.ВЫКЛ.DPX³ 160 4P 40А 50kA | Автоматический выключатель DPX³ 160 - термомагнитный расцепитель - 50 кА - 400 В~ - 4П - 40 А | Лимитированный импортный ассортимент | 47 | Автоматические выключатели DPX3 160-250 | 1 | ШТ | 11387.25 | 26
420133 | АВТ.ВЫКЛ.DPX³ 160 4P 63А 50kA | Автоматический выключатель DPX³ 160 - термомагнитный расцепитель - 50 кА - 400 В~ - 4П - 63 А | Лимитированный импортный ассортимент | 47 | Автоматические выключатели DPX3 160-250 | 1 | ШТ | 10410.83 | 19
420135 | АВТ.ВЫКЛ.DPX³ 160 4P 100А 50kA | Автоматический выключатель DPX³ 160 - термомагнитный расцепитель - 50 кА - 400 В~ - 4П - 100 А | Лимитированный импортный ассортимент | 47 | Автоматические выключатели DPX3 160-250 | 1 | ШТ | 10419.87 | 21
420136 | АВТ.ВЫКЛ.DPX³ 160 4P 125А 50kA | Автоматический выключатель DPX³ 160 - термомагнитный расцепитель - 50 кА - 400 В~ - 4П - 120 А | Лимитированный импортный ассортимент | 47 | Автоматические выключатели DPX3 160-250 | 1 | ШТ | 10142.37 | 11
420137 | АВТ.ВЫКЛ.DPX³ 160 4P 160А 50kA | Автоматический выключатель DPX³ 160 - термомагнитный расцепитель - 50 кА - 400 В~ - 4П - 160 А | Лимитированный импортный ассортимент | 47 | Автоматические выключатели DPX3 160-250 | 1 | ШТ | 9887.2 | 2
420151 | ДИФ.АВТ.DPX³ 160 4P 25А 50kAЭ | Автоматический выключатель DPX³ 160 - термомагн. расц. - с диф. защ. - 50 кА - 400 В~ - 4П - 25 А | Лимитированный импортный ассортимент | 47 | Автоматические выключатели DPX3 160-250 | 1 | ШТ | 25112.29 | 1
420161 | DPX3160/25 Рук. дв IP54 ст. ч | DPX³ 160/250 Стандартная выносная рукоятка IP54 | Лимитированный импортный ассортимент | 47 | Автоматические выключатели DPX3 160-250 | 1 | ШТ | 2126.18 | 1
420162 | DPX3 630 Рук. пр ст. ч | DPX³ 630 Стандартная рукоятка непосредственного крепления | Лимитированный импортный ассортимент | 39 | DPX3 630-1600 | 1 | ШТ | 760.8 | 6
420163 | DPX3630 Рук. рег дв IP54 ст. ч | DPX³ 630 Стандартная выносная рукоятка IP54 | Лимитированный импортный ассортимент | 39 | DPX3 630-1600 | 1 | ШТ | 1563.83 | 4
420166 | DPX3160/250 блк Ronis Рук. пр | DPX³ 160/250 Замок Ronis (EL43363) для рукоятки непосредственного крепления | Лимитированный импортный ассортимент | 47 | Автоматические выключатели DPX3 160-250 | 1 | ШТ | 11819.73 | 2
420174 | DPX3160/250Рук рег двIP54ст.Ав | DPX³ 160/250 Выносная рукоятка аварийного отключения IP54 | Лимитированный импортный ассортимент | 47 | Автоматические выключатели DPX3 160-250 | 1 | ШТ | 2070.86 | 19
420198 | ВЫКЛЮЧАТЛЬ DPX³ 160 3P 160А | Автоматический выключатель без расцепителя - DPX³-I 160 - 3П - 160 А | Лимитированный импортный ассортимент | 47 | Автоматические выключатели DPX3 160-250 | 1 | ШТ | 8626.99 | 24
420199 | ВЫКЛЮЧАТЛЬ DPX³ 160 4P 160А | Автоматический выключатель без расцепителя - DPX³-I 160 - 4П - 160 А | Лимитированный импортный ассортимент | 47 | Автоматические выключатели DPX3 160-250 | 1 | ШТ | 11169.56 | 12
420205 | АВТ.ВЫКЛ.DPX³ 250 3P 100А 25kA | Автоматический выключатель DPX³ 250 - термомагнитный расцепитель - 25 кА - 400 В~ - 3П - 100 А | Лимитированный импортный ассортимент | 47 | Автоматические выключатели DPX3 160-250 | 1 | ШТ | 18966.23 | 4
420207 | АВТ.ВЫКЛ.DPX³ 250 3P 160А 25kA | Автоматический выключатель DPX³ 250 - термомагнитный расцепитель - 25 кА - 400 В~ - 3П - 160 А | Лимитированный импортный ассортимент | 47 | Автоматические выключатели DPX3 160-250 | 1 | ШТ | 21593.7 | 3
420208 | АВТ.ВЫКЛ.DPX³ 250 3P 200А 25kA | Автоматический выключатель DPX³ 250 - термомагнитный расцепитель - 25 кА - 400 В~ - 3П - 200 А | Лимитированный импортный ассортимент | 47 | Автоматические выключатели DPX3 160-250 | 1 | ШТ | 21767 | 8
420215 | АВТ.ВЫКЛ.DPX³ 250 4P 100А 25kA | Автоматический выключатель DPX³ 250 - термомагнитный расцепитель - 25 кА - 400 В~ - 4П - 100 А | Лимитированный импортный ассортимент | 47 | Автоматические выключатели DPX3 160-250 | 1 | ШТ | 19509.22 | 1
420217 | АВТ.ВЫКЛ.DPX³ 250 4P 160А 25kA | Автоматический выключатель DPX³ 250 - термомагнитный расцепитель - 25 кА - 400 В~ - 4П - 160 А | Лимитированный импортный ассортимент | 47 | Автоматические выключатели DPX3 160-250 | 1 | ШТ | 21553.94 | 4
420218 | АВТ.ВЫКЛ.DPX³ 250 4P 200А 25kA | Автоматический выключатель DPX³ 250 - термомагнитный расцепитель - 25 кА - 400 В~ - 4П - 200 А | Лимитированный импортный ассортимент | 47 | Автоматические выключатели DPX3 160-250 | 1 | ШТ | 18985.79 | 20
420235 | АВТ.ВЫКЛ.DPX³ 250 3P 100А 36kA | Автоматический выключатель DPX³ 250 - термомагнитный расцепитель - 36 кА - 400 В~ - 3П - 100 А | Лимитированный импортный ассортимент | 47 | Автоматические выключатели DPX3 160-250 | 1 | ШТ | 19318.25 | 3
420245 | АВТ.ВЫКЛ.DPX³ 250 4P 100А 36kA | Автоматический выключатель DPX³ 250 - термомагнитный расцепитель - 36 кА - 400 В~ - 4П - 100 А | Лимитированный импортный ассортимент | 47 | Автоматические выключатели DPX3 160-250 | 1 | ШТ | 21533.92 | 16
420248 | АВТ.ВЫКЛ.DPX³ 250 4P 200А 36kA | Автоматический выключатель DPX³ 250 - термомагнитный расцепитель - 36 кА - 400 В~ - 4П - 200 А | Лимитированный импортный ассортимент | 47 | Автоматические выключатели DPX3 160-250 | 1 | ШТ | 22122.93 | 15
420249 | АВТ.ВЫКЛ.DPX³ 250 4P 250А 36kA | Автоматический выключатель DPX³ 250 - термомагнитный расцепитель - 36 кА - 400 В~ - 4П - 250 А | Лимитированный импортный ассортимент | 47 | Автоматические выключатели DPX3 160-250 | 1 | ШТ | 22111.87 | 32
420265 | АВТ.ВЫКЛ.DPX³ 250 3P 100А 50kA | Автоматический выключатель DPX³ 250 - термомагнитный расцепитель - 50 кА - 400 В~ - 3П - 100 А | Лимитированный импортный ассортимент | 47 | Автоматические выключатели DPX3 160-250 | 1 | ШТ | 20270.35 | 18
420267 | АВТ.ВЫКЛ.DPX³ 250 3P 160А 50kA | Автоматический выключатель DPX³ 250 - термомагнитный расцепитель - 50 кА - 400 В~ - 3П - 160 А | Лимитированный импортный ассортимент | 47 | Автоматические выключатели DPX3 160-250 | 1 | ШТ | 22365.81 | 8
420268 | АВТ.ВЫКЛ.DPX³ 250 3P 200А 50kA | Автоматический выключатель DPX³ 250 - термомагнитный расцепитель - 50 кА - 400 В~ - 3П - 200 А | Лимитированный импортный ассортимент | 47 | Автоматические выключатели DPX3 160-250 | 1 | ШТ | 26612.77 | 16
420275 | АВТ.ВЫКЛ.DPX³ 250 4P 100А 50kA | Автоматический выключатель DPX³ 250 - термомагнитный расцепитель - 50 кА - 400 В~ - 4П - 100 А | Лимитированный импортный ассортимент | 47 | Автоматические выключатели DPX3 160-250 | 1 | ШТ | 21559.92 | 8
420277 | АВТ.ВЫКЛ.DPX³ 250 4P 160А 50kA | Автоматический выключатель DPX³ 250 - термомагнитный расцепитель - 50 кА - 400 В~ - 4П - 160 А | Лимитированный импортный ассортимент | 47 | Автоматические выключатели DPX3 160-250 | 1 | ШТ | 22101.58 | 24
420278 | АВТ.ВЫКЛ.DPX³ 250 4P 200А 50kA | Автоматический выключатель DPX³ 250 - термомагнитный расцепитель - 50 кА - 400 В~ - 4П - 200 А | Лимитированный импортный ассортимент | 47 | Автоматические выключатели DPX3 160-250 | 1 | ШТ | 25211.85 | 8
420279 | АВТ.ВЫКЛ.DPX³ 250 4P 250А 50kA | Автоматический выключатель DPX³ 250 - термомагнитный расцепитель - 50 кА - 400 В~ - 4П - 250 А | Лимитированный импортный ассортимент | 47 | Автоматические выключатели DPX3 160-250 | 1 | ШТ | 22109.76 | 7
420300 | ВЫКЛЮЧАТЛЬ DPX³ 250 4P 250А | Автоматический выключатель без расц. - DPX³-I 250 - 4П - 250 А | Лимитированный импортный ассортимент | 47 | Автоматические выключатели DPX3 160-250 | 1 | ШТ | 20233.62 | 30
420302 | АВТ.ВЫКЛ.DPX³ 250 3P 40А 25kA | Автоматический выключатель DPX³ 250 - эл. расц. - 25 кА - 400 В~ - 3П - 40 А | Лимитированный импортный ассортимент | 47 | Автоматические выключатели DPX3 160-250 | 1 | ШТ | 30747.46 | 6
420305 | АВТ.ВЫКЛ.DPX³ 250 3P 100А 25kA | Автоматический выключатель DPX³ 250 - эл. расц. - 25 кА - 400 В~ - 3П - 100 А | Лимитированный импортный ассортимент | 47 | Автоматические выключатели DPX3 160-250 | 1 | ШТ | 31789.75 | 5
420307 | АВТ.ВЫКЛ.DPX³ 250 3P 160А 25kA | Автоматический выключатель DPX³ 250 - эл. расц. - 25 кА - 400 В~ - 3П - 160 А | Лимитированный импортный ассортимент | 47 | Автоматические выключатели DPX3 160-250 | 1 | ШТ | 39471.04 | 1
420309 | АВТ.ВЫКЛ.DPX³ 250 3P 250А 25kA | Автоматический выключатель DPX³ 250 - эл. расц. - 25 кА - 400 В~ - 3П - 250 А | Лимитированный импортный ассортимент | 47 | Автоматические выключатели DPX3 160-250 | 1 | ШТ | 45867.49 | 28
420332 | АВТ.ВЫКЛ.DPX³ 250 3P 40А 36kA | Автоматический выключатель DPX³ 250 - эл. расцепитель - 36 кА - 400 В~ - 3П - 40 А | Лимитированный импортный ассортимент | 47 | Автоматические выключатели DPX3 160-250 | 1 | ШТ | 31669.89 | 1
420339 | АВТ.ВЫКЛ.DPX³ 250 3P 250А 36kA | Автоматический выключатель DPX³ 250 - эл. расцепитель - 36 кА - 400 В~ - 3П - 250 А | Лимитированный импортный ассортимент | 47 | Автоматические выключатели DPX3 160-250 | 1 | ШТ | 46769.11 | 9
420435 | АВТ.ВЫКЛ.DPX³ 250 3P 100А 36kA | Автоматический выключатель DPX³ 250 - эл. расц. с изм. блоком - 36 кА - 400 В~ - 3П - 100 А | Лимитированный импортный ассортимент | 47 | Автоматические выключатели DPX3 160-250 | 1 | ШТ | 46310.05 | 1
420502 | DPX3 электр 40A 25kA 3P | Автоматический выключатель DPX³ с электронным расцепителем Sg 40A 25kA 3P | Лимитированный импортный ассортимент | 47 | Автоматические выключатели DPX3 160-250 | 1 | ШТ | 26388.92 | 3
420539 | DPX3 электр 250A 36kA 4P | Автоматический выключатель DPX³ с электронным расцепителем Sg 250A 36kA 4P | Лимитированный импортный ассортимент | 47 | Автоматические выключатели DPX3 160-250 | 1 | ШТ | 45094.55 | 1
420605 | АВТ.ВЫКЛ.DPX³ 250 3P 100А 70kA | Автоматический выключатель DPX³ 250 - термомагнитный расцепитель - 70 кА - 400 В~ - 3П - 100 А | Лимитированный импортный ассортимент | 47 | Автоматические выключатели DPX3 160-250 | 1 | ШТ | 17605.37 | 7
420607 | АВТ.ВЫКЛ.DPX³ 250 3P 160А 70kA | Автоматический выключатель DPX³ 250 - термомагнитный расцепитель - 70 кА - 400 В~ - 3П - 160 А | Лимитированный импортный ассортимент | 47 | Автоматические выключатели DPX3 160-250 | 1 | ШТ | 15290.81 | 25
420608 | АВТ.ВЫКЛ.DPX³ 250 3P 200А 70kA | Автоматический выключатель DPX³ 250 - термомагнитный расцепитель - 70 кА - 400 В~ - 3П - 200 А | Лимитированный импортный ассортимент | 47 | Автоматические выключатели DPX3 160-250 | 1 | ШТ | 16494.71 | 9
420609 | АВТ.ВЫКЛ.DPX³ 250 3P 250А 70kA | Автоматический выключатель DPX³ 250 - термомагнитный расцепитель - 70 кА - 400 В~ - 3П - 250 А | Лимитированный импортный ассортимент | 47 | Автоматические выключатели DPX3 160-250 | 1 | ШТ | 21070.26 | 33
420615 | АВТ.ВЫКЛ.DPX³ 250 4P 100А 70kA | Автоматический выключатель DPX³ 250 - термомагнитный расцепитель - 70 кА - 400 В~ - 4П - 100 А | Лимитированный импортный ассортимент | 47 | Автоматические выключатели DPX3 160-250 | 1 | ШТ | 17897.86 | 10
420617 | АВТ.ВЫКЛ.DPX³ 250 4P 160А 70kA | Автоматический выключатель DPX³ 250 - термомагнитный расцепитель - 70 кА - 400 В~ - 4П - 160 А | Лимитированный импортный ассортимент | 47 | Автоматические выключатели DPX3 160-250 | 1 | ШТ | 19904.05 | 13
420618 | АВТ.ВЫКЛ.DPX³ 250 4P 200А 70kA | Автоматический выключатель DPX³ 250 - термомагнитный расцепитель - 70 кА - 400 В~ - 4П - 200 А | Лимитированный импортный ассортимент | 47 | Автоматические выключатели DPX3 160-250 | 1 | ШТ | 18790.89 | 10
420619 | АВТ.ВЫКЛ.DPX³ 250 4P 250А 70kA | Автоматический выключатель DPX³ 250 - термомагнитный расцепитель - 70 кА - 400 В~ - 4П - 250 А | Лимитированный импортный ассортимент | 47 | Автоматические выключатели DPX3 160-250 | 1 | ШТ | 18688.8 | 9
420667 | АВТ.ВЫКЛ.DPX³ 250 3P 100А 70kA | Автоматический выключатель DPX³ 250 - эл. расцепитель - с изм. блоком - 70 кА - 400 В~ - 3П - 100 А | Лимитированный импортный ассортимент | 47 | Автоматические выключатели DPX3 160-250 | 1 | ШТ | 56488.49 | 5
420669 | АВТ.ВЫКЛ.DPX³ 250 3P 250А 70kA | Автоматический выключатель DPX³ 250 - эл. расцепитель - с изм. блоком - 70 кА - 400 В~ - 3П - 250 А | Лимитированный импортный ассортимент | 47 | Автоматические выключатели DPX3 160-250 | 1 | ШТ | 51353.67 | 2
420711 | DPX³ 160 - МОТОР 3P 25A 16kA | Автоматический выключатель DPX³ 160 - магнитный расцепитель - 16 кА - 400 В~ - 3П - 25 А | Лимитированный импортный ассортимент | 47 | Автоматические выключатели DPX3 160-250 | 1 | ШТ | 3737.86 | 2
420712 | DPX³ 160 - МОТОР 3P 50A 16kA | Автоматический выключатель DPX³ 160 - магнитный расцепитель - 16 кА - 400 В~ - 3П - 50 А | Лимитированный импортный ассортимент | 47 | Автоматические выключатели DPX3 160-250 | 1 | ШТ | 9877.24 | 16
420718 | DPX³ 250 - МОТОР 3P 100A 36kA | Автоматический выключатель DPX³ 250 - магнитный расцепитель - 36 кА - 400 В~ - 3П - 100 А | Лимитированный импортный ассортимент | 47 | Автоматические выключатели DPX3 160-250 | 1 | ШТ | 15717.9 | 72
421000 | DPX3 рукоятка поворотная | Стандартная поворотная рукоятка - крепл. на DPX³ 160/250 с термомагн. расц. и без диф. защ. | Лимитированный импортный ассортимент | 47 | Автоматические выключатели DPX3 160-250 | 1 | ШТ | 2153.52 | 5
421001 | DPX3 рукоятка поворотная | Стандартная поворотная рукоятка - крепл. на DPX³ 160/250 с диф. защ. или DPX³ 250 с эл. расц. и диф. защ. | Лимитированный импортный ассортимент | 47 | Автоматические выключатели DPX3 160-250 | 1 | ШТ | 2386.18 | 8
421002 | DPX3 аварийная рукоятка пов. | Поворотная рукоятка аварийного откл. - крепл. на DPX³ 160/250 с термомагн. расц. и без диф. защиты | Лимитированный импортный ассортимент | 47 | Автоматические выключатели DPX3 160-250 | 1 | ШТ | 2673.11 | 2
421004 | DPX3 выносная рукоятка | Стандартная поворотная рукоятка - выносная - DPX³ 160/250 | Лимитированный импортный ассортимент | 47 | Автоматические выключатели DPX3 160-250 | 1 | ШТ | 7730.13 | 5
421005 | DPX3 авар. выностая рукоятка | Поворотная рукоятка аварийного отключения - выносная - DPX³ 160/250 | Лимитированный импортный ассортимент | 47 | Автоматические выключатели DPX3 160-250 | 1 | ШТ | 7455.4 | 2
421010 | DPX3 контакт 1НО/1НЗ | Вспомогательный контакт Н.О. + Н.З. - DPX³ 160/250 - для поворотных рукояток | Лимитированный импортный ассортимент | 47 | Автоматические выключатели DPX3 160-250 | 1 | ШТ | 6993.5 | 14
421011 | DPX3 контакт сигнальный | Вспомогательный контакт или контакт сигнализации срабатывания - DPX³ 160/250/630/1600 | Лимитированный импортный ассортимент | 47 | Автоматические выключатели DPX3 160-250 | 1 | ШТ | 2090.97 | 1
421012 | DPX3 назавис. расцепитель 12 В | Независимый расцепитель - 12 В~/= - DPX³ 160/250 | Лимитированный импортный ассортимент | 47 | Автоматические выключатели DPX3 160-250 | 1 | ШТ | 1839.11 | 5
421022 | DPX3 расцепитель миним. 220 В | Минимальный расцепитель напряжения - 200-240 В~/= - DPX³ 160/250 | Лимитированный импортный ассортимент | 47 | Автоматические выключатели DPX3 160-250 | 1 | ШТ | 7111.22 | 13
421026 | DPX3 160 клемма 3шт 1x120(150)мм2,шина 18 | Комплект из 3 торцевых зажимов - DPX³ 160 | Лимитированный импортный ассортимент | 47 | Автоматические выключатели DPX3 160-250 | 1 | Упаковка | 3307.16 | 34
421027 | DPX3 160 клемма 4шт 1x120(150)мм2,шина 18 | Комплект из 4 торцевых зажимов - DPX³ 160 | Лимитированный импортный ассортимент | 47 | Автоматические выключатели DPX3 160-250 | 1 | Упаковка | 3621.39 | 23
421030 | DPX3 250 клемма 3шт 1x120(150)мм2 | Комплект из 3 торцевых зажимов - DPX³ 250 | Лимитированный импортный ассортимент | 47 | Автоматические выключатели DPX3 160-250 | 1 | Упаковка | 1429.65 | 44
421031 | DPX3 250 клемма 4шт 1x120(150)мм2 | Комплект из 4 торцевых зажимов - DPX³ 250 | Лимитированный импортный ассортимент | 47 | Автоматические выключатели DPX3 160-250 | 1 | Упаковка | 1553.02 | 11
421032 | DPX3 расширитель 3P DPX3 160 | Комплект из 3 полюсных расширителей - DPX³ 160 - 3П | Лимитированный импортный ассортимент | 47 | Автоматические выключатели DPX3 160-250 | 1 | Упаковка | 2788.88 | 16
421033 | DPX3 расширитель 4P DPX3 160 | Комплект из 4 полюсных расширителей - DPX³ 160 - 4П | Лимитированный импортный ассортимент | 47 | Автоматические выключатели DPX3 160-250 | 1 | Упаковка | 3880.77 | 30
421034 | DPX3 расширитель 3P DPX3 250 | Комплект из 3 полюсных расширителей - DPX³ 250 - 3П | Лимитированный импортный ассортимент | 47 | Автоматические выключатели DPX3 160-250 | 1 | Упаковка | 4019.56 | 31
421035 | DPX3 расширитель 4P DPX3 250 | Комплект из 4 полюсных расширителей - DPX³ 250 - 4П | Лимитированный импортный ассортимент | 47 | Автоматические выключатели DPX3 160-250 | 1 | Упаковка | 3616.21 | 1
421036 | DPX3 плоские задние клеммы 3P | Комплект из 3 задних выводов - DPX³ 160 - 3П | Лимитированный импортный ассортимент | 47 | Автоматические выключатели DPX3 160-250 | 1 | Упаковка | 4278.92 | 10
421038 | DPX3 плоские задние клеммы 3P | Комплект из 3 задних выводов - DPX³ 250 - 3П | Лимитированный импортный ассортимент | 47 | Автоматические выключатели DPX3 160-250 | 1 | Упаковка | 3719.04 | 45
421040 | DPX3 база съемная 3P 160А | Стационарное основание - DPX³ 160 - 3П | Лимитированный импортный ассортимент | 47 | Автоматические выключатели DPX3 160-250 | 1 | ШТ | 17156.39 | 62
421041 | DPX3 база съемная 4P 160А | Стационарное основание - DPX³ 160 - 4П с или без диф. защиты | Лимитированный импортный ассортимент | 47 | Автоматические выключатели DPX3 160-250 | 1 | ШТ | 21542.54 | 18
421044 | DPX3 разъемы для доп.контактов | Комплект соединителей для вспомогательных контактов - DPX³ 160 | Лимитированный импортный ассортимент | 47 | Автоматические выключатели DPX3 160-250 | 1 | ШТ | 2090.97 | 31
421046 | DPX3 блокиратор выкатывания | Замок Profalux для корзины - DPX³ 160 | Лимитированный импортный ассортимент | 47 | Автоматические выключатели DPX3 160-250 | 1 | ШТ | 8788.07 | 1
421048 | DPX3 сигнал позиции вкачено | Сигнальный контакт положения вставлен/отсоединен - DPX³ 160/250 съем. исполнения | Лимитированный импортный ассортимент | 47 | Автоматические выключатели DPX3 160-250 | 1 | ШТ | 1207.22 | 3
421049 | DPX3 навесной замок рукоятки | Замок навесной для блокировки DPX³ в положении ''ОТКЛ'' | Лимитированный импортный ассортимент | 47 | Автоматические выключатели DPX3 160-250 | 1 | ШТ | 2097.76 | 1
421050 | DPX3 кожух клемм DPX3 160 3P | Крышки для задних выводов - DPX³ 160 - 3П | Лимитированный импортный ассортимент | 47 | Автоматические выключатели DPX3 160-250 | 1 | ШТ | 1257.03 | 158
421052 | DPX3 кожух клемм DPX3 250 3P | Крышки для задних выводов - DPX³ 250 - 3П | Лимитированный импортный ассортимент | 47 | Автоматические выключатели DPX3 160-250 | 1 | ШТ | 1059.88 | 12
421054 | DPX3 кожух клемм верх. 3P | Крышки для передних выводов - DPX³ 160 - 3П | Лимитированный импортный ассортимент | 47 | Автоматические выключатели DPX3 160-250 | 1 | ШТ | 1448.89 | 128
421055 | DPX3 кожух клемм верх. 4P | Крышки для передних выводов - DPX³ 160 - 4П | Лимитированный импортный ассортимент | 47 | Автоматические выключатели DPX3 160-250 | 1 | ШТ | 1633.87 | 4
421062 | DPX3 блокировка мотора | Цилиндровый замок Ronis - DPX³ 160/250 - для электродвигательного привода, устанавливаемого спереди | Лимитированный импортный ассортимент | 47 | Автоматические выключатели DPX3 160-250 | 1 | ШТ | 13706.94 | 28
421065 | DPX3 блокировка бокового мотор | Цилиндровый замок Ronis - DPX³ 160/250 - для электродвигательного привода, устанавливаемого сбоку | Лимитированный импортный ассортимент | 47 | Автоматические выключатели DPX3 160-250 | 1 | ШТ | 18716.85 | 4
421066 | DPX3 блокировка бокового мотор | Цилиндровый замок Profalux - DPX³ 160/250 - для электродвигательного привода, устанавливаемого сбоку | Лимитированный импортный ассортимент | 47 | Автоматические выключатели DPX3 160-250 | 1 | ШТ | 10375 | 4
421067 | DPX3 навесной замок бок. мотор | Навесной замок - DPX³ 160/250 - для электродвигательного привода, устанавливаемого сбоку | Лимитированный импортный ассортимент | 47 | Автоматические выключатели DPX3 160-250 | 1 | ШТ | 1641.81 | 25
421068 | Пластина для мотора DPX3 160 | Монтажная панель для DPX³ 160 - для крепления на рейку DIN или монтажную плату - 3П или 4П | Лимитированный импортный ассортимент | 47 | Автоматические выключатели DPX3 160-250 | 1 | ШТ | 1135.35 | 18
421069 | Пластина для мотора DPX3 250 | Монтажная панель для DPX³ 250 - для крепления на рейку DIN или монтажную плату - 3П или 4П | Лимитированный импортный ассортимент | 47 | Автоматические выключатели DPX3 160-250 | 1 | ШТ | 494.49 | 16
421070 | DPX3 перегородка изолятор | Комплект из 36 межполюсных перегородок - DPX³ 160/250 | Лимитированный импортный ассортимент | 47 | Автоматические выключатели DPX3 160-250 | 1 | Упаковка | 817.44 | 167
421071 | Пластина для рейки DPX3 160 | Монтажная панель для DPX³ 160 - для крепления на рейку DIN или монтажную плату - 3П или 4П | Лимитированный импортный ассортимент | 47 | Автоматические выключатели DPX3 160-250 | 1 | ШТ | 450.22 | 177
421072 | Пластина для рейки DPX3 250 | Монтажная панель для DPX³ 250 - для крепления на рейку DIN или монтажную плату - 3П или 4П | Лимитированный импортный ассортимент | 47 | Автоматические выключатели DPX3 160-250 | 1 | ШТ | 672.78 | 78
421075 | Интерфейс связи DPX3 | Интерфейс связи Modbus - DPX³ 160/250 | Лимитированный импортный ассортимент | 47 | Автоматические выключатели DPX3 160-250 | 1 | ШТ | 10468.63 | 10
421081 | 4 винта для монтажа DPX3 | Набор винтов для монтажа DPX³ (уп.4шт) | Лимитированный импортный ассортимент | 47 | Автоматические выключатели DPX3 160-250 | 1 | Упаковка | 400.69 | 21
421083 | Источник питания DPX3 | Источник питания DPX³ | Лимитированный импортный ассортимент | 47 | Автоматические выключатели DPX3 160-250 | 1 | ШТ | 5090.75 | 38
421093 | DPX3 160 клемма 3шт 1x70(95)мм2,шина 14 | Комплект из 3 торцевых зажимов - DPX³ 160 | Лимитированный импортный ассортимент | 47 | Автоматические выключатели DPX3 160-250 | 1 | Упаковка | 681.27 | 18
421094 | DPX3 160 клемма 4шт 1x70(95)мм2,шина 14 | Комплект из 4 торцевых зажимов - DPX³ 160 | Лимитированный импортный ассортимент | 47 | Автоматические выключатели DPX3 160-250 | 1 | Упаковка | 396.98 | 6
422000 | А/ВЫК.DPX3 630 3P 250А 36kA/термомагн.расц. | Автоматический выключатель DPX³ 630 - термомагнитный расцепитель - 36 кА - 400 В~ - 3П - 250 А | Лимитированный импортный ассортимент | 39 | DPX3 630-1600 | 1 | ШТ | 47452.73 | 25
422001 | А/ВЫК.DPX3 630 3P 320А 36kA /термомагн.расц. | Автоматический выключатель DPX³ 630 - термомагнитный расцепитель - 36 кА - 400 В~ - 3П - 320 А | Лимитированный импортный ассортимент | 39 | DPX3 630-1600 | 1 | ШТ | 47578.49 | 103
422002 | А/ВЫК.DPX3 630 3P 400А 36kA /термомагн.расц. | Автоматический выключатель DPX³ 630 - термомагнитный расцепитель - 36 кА - 400 В~ - 3П - 400 А | Лимитированный импортный ассортимент | 39 | DPX3 630-1600 | 1 | ШТ | 47578.49 | 161
422003 | А/ВЫК.DPX3 630 3P 500А 36kA /термомагн.расц. | Автоматический выключатель DPX³ 630 - термомагнитный расцепитель - 36 кА - 400 В~ - 3П - 500 А | Лимитированный импортный ассортимент | 39 | DPX3 630-1600 | 1 | ШТ | 64361.57 | 58
422004 | А/ВЫК.DPX3 630 3P 630А 36kA /термомагн.расц. | Автоматический выключатель DPX³ 630 - термомагнитный расцепитель - 36 кА - 400 В~ - 3П - 630 А | Лимитированный импортный ассортимент | 39 | DPX3 630-1600 | 1 | ШТ | 60274.54 | 61
422005 | А/ВЫК.DPX3 630 4P 250А 36kA/термомагн.расц. | Автоматический выключатель DPX³ 630 - термомагнитный расцепитель - 36 кА - 400 В~ - 4П - 250 А | Лимитированный импортный ассортимент | 39 | DPX3 630-1600 | 1 | ШТ | 55475.06 | 13
422007 | А/ВЫК.DPX3 630 4P 400А 36kA/термомагн.расц. | Автоматический выключатель DPX³ 630 - термомагнитный расцепитель - 36 кА - 400 В~ - 4П - 400 А | Лимитированный импортный ассортимент | 39 | DPX3 630-1600 | 1 | ШТ | 44092.98 | 23
422008 | А/ВЫК.DPX3 630 4P 500А 36kA/термомагн.расц. | Автоматический выключатель DPX³ 630 - термомагнитный расцепитель - 36 кА - 400 В~ - 4П - 500 А | Лимитированный импортный ассортимент | 39 | DPX3 630-1600 | 1 | ШТ | 57128.1 | 4
422009 | А/ВЫК.DPX3 630 4P 630А 36kA/термомагн.расц. | Автоматический выключатель DPX³ 630 - термомагнитный расцепитель - 36 кА - 400 В~ - 4П - 630 А | Лимитированный импортный ассортимент | 39 | DPX3 630-1600 | 1 | ШТ | 70649.29 | 1
422014 | А/ВЫК.DPX3 630 3P 250А 50kA/термомагн.расц. | Автоматический выключатель DPX³ 630 - термомагнитный расцепитель - 50 кА - 400 В~ - 3П - 250 А | Лимитированный импортный ассортимент | 39 | DPX3 630-1600 | 1 | ШТ | 52264.29 | 21
422015 | А/ВЫК.DPX3 630 3P 320А 50kA/термомагн.расц. | Автоматический выключатель DPX³ 630 - термомагнитный расцепитель - 50 кА - 400 В~ - 3П - 320 А | Лимитированный импортный ассортимент | 39 | DPX3 630-1600 | 1 | ШТ | 52584.95 | 87
422016 | А/ВЫК.DPX3 630 3P 400А 50kA/термомагн.расц. | Автоматический выключатель DPX³ 630 - термомагнитный расцепитель - 50 кА - 400 В~ - 3П - 400 А | Лимитированный импортный ассортимент | 39 | DPX3 630-1600 | 1 | ШТ | 51521.52 | 52
422017 | А/ВЫК.DPX3 630 3P 500А 50kA/термомагн.расц. | Автоматический выключатель DPX³ 630 - термомагнитный расцепитель - 50 кА - 400 В~ - 3П - 500 А | Лимитированный импортный ассортимент | 39 | DPX3 630-1600 | 1 | ШТ | 68667.24 | 28
422018 | А/ВЫК.DPX3 630 3P 630А 50kA/термомагн.расц. | Автоматический выключатель DPX³ 630 - термомагнитный расцепитель - 50 кА - 400 В~ - 3П - 630 А | Лимитированный импортный ассортимент | 39 | DPX3 630-1600 | 1 | ШТ | 57959.63 | 182
422019 | А/ВЫК.DPX3 630 4P 250А 50kA/термомагн.расц. | Автоматический выключатель DPX³ 630 - термомагнитный расцепитель - 50 кА - 400 В~ - 4П - 250 А | Лимитированный импортный ассортимент | 39 | DPX3 630-1600 | 1 | ШТ | 54675.66 | 5
422020 | А/ВЫК.DPX3 630 4P 320А 50kA/термомагн.расц. | Автоматический выключатель DPX³ 630 - термомагнитный расцепитель - 50 кА - 400 В~ - 4П - 320 А | Лимитированный импортный ассортимент | 39 | DPX3 630-1600 | 1 | ШТ | 66317.12 | 10
422022 | А/ВЫК.DPX3 630 4P 500А 50kA/термомагн.расц. | Автоматический выключатель DPX³ 630 - термомагнитный расцепитель - 50 кА - 400 В~ - 4П - 500 А | Лимитированный импортный ассортимент | 39 | DPX3 630-1600 | 1 | ШТ | 80916.71 | 29
422023 | А/ВЫК.DPX3 630 4P 630А 50kA/термомагн.расц. | Автоматический выключатель DPX³ 630 - термомагнитный расцепитель - 50 кА - 400 В~ - 4П - 630 А | Лимитированный импортный ассортимент | 39 | DPX3 630-1600 | 1 | ШТ | 68405.77 | 2
422028 | А/ВЫК.DPX3 630 3P 250А 70kA/термомагн.расц. | Автоматический выключатель DPX³ 630 - термомагнитный расцепитель - 70 кА - 400 В~ - 3П - 250 А | Лимитированный импортный ассортимент | 39 | DPX3 630-1600 | 1 | ШТ | 56840.71 | 31
422029 | А/ВЫК.DPX3 630 3P 320А 70kA /термомагн.расц. | Автоматический выключатель DPX³ 630 - термомагнитный расцепитель - 70 кА - 400 В~ - 3П - 320 А | Лимитированный импортный ассортимент | 39 | DPX3 630-1600 | 1 | ШТ | 60187.77 | 121
422030 | А/ВЫК.DPX3 630 3P 400А 70kA /термомагн.расц. | Автоматический выключатель DPX³ 630 - термомагнитный расцепитель - 70 кА - 400 В~ - 3П - 400 А | Лимитированный импортный ассортимент | 39 | DPX3 630-1600 | 1 | ШТ | 58976.6 | 150
422031 | А/ВЫК.DPX3 630 3P 500А 70kA /термомагн.расц. | Автоматический выключатель DPX³ 630 - термомагнитный расцепитель - 70 кА - 400 В~ - 3П - 500 А | Лимитированный импортный ассортимент | 39 | DPX3 630-1600 | 1 | ШТ | 68006.59 | 74
422032 | А/ВЫК.DPX3 630 3P 630А 70kA /термомагн.расц. | Автоматический выключатель DPX³ 630 - термомагнитный расцепитель - 70 кА - 400 В~ - 3П - 630 А | Лимитированный импортный ассортимент | 39 | DPX3 630-1600 | 1 | ШТ | 70670.45 | 321
422033 | А/ВЫК.DPX3 630 4P 250А 70kA/термомагн.расц. | Автоматический выключатель DPX³ 630 - термомагнитный расцепитель - 70 кА - 400 В~ - 4П - 250 А | Лимитированный импортный ассортимент | 39 | DPX3 630-1600 | 1 | ШТ | 73233.46 | 8
422034 | А/ВЫК.DPX3 630 4P 320А 70kA/термомагн.расц. | Автоматический выключатель DPX³ 630 - термомагнитный расцепитель - 70 кА - 400 В~ - 4П - 320 А | Лимитированный импортный ассортимент | 39 | DPX3 630-1600 | 1 | ШТ | 80051.3 | 13
422035 | А/ВЫК.DPX3 630 4P 400А 70kA/термомагн.расц. | Автоматический выключатель DPX³ 630 - термомагнитный расцепитель - 70 кА - 400 В~ - 4П - 400 А | Лимитированный импортный ассортимент | 39 | DPX3 630-1600 | 1 | ШТ | 75166.14 | 21
422037 | А/ВЫК.DPX3 630 4P 630А 70kA/термомагн.расц. | Автоматический выключатель DPX³ 630 - термомагнитный расцепитель - 70 кА - 400 В~ - 4П - 630 А | Лимитированный импортный ассортимент | 39 | DPX3 630-1600 | 1 | ШТ | 84930.67 | 10
422044 | А/ВЫК.DPX3 630 3P 400A 100kA/термомагн.расц. | Автоматический выключатель DPX³ 630 - термомагнитный расцепитель - 100 кА - 400 В~ - 3П - 400 А | Лимитированный импортный ассортимент | 39 | DPX3 630-1600 | 1 | ШТ | 59720.6 | 1
422045 | А/ВЫК.DPX3 630 3P 500A 100kA/термомагн.расц. | Автоматический выключатель DPX³ 630 - термомагнитный расцепитель - 100 кА - 400 В~ - 3П - 500 А | Лимитированный импортный ассортимент | 39 | DPX3 630-1600 | 1 | ШТ | 65165.78 | 15
422046 | А/ВЫК.DPX3 630 3P 630A 100kA/термомагн.расц. | Автоматический выключатель DPX³ 630 - термомагнитный расцепитель - 100 кА - 400 В~ - 3П - 630 А | Лимитированный импортный ассортимент | 39 | DPX3 630-1600 | 1 | ШТ | 78784.41 | 60
422056 | А/ВЫК.DPX3 630 3P 250А 36kA/эл.расц.S2 | Автоматический выключатель DPX³ 630 - эл. расцепитель S2 - 36 кА - 400 В~ - 3П - 250 А | Лимитированный импортный ассортимент | 39 | DPX3 630-1600 | 1 | ШТ | 62723.72 | 6
422057 | А/ВЫК.DPX3 630 3P 320А 36kA/эл.расц.S2 | Автоматический выключатель DPX³ 630 - эл. расцепитель S2 - 36 кА - 400 В~ - 3П - 320 А | Лимитированный импортный ассортимент | 39 | DPX3 630-1600 | 1 | ШТ | 80930.85 | 20
422058 | А/ВЫК.DPX3 630 3P 400А 36kA/эл.расц.S2 | Автоматический выключатель DPX³ 630 - эл. расцепитель S2 - 36 кА - 400 В~ - 3П - 400 А | Лимитированный импортный ассортимент | 39 | DPX3 630-1600 | 1 | ШТ | 84160.72 | 21
422060 | А/ВЫК.DPX3 630 3P 630А 36kA/эл.расц.S2 | Автоматический выключатель DPX³ 630 - эл. расцепитель S2 - 36 кА - 400 В~ - 3П - 630 А | Лимитированный импортный ассортимент | 39 | DPX3 630-1600 | 1 | ШТ | 79344.5 | 12
422061 | А/ВЫК.DPX3 630 4P 250А 36kA/эл.расц.S2 | Автоматический выключатель DPX³ 630 - эл. расцепитель S2 - 36 кА - 400 В~ - 4П - 250 А | Лимитированный импортный ассортимент | 39 | DPX3 630-1600 | 1 | ШТ | 90093.48 | 3
422063 | А/ВЫК.DPX3 630 4P 400А 36kA/эл.расц.S2 | Автоматический выключатель DPX³ 630 - эл. расцепитель S2 - 36 кА - 400 В~ - 4П - 400 А | Лимитированный импортный ассортимент | 39 | DPX3 630-1600 | 1 | ШТ | 104841.39 | 34
422064 | А/ВЫК.DPX3 630 4P 500А 36kA/эл.расц.S2 | Автоматический выключатель DPX³ 630 - эл. расцепитель S2 - 36 кА - 400 В~ - 4П - 500 А | Лимитированный импортный ассортимент | 39 | DPX3 630-1600 | 1 | ШТ | 52085.22 | 3
422065 | А/ВЫК.DPX3 630 4P 630А 36kA/эл.расц.S2 | Автоматический выключатель DPX³ 630 - эл. расцепитель S2 - 36 кА - 400 В~ - 4П - 630 А | Лимитированный импортный ассортимент | 39 | DPX3 630-1600 | 1 | ШТ | 119750.13 | 1
422066 | А/ВЫК.DPX3 630 3P 250А 50kA/эл.расц.S2 | Автоматический выключатель DPX³ 630 - эл. расцепитель S2 - 50 кА - 400 В~ - 3П - 250 А | Лимитированный импортный ассортимент | 39 | DPX3 630-1600 | 1 | ШТ | 74396.17 | 2
422067 | А/ВЫК.DPX3 630 3P 320А 50kA/эл.расц.S2 | Автоматический выключатель DPX³ 630 - эл. расцепитель S2 - 50 кА - 400 В~ - 3П - 320 А | Лимитированный импортный ассортимент | 39 | DPX3 630-1600 | 1 | ШТ | 79500.93 | 8
422069 | А/ВЫК.DPX3 630 3P 500А 50kA/эл.расц.S2 | Автоматический выключатель DPX³ 630 - эл. расцепитель S2 - 50 кА - 400 В~ - 3П - 500 А | Лимитированный импортный ассортимент | 39 | DPX3 630-1600 | 1 | ШТ | 62539.08 | 23
422070 | А/ВЫК.DPX3 630 3P 630А 50kA/эл.расц.S2 | Автоматический выключатель DPX³ 630 - эл. расцепитель S2 - 50 кА - 400 В~ - 3П - 630 А | Лимитированный импортный ассортимент | 39 | DPX3 630-1600 | 1 | ШТ | 100795.89 | 40
422071 | А/ВЫК.DPX3 630 4P 250А 50kA/эл.расц.S2 | Автоматический выключатель DPX³ 630 - эл. расцепитель S2 - 50 кА - 400 В~ - 4П - 250 А | Лимитированный импортный ассортимент | 39 | DPX3 630-1600 | 1 | ШТ | 100635.74 | 10
422073 | А/ВЫК.DPX3 630 4P 400А 50kA/эл.расц.S2 | Автоматический выключатель DPX³ 630 - эл. расцепитель S2 - 50 кА - 400 В~ - 4П - 400 А | Лимитированный импортный ассортимент | 39 | DPX3 630-1600 | 1 | ШТ | 108650.98 | 20
422076 | А/ВЫК.DPX3 630 3P 250А 70kA/эл.расц.S2 | Автоматический выключатель DPX³ 630 - эл. расцепитель S2 - 70 кА - 400 В~ - 3П - 250 А | Лимитированный импортный ассортимент | 39 | DPX3 630-1600 | 1 | ШТ | 96532.95 | 3
422077 | А/ВЫК.DPX3 630 3P 320А 70kA/эл.расц.S2 | Автоматический выключатель DPX³ 630 - эл. расцепитель S2 - 70 кА - 400 В~ - 3П - 320 А | Лимитированный импортный ассортимент | 39 | DPX3 630-1600 | 1 | ШТ | 66723.53 | 13
422078 | А/ВЫК.DPX3 630 3P 400А 70kA/эл.расц.S2 | Автоматический выключатель DPX³ 630 - эл. расцепитель S2 - 70 кА - 400 В~ - 3П - 400 А | Лимитированный импортный ассортимент | 39 | DPX3 630-1600 | 1 | ШТ | 96433.94 | 10
422079 | А/ВЫК.DPX3 630 3P 500А 70kA/эл.расц.S2 | Автоматический выключатель DPX³ 630 - эл. расцепитель S2 - 70 кА - 400 В~ - 3П - 500 А | Лимитированный импортный ассортимент | 39 | DPX3 630-1600 | 1 | ШТ | 103732.57 | 3
422080 | А/ВЫК.DPX3 630 3P 630А 70kA/эл.расц.S2 | Автоматический выключатель DPX³ 630 - эл. расцепитель S2 - 70 кА - 400 В~ - 3П - 630 А | Лимитированный импортный ассортимент | 39 | DPX3 630-1600 | 1 | ШТ | 63615.04 | 12
422086 | А/ВЫК.DPX3 630 3P 250А 100kA/эл.расц.S2 | Автоматический выключатель DPX³ 630 - эл. расцепитель S2 - 100 кА - 400 В~ - 3П - 250 А | Лимитированный импортный ассортимент | 39 | DPX3 630-1600 | 1 | ШТ | 43095.91 | 2
422087 | А/ВЫК.DPX3 630 3P 320А 100kA/эл.расц.S2 | Автоматический выключатель DPX³ 630 - эл. расцепитель S2 - 100 кА - 400 В~ - 3П - 320 А | Лимитированный импортный ассортимент | 39 | DPX3 630-1600 | 1 | ШТ | 61666.58 | 3
422088 | А/ВЫК.DPX3 630 3P 400А 100kA/эл.расц.S2 | Автоматический выключатель DPX³ 630 - эл. расцепитель S2 - 100 кА - 400 В~ - 3П - 400 А | Лимитированный импортный ассортимент | 39 | DPX3 630-1600 | 1 | ШТ | 52112.98 | 20
422090 | А/ВЫК.DPX3 630 3P 630А 100kA/эл.расц.S2 | Автоматический выключатель DPX³ 630 - эл. расцепитель S2 - 100 кА - 400 В~ - 3П - 630 А | Лимитированный импортный ассортимент | 39 | DPX3 630-1600 | 1 | ШТ | 62613.52 | 1
422098 | А/ВЫК.DPX3 630 3P 400А 36kA/эл.расц.S2/изм.блок | Автоматический выключатель DPX³ 630 - эл. расц. S2 - с изм. блоком. - 36 кА - 400 В~ - 3П - 400 А | Лимитированный импортный ассортимент | 39 | DPX3 630-1600 | 1 | ШТ | 51305.5 | 4
422099 | А/ВЫК.DPX3 630 3P 500А 36kA/эл.расц.S2/изм.блок | Автоматический выключатель DPX³ 630 - эл. расц. S2 - с изм. блоком. - 36 кА - 400 В~ - 3П - 500 А | Лимитированный импортный ассортимент | 39 | DPX3 630-1600 | 1 | ШТ | 117679.56 | 2
422109 | А/ВЫК.DPX3 630 3P 500А 50kA/эл.расц.S2/изм.блок | Автоматический выключатель DPX³ 630 - эл. расц. S2 - с изм. блоком. - 50 кА - 400 В~ - 3П - 500 А | Лимитированный импортный ассортимент | 39 | DPX3 630-1600 | 1 | ШТ | 51026.95 | 6
422118 | А/ВЫК.DPX3 630 3P 400А 70kA/эл.расц.S2/изм.блок | Автоматический выключатель DPX³ 630 - эл. расц. S2 - с изм. блоком. - 70 кА - 400 В~ - 3П - 400 А | Лимитированный импортный ассортимент | 39 | DPX3 630-1600 | 1 | ШТ | 57102.15 | 8
422120 | А/ВЫК.DPX3 630 3P 630А 70kA/эл.расц.S2/изм.блок | Автоматический выключатель DPX³ 630 - эл. расц. S2 - с изм. блоком. - 70 кА - 400 В~ - 3П - 630 А | Лимитированный импортный ассортимент | 39 | DPX3 630-1600 | 1 | ШТ | 58691.73 | 3
422136 | А/ВЫК.DPX3 630 3P 250А 36kA/эл.расц.Sg | Автоматический выключатель DPX³ 630 - эл. расцепитель Sg - 36 кА - 400 В~ - 3П - 250 А | Лимитированный импортный ассортимент | 39 | DPX3 630-1600 | 1 | ШТ | 63760.49 | 1
422140 | А/ВЫК.DPX3 630 3P 630А 36kA/эл.расц.Sg | Автоматический выключатель DPX³ 630 - эл. расцепитель Sg - 36 кА - 400 В~ - 3П - 630 А | Лимитированный импортный ассортимент | 39 | DPX3 630-1600 | 1 | ШТ | 86566.55 | 10
422146 | А/ВЫК.DPX3 630 3P 250А 50kA/эл.расц.Sg | Автоматический выключатель DPX³ 630 - эл. расцепитель Sg - 50 кА - 400 В~ - 3П - 250 А | Лимитированный импортный ассортимент | 39 | DPX3 630-1600 | 1 | ШТ | 73664.49 | 2
422150 | А/ВЫК.DPX3 630 3P 630А 50kA/эл.расц.Sg | Автоматический выключатель DPX³ 630 - эл. расцепитель Sg - 50 кА - 400 В~ - 3П - 630 А | Лимитированный импортный ассортимент | 39 | DPX3 630-1600 | 1 | ШТ | 87557.59 | 14
422158 | А/ВЫК.DPX3 630 3P 400А 70kA/эл.расц.Sg | Автоматический выключатель DPX³ 630 - эл. расцепитель Sg - 70 кА - 400 В~ - 3П - 400 А | Лимитированный импортный ассортимент | 39 | DPX3 630-1600 | 1 | ШТ | 95467.02 | 2
422160 | А/ВЫК.DPX3 630 3P 630А 70kA/эл.расц.Sg | Автоматический выключатель DPX³ 630 - эл. расцепитель Sg - 70 кА - 400 В~ - 3П - 630 А | Лимитированный импортный ассортимент | 39 | DPX3 630-1600 | 1 | ШТ | 90280.37 | 3
422177 | А/ВЫК.DPX3 630 3P 320A 36kA/эл.расц.Sg/изм.блок | Автоматический выключатель DPX³ 630 - эл. расц. Sg - с изм. блоком. - 36 кА - 400 В~ - 3П - 320 А | Лимитированный импортный ассортимент | 39 | DPX3 630-1600 | 1 | ШТ | 46921.64 | 1
422178 | А/ВЫК.DPX3 630 3P 400A 36kA/эл.расц.Sg/изм.блок | Автоматический выключатель DPX³ 630 - эл. расц. Sg - с изм. блоком. - 36 кА - 400 В~ - 3П - 400 А | Лимитированный импортный ассортимент | 39 | DPX3 630-1600 | 1 | ШТ | 39681.74 | 2
422188 | А/ВЫК.DPX3 630 3P 400A 50kA/эл.расц.Sg/изм.блок | Автоматический выключатель DPX³ 630 - эл. расц. Sg - с изм. блоком. - 50 кА - 400 В~ - 3П - 400 А | Лимитированный импортный ассортимент | 39 | DPX3 630-1600 | 1 | ШТ | 51528.77 | 2
422216 | ВЫК-РАЗЪЕД. DPX3 630-I 3P 400A | Выключатель-разъединитель DPX³ 630-I 3P 400A | Лимитированный импортный ассортимент | 39 | DPX3 630-1600 | 1 | ШТ | 25911.98 | 4
422217 | ВЫК-РАЗЪЕД. DPX3 630-I 3P 630A | Выключатель-разъединитель DPX³ 630-I 3P 630A | Лимитированный импортный ассортимент | 39 | DPX3 630-1600 | 1 | ШТ | 24134.36 | 1
422218 | ВЫК-РАЗЪЕД.DPX3 630-I 4P 400A | Выключатель-разъединитель DPX³ 630-I 4P 400A | Лимитированный импортный ассортимент | 39 | DPX3 630-1600 | 1 | ШТ | 25746.98 | 2
422220 | DPX3 630 К-кт выводов6шт втыч. | DPX³ 630 Комплект выводов 6 шт. для съёмного/выкатного исполнения | Лимитированный импортный ассортимент | 39 | DPX3 630-1600 | 1 | Упаковка | 6684.41 | 15
422221 | DPX3 630 К-кт выводов8шт втыч. | DPX³ 630 Комплект выводов 8 шт. для съёмного/выкатного исполнения | Лимитированный импортный ассортимент | 39 | DPX3 630-1600 | 1 | Упаковка | 11529.18 | 13
422223 | DPX3 630Основ-е 4P подкл.спер. | DPX³ 630 Основание 4P подключение спереди | Лимитированный импортный ассортимент | 39 | DPX3 630-1600 | 1 | ШТ | 32166.77 | 19
422224 | DPX3 630Основ-е 3P подкл.сзади | DPX³ 630 Основание 3P подключение сзади | Лимитированный импортный ассортимент | 39 | DPX3 630-1600 | 1 | ШТ | 20773.5 | 16
422228 | DPX3 630К-кт 2 шт вын.рукоят. | DPX³ 630 Комплект из 2 ручек для извлечения | Лимитированный импортный ассортимент | 39 | DPX3 630-1600 | 1 | Упаковка | 6988.85 | 14
422229 | DPX3 630К-кт соединит. 24пин | DPX³ 630 Комплект Разъёмов цепей вспомогательных устройств (24-контактных) | Лимитированный импортный ассортимент | 39 | DPX3 630-1600 | 1 | Упаковка | 3134.82 | 48
422230 | DPX3 630Авт.вспом.контакт.вык. | DPX³ 630 Вспомогательные контакты для выкатного исполнения | Лимитированный импортный ассортимент | 39 | DPX3 630-1600 | 1 | ШТ | 4274.38 | 35
422231 | DPX3 630 Осн.выкат. 3P | DPX³ 630 Основание выкатное 3P | Лимитированный импортный ассортимент | 39 | DPX3 630-1600 | 1 | ШТ | 23872.89 | 27
422232 | DPX3 630 Осн.выкат. 4P | DPX³ 630 Основание выкатное 4P | Лимитированный импортный ассортимент | 39 | DPX3 630-1600 | 1 | ШТ | 27518.49 | 4
422234 | DPX3 630 Клеммн.крышк.2 шт. 3P | DPX³ 630 Клеммные крышки 2 шт. 3P | Лимитированный импортный ассортимент | 39 | DPX3 630-1600 | 1 | ШТ | 676.73 | 24
422236 | DPX3 630вык Пластина сигн.конт | DPX3 630 - Выкатное исполнение - Пластина для монтажа сигнальных контактов | Лимитированный импортный ассортимент | 39 | DPX3 630-1600 | 1 | ШТ | 845.32 | 8
422237 | DPX3 630съем Пластина сигн.кон | DPX3 630 - Съемное исполнение - Пластина для монтажа сигнальных контактов | Лимитированный импортный ассортимент | 39 | DPX3 630-1600 | 1 | ШТ | 1464.54 | 21
422239 | DPX3 630-1600 нез.расц.~24В | DPX³ 630-1600 Независимый расцепитель ~24В | Лимитированный импортный ассортимент | 39 | DPX3 630-1600 | 1 | ШТ | 2390.83 | 55
422241 | DPX3 630-1600 нез.расц.~110В | DPX³ 630-1600 Независимый расцепитель ~110В | Лимитированный импортный ассортимент | 39 | DPX3 630-1600 | 1 | ШТ | 1804.75 | 4
422242 | DPX3 630-1600 нез.расц.~220В | DPX³ 630-1600 Независимый расцепитель ~220В | Лимитированный импортный ассортимент | 39 | DPX3 630-1600 | 1 | ШТ | 2805.69 | 981
422243 | DPX3 630-1600 нез.расц.~400В | DPX³ 630-1600 Независимый расцепитель ~400В | Лимитированный импортный ассортимент | 39 | DPX3 630-1600 | 1 | ШТ | 2504.56 | 10
422248 | DPX3 630-1600 расц.мин.U~220В | DPX³ 630-1600 Расцепитель минимального напряжения ~220В | Лимитированный импортный ассортимент | 39 | DPX3 630-1600 | 1 | ШТ | 5794.04 | 64
422251 | А/ВЫК.DPX3 1600 3P 630А 36kA/термомагн.расц. | Автоматический выключатель DPX³ 1600 - термомагн. расц. - 36 кА - 400 В~ - 3П - 630 А | Лимитированный импортный ассортимент | 39 | DPX3 630-1600 | 1 | ШТ | 74377.89 | 8
422252 | А/ВЫК.DPX3 1600 3P 800А 36kA/термомагн.расц. | Автоматический выключатель DPX³ 1600 - термомагн. расц. - 36 кА - 400 В~ - 3П - 800 А | Лимитированный импортный ассортимент | 39 | DPX3 630-1600 | 1 | ШТ | 89074.24 | 38
422253 | А/ВЫК.DPX3 1600 3P 1000А 36kA/термомагн.расц. | Автоматический выключатель DPX³ 1600 - термомагн. расц. - 36 кА - 400 В~ - 3П - 1000 А | Лимитированный импортный ассортимент | 39 | DPX3 630-1600 | 1 | ШТ | 97466.25 | 46
422254 | А/ВЫК.DPX3 1600 3P 1250А 36kA/термомагн.расц. | Автоматический выключатель DPX³ 1600 - термомагн. расц. - 36 кА - 400 В~ - 3П - 1250 А | Лимитированный импортный ассортимент | 39 | DPX3 630-1600 | 1 | ШТ | 101134.62 | 21
422256 | А/ВЫК.DPX3 1600 4P 630А 36kA/термомагн.расц. | Автоматический выключатель DPX³ 1600 - термомагн. расц. - 36 кА - 400 В~ - 4П - 630 А | Лимитированный импортный ассортимент | 39 | DPX3 630-1600 | 1 | ШТ | 76554.91 | 41
422257 | А/ВЫК.DPX3 1600 4P 800А 36kA/термомагн.расц. | Автоматический выключатель DPX³ 1600 - термомагн. расц. - 36 кА - 400 В~ - 4П - 800 А | Лимитированный импортный ассортимент | 39 | DPX3 630-1600 | 1 | ШТ | 101918.14 | 9
422259 | А/ВЫК.DPX3 1600 4P 1250А 36kA/термомагн.расц. | Автоматический выключатель DPX³ 1600 - термомагн. расц. - 36 кА - 400 В~ - 4П - 1250 А | Лимитированный импортный ассортимент | 39 | DPX3 630-1600 | 1 | ШТ | 105255.18 | 8
422264 | А/ВЫК.DPX3 1600 3P 800А 50kA/термомагн.расц. | Автоматический выключатель DPX³ 1600 - термомагн. расц. - 50 кА - 400 В~ - 3П - 800 А | Лимитированный импортный ассортимент | 39 | DPX3 630-1600 | 1 | ШТ | 81588.04 | 8
422265 | А/ВЫК.DPX3 1600 3P 1000А 50kA/термомагн.расц. | Автоматический выключатель DPX³ 1600 - термомагн. расц. - 50 кА - 400 В~ - 3П - 1000 А | Лимитированный импортный ассортимент | 39 | DPX3 630-1600 | 1 | ШТ | 98085.61 | 26
422266 | А/ВЫК.DPX3 1600 3P 1250А 50kA/термомагн.расц. | Автоматический выключатель DPX³ 1600 - термомагн. расц. - 50 кА - 400 В~ - 3П - 1250 А | Лимитированный импортный ассортимент | 39 | DPX3 630-1600 | 1 | ШТ | 96467.65 | 1
422275 | А/ВЫК.DPX3 1600 3P 630А 70kA/термомагн.расц. | Автоматический выключатель DPX³ 1600 - термомагн. расц. - 70 кА - 400 В~ - 3П - 630 А | Лимитированный импортный ассортимент | 39 | DPX3 630-1600 | 1 | ШТ | 82033.26 | 8
422276 | А/ВЫК.DPX3 1600 3P 800А 70kA/термомагн.расц. | Автоматический выключатель DPX³ 1600 - термомагн. расц. - 70 кА - 400 В~ - 3П - 800 А | Лимитированный импортный ассортимент | 39 | DPX3 630-1600 | 1 | ШТ | 75168.66 | 24
422288 | А/ВЫК.DPX3 1600 3P 800А 100kA/термомагн.расц. | Автоматический выключатель DPX³ 1600 - термомагн. расц. - 100 кА - 400 В~ - 3П - 800 А | Лимитированный импортный ассортимент | 39 | DPX3 630-1600 | 1 | ШТ | 74850.1 | 10
422290 | А/ВЫК.DPX3 1600 3P 1250А 100kA/термомагн.расц. | Автоматический выключатель DPX³ 1600 - термомагн. расц. - 100 кА - 400 В~ - 3П - 1250 А | Лимитированный импортный ассортимент | 39 | DPX3 630-1600 | 1 | ШТ | 94688.73 | 25
422301 | А/ВЫК.DPX3 1600 3P 1000А 36kA/эл.расц.S2 | Автоматический выключатель DPX³ 1600 - эл. расц. S2 - 36 кА - 400 В~ - 3П - 1000 А | Лимитированный импортный ассортимент | 39 | DPX3 630-1600 | 1 | ШТ | 128961.74 | 2
422302 | А/ВЫК.DPX3 1600 3P 1250А 36kA/эл.расц.S2 | Автоматический выключатель DPX³ 1600 - эл. расц. S2 - 36 кА - 400 В~ - 3П - 1250 А | Лимитированный импортный ассортимент | 39 | DPX3 630-1600 | 1 | ШТ | 117619.56 | 1
422380 | А/ВЫК.DPX3 1600 4P 1250А 70kA/эл.расц.S2/изм.блок | Автоматический выключатель DPX³ 1600 - эл. расц. S2 - с изм. блоком.- 70 кА - 400 В~ - 4П - 1250 А | Лимитированный импортный ассортимент | 39 | DPX3 630-1600 | 1 | ШТ | 202449.17 | 1
422481 | А/ВЫК.DPX3 1600 3P 1000А 100kA/эл.расц.Sg/изм.блок | Автоматический выключатель DPX³ 1600 - эл. расц. Sg - с изм. блоком.- 100 кА - 400 В~ - 3П - 1000 А | Лимитированный импортный ассортимент | 39 | DPX3 630-1600 | 1 | ШТ | 102098.91 | 1
422491 | ВЫК-РАЗЪЕД.DPX3 1600-I 3P 800A | Выключатель-разъединитель DPX³ 1600-I 3P 800A | Лимитированный импортный ассортимент | 39 | DPX3 630-1600 | 1 | ШТ | 73745.7 | 1
422492 | ВЫК-РАЗЪЕД.DPX3 1600-I 3P1250A | Выключатель-разъединитель DPX³ 1600-I 3P1250A | Лимитированный импортный ассортимент | 39 | DPX3 630-1600 | 1 | ШТ | 87324.6 | 4
422493 | ВЫК-РАЗЪЕД.DPX3 1600-I 3P1600A | Выключатель-разъединитель DPX³ 1600-I 3P1600A | Лимитированный импортный ассортимент | 39 | DPX3 630-1600 | 1 | ШТ | 131168.17 | 4
422497 | ВЫК-РАЗЪЕД.DPX3 1600-I 4P1600A | Выключатель-разъединитель DPX³ 1600-I 4P1600A | Лимитированный импортный ассортимент | 39 | DPX3 630-1600 | 1 | ШТ | 132873.98 | 1
422586 | DPX3 1600Осн.вык.3Pподкл.спер. | DPX³ 1600 Основание выключатель 3P, подключение спереди | Лимитированный импортный ассортимент | 39 | DPX3 630-1600 | 1 | ШТ | 34033.2 | 48
422588 | DPX3 1600Осн.вык.3Pподкл.сзади | DPX³ 1600 Основание выключатель 3P, подключение сзади | Лимитированный импортный ассортимент | 39 | DPX3 630-1600 | 1 | ШТ | 63967.56 | 25
422590 | DPX3 1600Клемм.крышк.2шт.3P | DPX³ 1600 Клеммные крышки 2шт.3P | Лимитированный импортный ассортимент | 39 | DPX3 630-1600 | 1 | ШТ | 318.51 | 6
422593 | DPX3 1600 Вык.мобил.часть 3P | DPX³ 1600 Debro-lift Выкатная мобильная часть 3P | Лимитированный импортный ассортимент | 39 | DPX3 630-1600 | 1 | ШТ | 17616.72 | 6
422595 | DPX3 1600 Пластина сигн конт | DPX3 1600 Пластина для установки сигнального контакта | Лимитированный импортный ассортимент | 39 | DPX3 630-1600 | 1 | ШТ | 2465.97 | 18
422598 | DPX3 630 400A 3П 36кА MO | DPX3 630 400A 3П 36кА только магнитный расцепитель | Лимитированный импортный ассортимент | 39 | DPX3 630-1600 | 1 | ШТ | 22893.78 | 11
422608 | DPX3 630 магн. эл. 36кA 3П 320A | DPX3 630 с электронным расцепителем для защиты электродвигателей 36кA 3П 320A | Лимитированный импортный ассортимент | 39 | DPX3 630-1600 | 1 | ШТ | 50790.14 | 1
422686 | Модуль питания | Модуль питания | Лимитированный импортный ассортимент | 39 | DPX3 630-1600 | 1 | ШТ | 20827.66 | 13
422689 | Модуль RS485 | Модуль RS485 | Лимитированный импортный ассортимент | 39 | DPX3 630-1600 | 1 | ШТ | 9473.64 | 5
422692 | Модуль 4 цифр вх, 2 рел вых | Модуль 4 цифровых входа, 2 релейных выхода | Лимитированный импортный ассортимент | 39 | DPX3 630-1600 | 1 | ШТ | 7613.32 | 2
423053 | DPX³ 250HP ТМ диф 4П 100А 36кА | Автоматический выключатель DPX³ 250 HP - термомагнитный расцепитель с дифференциальной защитой - 4П - 100 А - 36 кА | Лимитированный импортный ассортимент | 39 | DPX3 630-1600 | 1 | ШТ | 14331.25 | 1
423054 | DPX³ 250HP ТМ диф 4П 125А 36кА | Автоматический выключатель DPX³ 250 HP - термомагнитный расцепитель с дифференциальной защитой - 4П - 125 А - 36 кА | Лимитированный импортный ассортимент | 39 | DPX3 630-1600 | 1 | ШТ | 14331.25 | 1
423070 | АВ DPX³ 250HP ТМ 3П 160А 50кА | Автоматический выключатель DPX³ 250 HP - термомагнитный расцепитель - 3П - 160 А - 50 кА | Лимитированный импортный ассортимент | 39 | DPX3 630-1600 | 1 | ШТ | 9081.66 | 24
423071 | АВ DPX³ 250HP ТМ 3П 200А 50кА | Автоматический выключатель DPX³ 250 HP - термомагнитный расцепитель - 3П - 200 А - 50 кА | Лимитированный импортный ассортимент | 39 | DPX3 630-1600 | 1 | ШТ | 9344.1 | 8
423083 | АВ DPX³ 250HP ТМ 4П 100А 50кА | Автоматический выключатель DPX³ 250 HP - термомагнитный расцепитель - 4П - 100 А - 50 кА | Лимитированный импортный ассортимент | 39 | DPX3 630-1600 | 1 | ШТ | 10934.49 | 5
423084 | АВ DPX³ 250HP ТМ 4П 125А 50кА | Автоматический выключатель DPX³ 250 HP - термомагнитный расцепитель - 4П - 125 А - 50 кА | Лимитированный импортный ассортимент | 39 | DPX3 630-1600 | 1 | ШТ | 10713.03 | 2
423085 | АВ DPX³ 250HP ТМ 4П 160А 50кА | Автоматический выключатель DPX³ 250 HP - термомагнитный расцепитель - 4П - 160 А - 50 кА | Лимитированный импортный ассортимент | 39 | DPX3 630-1600 | 1 | ШТ | 10934.49 | 7
423086 | АВ DPX³ 250HP ТМ 4П 200А 50кА | Автоматический выключатель DPX³ 250 HP - термомагнитный расцепитель - 4П - 200 А - 50 кА | Лимитированный импортный ассортимент | 39 | DPX3 630-1600 | 1 | ШТ | 11541.87 | 9
423087 | АВ DPX³ 250HP ТМ 4П 250А 50кА | Автоматический выключатель DPX³ 250 HP - термомагнитный расцепитель - 4П - 250 А - 50 кА | Лимитированный импортный ассортимент | 39 | DPX3 630-1600 | 1 | ШТ | 11541.87 | 9
423114 | DPX³ 250HP ТМ диф 4П 125А 50кА | Автоматический выключатель DPX³ 250 HP - термомагнитный расцепитель с дифференциальной защитой - 4П - 125 А - 50 кА | Лимитированный импортный ассортимент | 39 | DPX3 630-1600 | 1 | ШТ | 15047.81 | 1
423115 | DPX³ 250HP ТМ диф 4П 160А 50кА | Автоматический выключатель DPX³ 250 HP - термомагнитный расцепитель с дифференциальной защитой - 4П - 160 А - 50 кА | Лимитированный импортный ассортимент | 39 | DPX3 630-1600 | 1 | ШТ | 15047.81 | 1
423128 | АВ DPX³ 250HP ТМ 3П 100А 70кА | Автоматический выключатель DPX³ 250 HP - термомагнитный расцепитель - 3П - 100 А - 70 кА | Лимитированный импортный ассортимент | 39 | DPX3 630-1600 | 1 | ШТ | 10084.1 | 4
423129 | АВ DPX³ 250HP ТМ 3П 125А 70кА | Автоматический выключатель DPX³ 250 HP - термомагнитный расцепитель - 3П - 125 А - 70 кА | Лимитированный импортный ассортимент | 39 | DPX3 630-1600 | 1 | ШТ | 9880.22 | 1
423131 | АВ DPX³ 250HP ТМ 3П 200А 70кА | Автоматический выключатель DPX³ 250 HP - термомагнитный расцепитель - 3П - 200 А - 70 кА | Лимитированный импортный ассортимент | 39 | DPX3 630-1600 | 1 | ШТ | 10326.06 | 2
423143 | АВ DPX³ 250HP ТМ 4П 100А 70кА | Автоматический выключатель DPX³ 250 HP - термомагнитный расцепитель - 4П - 100 А - 70 кА | Лимитированный импортный ассортимент | 39 | DPX3 630-1600 | 1 | ШТ | 12022.55 | 3
423144 | АВ DPX³ 250HP ТМ 4П 125А 70кА | Автоматический выключатель DPX³ 250 HP - термомагнитный расцепитель - 4П - 125 А - 70 кА | Лимитированный импортный ассортимент | 39 | DPX3 630-1600 | 1 | ШТ | 12270.7 | 4
423145 | АВ DPX³ 250HP ТМ 4П 160А 70кА | Автоматический выключатель DPX³ 250 HP - термомагнитный расцепитель - 4П - 160 А - 70 кА | Лимитированный импортный ассортимент | 39 | DPX3 630-1600 | 1 | ШТ | 12270.86 | 7
423147 | АВ DPX³ 250HP ТМ 4П 250А 70кА | Автоматический выключатель DPX³ 250 HP - термомагнитный расцепитель - 4П - 250 А - 70 кА | Лимитированный импортный ассортимент | 39 | DPX3 630-1600 | 1 | ШТ | 12878.29 | 3
423159 | АВ DPX³ 250HP ТМ 3П 125А 100кА | Автоматический выключатель DPX³ 250 HP - термомагнитный расцепитель - 3П - 125 А - 100 кА | Лимитированный импортный ассортимент | 39 | DPX3 630-1600 | 1 | ШТ | 10083.73 | 2
423160 | АВ DPX³ 250HP ТМ 3П 160А 100кА | Автоматический выключатель DPX³ 250 HP - термомагнитный расцепитель - 3П - 160 А - 100 кА | Лимитированный импортный ассортимент | 39 | DPX3 630-1600 | 1 | ШТ | 10083.97 | 3
423161 | АВ DPX³ 250HP ТМ 3П 200А 100кА | Автоматический выключатель DPX³ 250 HP - термомагнитный расцепитель - 3П - 200 А - 100 кА | Лимитированный импортный ассортимент | 39 | DPX3 630-1600 | 1 | ШТ | 10539.52 | 5
423207 | DPX³ 250HP ELE S1 4П 160А 36кА | Автоматический выключатель DPX³ 250 HP - электронный расцепитель S1 - 4П - 160 А - 36 кА | Лимитированный импортный ассортимент | 39 | DPX3 630-1600 | 1 | ШТ | 20155.08 | 1
423215 | DPX³ 250HP ELE диф 4П 40А 36кА | Автоматический выключатель DPX³ 250 HP - электронный расцепитель S1 с дифференциальной защитой - 4П - 40 А - 36 кА | Лимитированный импортный ассортимент | 39 | DPX3 630-1600 | 1 | ШТ | 21710.09 | 1
423216 | DPX³ 250HP EL диф 4П 100А 36кА | Автоматический выключатель DPX³ 250 HP - электронный расцепитель S1 с дифференциальной защитой - 4П - 100 А - 36 кА | Лимитированный импортный ассортимент | 39 | DPX3 630-1600 | 1 | ШТ | 21710.09 | 1
423225 | DPX³ 250HP ELE S1 4П 40А 50кА | Автоматический выключатель DPX³ 250 HP - электронный расцепитель S1 - 4П - 40 А - 50 кА | Лимитированный импортный ассортимент | 39 | DPX3 630-1600 | 1 | ШТ | 20723.27 | 2
423227 | DPX³ 250HP ELE S1 4П 160А 50кА | Автоматический выключатель DPX³ 250 HP - электронный расцепитель S1 - 4П - 160 А - 50 кА | Лимитированный импортный ассортимент | 39 | DPX3 630-1600 | 1 | ШТ | 21162.84 | 1
423248 | DPX³ 250HP ELE S1 4П 250А 70кА | Автоматический выключатель DPX³ 250 HP - электронный расцепитель S1 - 4П - 250 А - 70 кА | Лимитированный импортный ассортимент | 39 | DPX3 630-1600 | 1 | ШТ | 24947.73 | 1
423250 | DPX³ 250HP ELE S1 3П 40А 100кА | Автоматический выключатель DPX³ 250 HP - электронный расцепитель S1 - 3П - 40 А - 100 кА | Лимитированный импортный ассортимент | 39 | DPX3 630-1600 | 1 | ШТ | 20770.37 | 1
423251 | DPX³ 250HP EL S1 3П 100А 100кА | Автоматический выключатель DPX³ 250 HP - электронный расцепитель S1 - 3П - 100 А - 100 кА | Лимитированный импортный ассортимент | 39 | DPX3 630-1600 | 1 | ШТ | 20770.37 | 3
423252 | DPX³ 250HP EL S1 3П 160А 100кА | Автоматический выключатель DPX³ 250 HP - электронный расцепитель S1 - 3П - 160 А - 100 кА | Лимитированный импортный ассортимент | 39 | DPX3 630-1600 | 1 | ШТ | 21210.93 | 2
423253 | DPX³ 250HP EL S1 3П 250А 100кА | Автоматический выключатель DPX³ 250 HP - электронный расцепитель S1 - 3П - 250 А - 100 кА | Лимитированный импортный ассортимент | 39 | DPX3 630-1600 | 1 | ШТ | 23813.74 | 1
423255 | DPX³ 250HP ELE S1 4П 40А 100кА | Автоматический выключатель DPX³ 250 HP - электронный расцепитель S1 - 4П - 40 А - 100 кА | Лимитированный импортный ассортимент | 39 | DPX3 630-1600 | 1 | ШТ | 22847.39 | 2
423256 | DPX³ 250HP EL S1 4П 100А 100кА | Автоматический выключатель DPX³ 250 HP - электронный расцепитель S1 - 4П - 100 А - 100 кА | Лимитированный импортный ассортимент | 39 | DPX3 630-1600 | 1 | ШТ | 22847.39 | 3
423257 | DPX³ 250HP EL S1 4П 160А 100кА | Автоматический выключатель DPX³ 250 HP - электронный расцепитель S1 - 4П - 160 А - 100 кА | Лимитированный импортный ассортимент | 39 | DPX3 630-1600 | 1 | ШТ | 23332.03 | 3
423258 | DPX³ 250HP EL S1 4П 250А 100кА | Автоматический выключатель DPX³ 250 HP - электронный расцепитель S1 - 4П - 250 А - 100 кА | Лимитированный импортный ассортимент | 39 | DPX3 630-1600 | 1 | ШТ | 26195.11 | 2
423658 | АВ DPX³ 125HP ТМ 4П 100А 50кА | Автоматический выключатель DPX³ 125 HP - термомагнитный расцепитель - 4П - 100 А - 50 кА | Лимитированный импортный ассортимент | 39 | DPX3 630-1600 | 1 | ШТ | 6803.68 | 5
423659 | АВ DPX³ 125HP ТМ 4П 125А 50кА | Автоматический выключатель DPX³ 125 HP - термомагнитный расцепитель - 4П - 125 А - 50 кА | Лимитированный импортный ассортимент | 39 | DPX3 630-1600 | 1 | ШТ | 6665.88 | 5
423679 | DPX³ 125HP ТМ диф 4П 125А 50кА | Автоматический выключатель DPX³ 125 HP - термомагнитный расцепитель с дифференциальной защитой - 4П - 125 А - 50 кА | Лимитированный импортный ассортимент | 39 | DPX3 630-1600 | 1 | ШТ | 12225.76 | 6
423888 | DPX3/DRX 125 HP Расширители 3П | DPX³/DRX 125 HP Полюсные расширители 3П | Лимитированный импортный ассортимент | 39 | DPX3 630-1600 | 1 | ШТ | 85.13 | 35
431102 | Рубильник реверсивный S5000F 100A 3П | Перекидной выключатель-разъединитель DCX-M - 100 А - типоразмер 2 - 3П - плоские выводы | Лимитированный импортный ассортимент | 48 | Рубильники реверсивные (DCX-M) | 1 | ШТ | 12965.57 | 6
431103 | Рубильник реверсивный S5000F 125A 3П | Перекидной выключатель-разъединитель DCX-M - 125 А - типоразмер 2 - 3П - плоские выводы | Лимитированный импортный ассортимент | 48 | Рубильники реверсивные (DCX-M) | 1 | ШТ | 14482.09 | 17
431104 | Рубильник реверсивный S5000F 160A 3П | Перекидной выключатель-разъединитель DCX-M - 160 А - типоразмер 2 - 3П - плоские выводы | Лимитированный импортный ассортимент | 48 | Рубильники реверсивные (DCX-M) | 1 | ШТ | 18817.37 | 1
431105 | Рубильник реверсивный CCF 200A 3П | Перекидной выключатель-разъединитель DCX-M - 200 А - типоразмер 3 - 3П - винтовые зажимы | Лимитированный импортный ассортимент | 48 | Рубильники реверсивные (DCX-M) | 1 | ШТ | 27163.71 | 7
431106 | Рубильник реверсивный CCF 250A 3П | Перекидной выключатель-разъединитель DCX-M - 250 А - типоразмер 3 - 3П - винтовые зажимы | Лимитированный импортный ассортимент | 48 | Рубильники реверсивные (DCX-M) | 1 | ШТ | 22303.69 | 3
431107 | Рубильник реверсивный CCF 315A 3П | Перекидной выключатель-разъединитель DCX-M - 315 А - типоразмер 3 - 3П - винтовые зажимы | Лимитированный импортный ассортимент | 48 | Рубильники реверсивные (DCX-M) | 1 | ШТ | 34293.07 | 11
431108 | Рубильник реверсивный CCF 400A 3П | Перекидной выключатель-разъединитель DCX-M - 400 А - типоразмер 3 - 3П - винтовые зажимы | Лимитированный импортный ассортимент | 48 | Рубильники реверсивные (DCX-M) | 1 | ШТ | 38346.83 | 16
431109 | Рубильник реверсивный CCF 630A 3П | Перекидной выключатель-разъединитель DCX-M - 630 А - типоразмер 4 - 3П - винтовые зажимы | Лимитированный импортный ассортимент | 48 | Рубильники реверсивные (DCX-M) | 1 | ШТ | 64561.92 | 57
431110 | Рубильник реверсивный CCF 800A 3П | Перекидной выключатель-разъединитель DCX-M - 800 А - типоразмер 4 - 3П - винтовые зажимы | Лимитированный импортный ассортимент | 48 | Рубильники реверсивные (DCX-M) | 1 | ШТ | 82110.28 | 13
431113 | Рубильник реверсивный S5000F 1600A 3П | Перекидной выключатель-разъединитель DCX-M - 1600 А - типоразмер 6 - 3П - винтовые зажимы | Лимитированный импортный ассортимент | 48 | Рубильники реверсивные (DCX-M) | 1 | ШТ | 226178.91 | 1
431125 | Рубильник реверсивный CCF 200A 3П+Н | Перекидной выключатель-разъединитель DCX-M - 200 А - типоразмер 3 - 3П+Н - винтовые зажимы | Лимитированный импортный ассортимент | 48 | Рубильники реверсивные (DCX-M) | 1 | ШТ | 27194.72 | 9
431127 | Рубильник реверсивный CCF 315A 3П+Н | Перекидной выключатель-разъединитель DCX-M - 315 А - типоразмер 3 - 3П+Н - винтовые зажимы | Лимитированный импортный ассортимент | 48 | Рубильники реверсивные (DCX-M) | 1 | ШТ | 36221.95 | 1
431129 | Рубильник реверсивный CCF 630A 3П+Н | Перекидной выключатель-разъединитель DCX-M - 630 А - типоразмер 4 - 3П+Н - винтовые зажимы | Лимитированный импортный ассортимент | 48 | Рубильники реверсивные (DCX-M) | 1 | ШТ | 54640.3 | 10
431140 | Рукоятка управления д./руб. 40-160 | Выносная поворотная рукоятка - IP 65 - для DCX-M от 40 до 160 А - чёрная | Лимитированный импортный ассортимент | 48 | Рубильники реверсивные (DCX-M) | 1 | ШТ | 1146.72 | 6
431142 | Рукоятка управления д./руб. 630-800 | Выносная поворотная рукоятка - IP 65 - для DCX-M на 630 и 800 А - чёрная | Лимитированный импортный ассортимент | 48 | Рубильники реверсивные (DCX-M) | 1 | ШТ | 4575.55 | 17
431143 | Рукоятка управления д./руб. 1000-1250 | Выносная поворотная рукоятка - IP 65 - для DCX-M на 1000 и 1250 А - чёрная | Лимитированный импортный ассортимент | 48 | Рубильники реверсивные (DCX-M) | 1 | ШТ | 3680 | 15
431144 | Рукоятка управления д./руб. 1600 | Выносная поворотная рукоятка - IP 65 - для DCX-M на 1600 А - чёрная | Лимитированный импортный ассортимент | 48 | Рубильники реверсивные (DCX-M) | 1 | ШТ | 4696.35 | 3
431145 | Рукоятка управления д./руб. прям. 40-160 | Стандартная поворотная рукоятка - для DCX-M от 40 до 160 А - чёрная | Лимитированный импортный ассортимент | 48 | Рубильники реверсивные (DCX-M) | 1 | ШТ | 853.14 | 10
431146 | Рукоятка управления д./руб. прям. 200-400 | Стандартная поворотная рукоятка - для DCX-M от 200 до 400 А - чёрная | Лимитированный импортный ассортимент | 48 | Рубильники реверсивные (DCX-M) | 1 | ШТ | 4585.12 | 1
431147 | Рукоятка управления д./руб. прям. 630-800 | Стандартная поворотная рукоятка - для DCX-M на 630 и 800 А - чёрная | Лимитированный импортный ассортимент | 48 | Рубильники реверсивные (DCX-M) | 1 | ШТ | 2529.92 | 76
431148 | Рукоятка управления д./руб. прям. 1000-1250 | Стандартная поворотная рукоятка - для DCX-M на 1000 и 1250 А - чёрная | Лимитированный импортный ассортимент | 48 | Рубильники реверсивные (DCX-M) | 1 | ШТ | 2793.76 | 7
431149 | Рукоятка управления д./руб. прям. 1600 | Стандартная поворотная рукоятка - для DCX-M на 1600 А - чёрная | Лимитированный импортный ассортимент | 48 | Рубильники реверсивные (DCX-M) | 1 | ШТ | 3212.22 | 2
431150 | Рукоятка управления д./руб. удлин. 40-160 | Удлиненный вал - для DCX-M от 40 до 160 А - длина 187 мм | Лимитированный импортный ассортимент | 48 | Рубильники реверсивные (DCX-M) | 1 | ШТ | 912.91 | 10
431151 | Рукоятка управления д./руб. удлин. 200-400 | Удлиненный вал - для DCX-M от 200 до 400 А - длина 305 мм | Лимитированный импортный ассортимент | 48 | Рубильники реверсивные (DCX-M) | 1 | ШТ | 1471.15 | 31
431155 | Контакт реверсивный 1NA+1NC | Вспомогательный контакт - 1 Н.О. + 1 Н.З. - активная нагрузка - 16 А - 250 В~ - для DCX-M от 40 до 1250 А | Лимитированный импортный ассортимент | 48 | Рубильники реверсивные (DCX-M) | 1 | ШТ | 604.63 | 8
431156 | Контакт реверсивный 2NA+2NC | Вспомогательный контакт - 2 Н.О. + 2 Н.З. - активная нагрузка - 16 А - 250 В~ - для DCX-M от 40 до 1250 А | Лимитированный импортный ассортимент | 48 | Рубильники реверсивные (DCX-M) | 1 | ШТ | 1203.88 | 5
431157 | Контакт реверсивный 1NA+1NC | Вспомогательный контакт - 1 Н.О. + 1 Н.З. - активная нагрузка - 16 А - 250 В~ - для DCX-M на 1600 А | Лимитированный импортный ассортимент | 48 | Рубильники реверсивные (DCX-M) | 1 | ШТ | 591.11 | 8
431158 | Контакт реверсивный 2NA+2NC | Вспомогательный контакт - 2 Н.О. + 2 Н.З. - активная нагрузка - 16 А - 250 В~ - для DCX-M на 1600 А | Лимитированный импортный ассортимент | 48 | Рубильники реверсивные (DCX-M) | 1 | ШТ | 619.41 | 8
431160 | Перемычка соединительная 40-63 | Перемычка - для DCX-M на 40 и 63 А | Лимитированный импортный ассортимент | 48 | Рубильники реверсивные (DCX-M) | 1 | ШТ | 2234.13 | 2
431165 | Пластина защитная задняя 200-400 | Задняя защитная панель - для DCX-М от 200 до 400 А | Лимитированный импортный ассортимент | 48 | Рубильники реверсивные (DCX-M) | 1 | ШТ | 2751.99 | 11
431166 | Пластина защитная задняя 630-800 | Задняя защитная панель - для DCX-М на 630 и 800 А | Лимитированный импортный ассортимент | 48 | Рубильники реверсивные (DCX-M) | 1 | ШТ | 3285.35 | 10
431170 | Блокировка с простым ключем 40-160 | Одиночное устройство защитной блокировки - для DCX-M от 40 до 160 А | Лимитированный импортный ассортимент | 48 | Рубильники реверсивные (DCX-M) | 1 | ШТ | 4535.62 | 3
431171 | Блокировка с простым ключем 200-400 | Одиночное устройство защитной блокировки - для DCX-M от 200 до 400 А | Лимитированный импортный ассортимент | 48 | Рубильники реверсивные (DCX-M) | 1 | ШТ | 10439.18 | 3
431172 | Блокировка с простым ключем 630-800 | Одиночное устройство защитной блокировки - для DCX-M на 630 до 800 А | Лимитированный импортный ассортимент | 48 | Рубильники реверсивные (DCX-M) | 1 | ШТ | 6977.87 | 3
431175 | Блокировка с простым ключем 40-160 | Двойное устройство защитной блокировки - для DCX-M от 40 до 160 А | Лимитированный импортный ассортимент | 48 | Рубильники реверсивные (DCX-M) | 1 | ШТ | 5885.39 | 1
431176 | Блокировка с двойным ключем 200-400 | Двойное устройство защитной блокировки - для DCX-M от 200 до 400 А | Лимитированный импортный ассортимент | 48 | Рубильники реверсивные (DCX-M) | 1 | ШТ | 18392.84 | 17
431177 | Блокировка с двойным ключем 630-800 | Двойное устройство защитной блокировки - для DCX-M на 630 до 800 А | Лимитированный импортный ассортимент | 48 | Рубильники реверсивные (DCX-M) | 1 | ШТ | 21091.63 | 11
446010 | Сервер. шкаф 46U 800x1100 LCS3 | Шкаф серверный 19" - 46U - 800x1100 мм | Лимитированный импортный ассортимент | 501 | Серверные шкафы Legrand | 1 | ШТ | 484988.87 | 3
446012 | С.шкаф 42U 600x1000в.сист.LCS3 | Шкаф серверный 19" - 42U - 600x1000 мм - с оптимизацией воздушных потоков | Лимитированный импортный ассортимент | 501 | Серверные шкафы Legrand | 1 | ШТ | 265927.47 | 1
446018 | С.шкаф 46U 600x1000в.сист.LCS3 | Шкаф серверный 19" - 46U - 600x1000 мм - с оптимизацией воздушных потоков | Лимитированный импортный ассортимент | 501 | Серверные шкафы Legrand | 1 | ШТ | 277869.69 | 2
446021 | С.шкаф 46U 800x1000в.сист.LCS3 | Шкаф серверный 19" - 46U - 800x1000 мм - с оптимизацией воздушных потоков | Лимитированный импортный ассортимент | 501 | Серверные шкафы Legrand | 1 | ШТ | 319566.12 | 1
446024 | Панели бок.д/с.шк. 42U1000LCS3 | Панели боковые с цоколями для серверных шкафов - 42U - глубина 1000 мм - 2 шт | Лимитированный импортный ассортимент | 502 | Аксессуары для серверных шкафов Legrand | 1 | Упаковка | 71990.5 | 5
446025 | Панели бок.д/с.шк. 42U1100LCS3 | Панели боковые с цоколями для серверных шкафов - 42U - глубина 1100 мм - 2 шт | Лимитированный импортный ассортимент | 502 | Аксессуары для серверных шкафов Legrand | 1 | Упаковка | 87897.45 | 4
446028 | Панели бок.д/с.шк. 46U1100LCS3 | Панели боковые с цоколями для серверных шкафов - 46U - глубина 1100 мм - 2шт | Лимитированный импортный ассортимент | 502 | Аксессуары для серверных шкафов Legrand | 1 | Упаковка | 149250.6 | 1
446031 | С.шкаф 42U 600x1100ком.уп.LCS3 | Шкаф серверный 19" - 42U - 600x1100 мм - в плоской упаковке - с боковыми панелями | Лимитированный импортный ассортимент | 501 | Серверные шкафы Legrand | 1 | ШТ | 308228.98 | 1
446033 | С.шкаф 42U 800x1000ком.уп.LCS3 | Шкаф серверный 19" - 42U - 800x1000 мм - в плоской упаковке - с боковыми панелями | Лимитированный импортный ассортимент | 501 | Серверные шкафы Legrand | 1 | ШТ | 575165.37 | 1
446036 | С.шкаф 46U 600x1000ком.уп.LCS3 | Шкаф серверный 19" - 46U - 600x1000 мм - в плоской упаковке - с боковыми панелями | Лимитированный импортный ассортимент | 501 | Серверные шкафы Legrand | 1 | ШТ | 308228.98 | 4
446045 | Щеточн. кабел.ввод верх. LCS3 | Щеточное уплотнение кабельного ввода (верхняя панель) | Лимитированный импортный ассортимент | 502 | Аксессуары для серверных шкафов Legrand | 1 | ШТ | 1807.95 | 3
446048 | Компл. д/внешн. монтажа LCS3 | Комплект соединительный внешний - 6 шт | Лимитированный импортный ассортимент | 502 | Аксессуары для серверных шкафов Legrand | 1 | Упаковка | 1609.06 | 15
446050 | Монт.проф. с каб.напр 41U LCS3 | Монтажный профиль с кабельными направляющими - 41U | Лимитированный импортный ассортимент | 466 | Аксессуары к шкафам VDI (СКС) Legrand | 1 | ШТ | 10496.99 | 3
446052 | М.пр.каб.напр бол.ем. 41U LCS3 | Монтажный профиль с кабельными направляющими большой емкости - 41U | Лимитированный импортный ассортимент | 466 | Аксессуары к шкафам VDI (СКС) Legrand | 1 | ШТ | 15671.21 | 29
446053 | М.пр.каб.напр бол.ем. 46U LCS3 | Монтажный профиль с кабельными направляющими большой емкости - 46U | Лимитированный импортный ассортимент | 466 | Аксессуары к шкафам VDI (СКС) Legrand | 1 | ШТ | 16828.62 | 11
446057 | Кольцо кабельное пластиковое (10 шт.) | Кольцо кабельное пластиковое (10 шт.) | Лимитированный импортный ассортимент | 466 | Аксессуары к шкафам VDI (СКС) Legrand | 1 | Упаковка | 8872.2 | 88
446075 | Компл. крепл. к полу 25мм LCS3 | Комплект для крепления к полу - высота цоколя 25 мм | Лимитированный импортный ассортимент | 502 | Аксессуары для серверных шкафов Legrand | 1 | ШТ | 2215.2 | 15
446082 | Кросс.шкаф 37U 800x800 LCS3 | Шкаф коммутационный 19" - 37U - 800x800x1800 мм | Лимитированный импортный ассортимент | 462 | Напольные шкафы VDI (СКС) Legrand | 1 | ШТ | 78283.65 | 21
446090 | Кр.шкаф 46U 800x800 цок. LCS3 | Шкаф коммутационный 19" - 46U - 800x800x2275 мм - с высоким цоколем | Лимитированный импортный ассортимент | 462 | Напольные шкафы VDI (СКС) Legrand | 1 | ШТ | 69345.26 | 1
446095 | Лоток кабельный 200 41U LCS3 | Кабельный лоток вертикальный - 41U - ширина 200 мм | Лимитированный импортный ассортимент | 502 | Аксессуары для серверных шкафов Legrand | 1 | ШТ | 5170.91 | 48
446096 | Лоток кабельный 200 46U LCS3 | Кабельный лоток вертикальный - 46U - ширина 200 мм | Лимитированный импортный ассортимент | 502 | Аксессуары для серверных шкафов Legrand | 1 | ШТ | 9186.06 | 8
446097 | Модуль трехвентиляторный | Модуль трёхвентиляторный с соединителями МЭК | Лимитированный импортный ассортимент | 466 | Аксессуары к шкафам VDI (СКС) Legrand | 1 | ШТ | 24946.78 | 98
446098 | Термостат | Термостат для вентиляторного модуля | Лимитированный импортный ассортимент | 466 | Аксессуары к шкафам VDI (СКС) Legrand | 1 | ШТ | 10821.97 | 199
446154 | Кабел. фланцы шестиугол. (6шт) | Кабельные фланцы с шестиугольным отверстием - 6 шт | Лимитированный импортный ассортимент | 466 | Аксессуары к шкафам VDI (СКС) Legrand | 1 | Упаковка | 6034.96 | 7
446190 | Щеточн. кабел.ввод д/наст. шк. | Щёточный кабельный ввод для настенного шкафа | Лимитированный импортный ассортимент | 466 | Аксессуары к шкафам VDI (СКС) Legrand | 1 | ШТ | 5502.14 | 30
446198 | Профили 19" наст.шк. 15U (2шт) | Профили для настенного шкафа - 19" - 15U - 2 шт | Лимитированный импортный ассортимент | 466 | Аксессуары к шкафам VDI (СКС) Legrand | 1 | Упаковка | 4507.57 | 1
446210 | Панель перед. 1U пласт. (25шт) | Передняя панель - 1U - 25 шт | Лимитированный импортный ассортимент | 466 | Аксессуары к шкафам VDI (СКС) Legrand | 1 | Упаковка | 18427.98 | 21
446211 | Панель каб.ввода 19" 2U | Панель кабельного ввода - 19" - 2U - глубина 1,5 мм | Лимитированный импортный ассортимент | 466 | Аксессуары к шкафам VDI (СКС) Legrand | 1 | ШТ | 2386.48 | 9
446215 | Полка 19" до 100кг | Полка с регулируемым расстоянием между точками крепления - 19" - глубина 700 мм -высота 25 мм - 100 кг | Лимитированный импортный ассортимент | 466 | Аксессуары к шкафам VDI (СКС) Legrand | 1 | ШТ | 17366.22 | 6
4520340 | Блокиратор роз 2К+З | Ключ для розетки с блокировкой | Регулярный ассортимент | 663 | Metra45 электроустановочные изделия | 2 |  | 187.19 | 7878
4521046 | Роз.2К+З винт.б/ш 90° бел.гл | Розетка с заземлением - винтовые зажимы - без шторок 16А 250В - 90°- 2 модуля - белый | Регулярный ассортимент | 663 | Metra45 электроустановочные изделия | 1 |  | 443.8 | 23956
4521047 | Роз.2К+З винт.с/ш 90° бел.гл | Розетка с заземлением - винтовые зажимы - со шторками 16А 250В - 90°- 2 модуля - белый | Регулярный ассортимент | 663 | Metra45 электроустановочные изделия | 1 |  | 465.99 | 9316
4521051 | Роз.2К+З винт.б/ш 45° бел.гл | Розетка с заземлением - винтовые зажимы - без шторок 16А 250В - 45°- 2 модуля - белый | Регулярный ассортимент | 663 | Metra45 электроустановочные изделия | 1 |  | 538.11 | 3233
4521052 | Роз.2К+З винт.с/ш 45° бел.гл | Розетка с заземлением - винтовые зажимы - со шторками 16А 250В - 45°- 2 модуля - белый | Регулярный ассортимент | 663 | Metra45 электроустановочные изделия | 1 |  | 565.01 | 3780
4521054 | Роз.2К+З безвинт.б/ш 90° бел.гл | Розетка с заземлением - безвинтовые зажимы - без шторок 16А 250В - 90°- 2 модуля - белый | Регулярный ассортимент | 663 | Metra45 электроустановочные изделия | 1 |  | 488.18 | 19816
4521055 | Роз.2К+З безвинт.с/ш 90° бел.гл | Розетка с заземлением - безвинтовые зажимы - со шторками 16А 250В - 90°- 2 модуля - белый | Регулярный ассортимент | 663 | Metra45 электроустановочные изделия | 1 |  | 512.59 | 9710
4521058 | Роз.2К+З безвинт.б/ш 45° бел.гл | Розетка с заземлением - безвинтовые зажимы - без шторок 16А 250В - 45°- 2 модуля - белый | Регулярный ассортимент | 663 | Metra45 электроустановочные изделия | 1 |  | 591.92 | 2310
4521059 | Роз.2К+З безвинт.с/ш 45° бел.гл | Розетка с заземлением - безвинтовые зажимы - со шторками 16А 250В - 45°- 2 модуля - белый | Регулярный ассортимент | 663 | Metra45 электроустановочные изделия | 1 |  | 621.52 | 2526
4521341 | Заглушка 1М бел.гл | Заглушка - 1 модуль - белый | Регулярный ассортимент | 663 | Metra45 электроустановочные изделия | 2 |  | 80.6 | 12848
4521342 | Заглушка 2М бел.гл | Заглушка - 2 модуля - белый | Регулярный ассортимент | 663 | Metra45 электроустановочные изделия | 2 |  | 161.2 | 12122
4525046 | Роз.2К+З винт.б/ш 90° кр.гл | Розетка с заземлением - винтовые зажимы - без шторок 16А 250В - 90°- 2 модуля - красный | Регулярный ассортимент | 663 | Metra45 электроустановочные изделия | 1 |  | 457.12 | 10310
4525047 | Роз.2К+З винт.с/ш 90° кр.гл | Розетка с заземлением - винтовые зажимы - со шторками 16А 250В - 90°- 2 модуля - красный | Регулярный ассортимент | 663 | Metra45 электроустановочные изделия | 1 |  | 479.98 | 6093
4525051 | Роз.2К+З винт.б/ш 45° кр.гл | Розетка с заземлением - винтовые зажимы - без шторок 16А 250В - 45°- 2 модуля - красный | Регулярный ассортимент | 663 | Metra45 электроустановочные изделия | 1 |  | 554.25 | 7412
4525052 | Роз.2К+З винт.с/ш 45° кр.гл | Розетка с заземлением - винтовые зажимы - со шторками 16А 250В - 45°- 2 модуля - красный | Регулярный ассортимент | 663 | Metra45 электроустановочные изделия | 1 |  | 581.96 | 3650
4525054 | Роз.2К+З безвинт.б/ш 90° кр.гл | Розетка с заземлением - безвинтовые зажимы - без шторок 16А 250В - 90°- 2 модуля - красный | Регулярный ассортимент | 663 | Metra45 электроустановочные изделия | 1 |  | 502.83 | 7793
4525055 | Роз.2К+З безвинт.с/ш 90° кр.гл | Розетка с заземлением - безвинтовые зажимы - со шторками 16А 250В - 90°- 2 модуля - красный | Регулярный ассортимент | 663 | Metra45 электроустановочные изделия | 1 |  | 527.98 | 4880
4525058 | Роз.2К+З безвинт.б/ш 45° кр.гл | Розетка с заземлением - безвинтовые зажимы - без шторок 16А 250В - 45°- 2 модуля - красный | Регулярный ассортимент | 663 | Metra45 электроустановочные изделия | 1 |  | 609.68 | 2350
4525059 | Роз.2К+З безвинт.с/ш 45° кр.гл | Розетка с заземлением - безвинтовые зажимы - со шторками 16А 250В - 45°- 2 модуля - красный | Регулярный ассортимент | 663 | Metra45 электроустановочные изделия | 1 |  | 640.16 | 2420
4525061 | Роз.2К+З безвинт.с/ш и бл 90° кр.гл | Розетка с заземлением - безвинтовые зажимы - со шторками и блокировкой 16А 250В - 90°- 2 модуля - красный | Регулярный ассортимент | 663 | Metra45 электроустановочные изделия | 1 |  | 936.93 | 2100
4911TDM | заглушка под 2м клавиши | Заглушка под 2 мод.клавишу | Лимитированный импортный ассортимент | 2343 | Управляющие устройства для освещения и жалюзи MYHOME (BTICINO) | 10 | ШТ | 781.1 | 8
502BI | LivingLight Коробка для настенного монтажа, размер 2 модуля | Livinglight Коробка для настенного монтажа, размер 2 модуля | Лимитированный импортный ассортимент | 2251 | Коробки скрытого монтажа Bticino | 1 | ШТ | 394.7 | 5
503BI | LivingLight Коробка для настенного монтажа, размер 3 модуля | Livinglight Коробка для настенного монтажа, размер 3 модуля | Лимитированный импортный ассортимент | 2251 | Коробки скрытого монтажа Bticino | 1 | ШТ | 420.16 | 10
503DE | Внутренний разделитель (полимер) для 503Е, 504Е | Внутренний разделитель (полимер) для Кат. № 503Е/504Е | Лимитированный импортный ассортимент | 2251 | Коробки скрытого монтажа Bticino | 50 | ШТ | 28.42 | 150
503ED | Горизонтальный и вертикальный соединитель для 503Е | Горизонтальный и вертикальный соединитель для Кат. № 503Е | Лимитированный импортный ассортимент | 2251 | Коробки скрытого монтажа Bticino | 100 | ШТ | 30.1 | 99
503ESE | LivingLight Увеличитель глубины коробки 503E | Livinglight Увеличитель глубины коробки Кат. № 503E | Лимитированный импортный ассортимент | 2251 | Коробки скрытого монтажа Bticino | 5 | ШТ | 190.98 | 55
503EV | Внутренний разделитель (полимер) для 503Е | Внутренний разделитель (полимер) для Кат. № 503Е | Лимитированный импортный ассортимент | 2251 | Коробки скрытого монтажа Bticino | 50 | ШТ | 35.17 | 450
504BI | LivingLight Коробка для настенного монтажа, размер 4 модуля | Livinglight Коробка для настенного монтажа, размер 4 модуля | Лимитированный импортный ассортимент | 2251 | Коробки скрытого монтажа Bticino | 1 | ШТ | 445.62 | 2
504ESE | LivingLight Увеличитель глубины коробки 504E | Livinglight Увеличитель глубины коробки Кат. № 504E | Лимитированный импортный ассортимент | 2251 | Коробки скрытого монтажа Bticino | 5 | ШТ | 190.98 | 29
506ESE | LivingLight Увеличитель глубины коробки 506E | Livinglight Увеличитель глубины коробки Кат. № 506E | Лимитированный импортный ассортимент | 2251 | Коробки скрытого монтажа Bticino | 1 | ШТ | 216.44 | 17
510203 | Соединительная коробка | Соединительная коробка для универсальных колонн | Лимитированный импортный ассортимент | 6705 | Аксессуары ЭУИ для кабельных каналов | 1 | ШТ | 468.37 | 50
555105 | Розетка моб. 16A 3K+З 230B IP44 | Мобильная розетка - P17 Tempra Pro - IP 44 - 200/250 В~ - 16 A - 3К+З | Лимитированный импортный ассортимент | 854 | Промышленные разъемы P17 TEMPRA PRO | 1 | ШТ | 327.43 | 5
555107 | Розетка моб. 16A 2K+З 380B IP44 | Мобильная розетка - P17 Tempra Pro - IP 44 - 380/415 В~ - 16 A - 2К+З | Лимитированный импортный ассортимент | 854 | Промышленные разъемы P17 TEMPRA PRO | 1 | ШТ | 263.61 | 10
555125 | Вилка моб. 16А 3К+З 230В IP44 | Прямая вилка - P17 Tempra Pro - IP 44 - 200/250 В~ - 16 A - 3К+З | Лимитированный импортный ассортимент | 854 | Промышленные разъемы P17 TEMPRA PRO | 1 | ШТ | 291.61 | 14
555186 | Розетка встр. 16А 3К+Н+З 230В IP44 | Встраиваемая наклонная розетка - P17 Tempra Pro - IP 44 - 200/250 В~ - 16 A - 3К+Н+З | Лимитированный импортный ассортимент | 854 | Промышленные разъемы P17 TEMPRA PRO | 1 | ШТ | 463.69 | 2
555218 | Розетка моб. 32А 3К+З 380В IP44 | Мобильная розетка - P17 Tempra Pro - IP 44 - 380/415 В~ - 32 A - 3К+З | Лимитированный импортный ассортимент | 854 | Промышленные разъемы P17 TEMPRA PRO | 1 | ШТ | 465.43 | 21
555286 | Розетка встр. 32А 3К+H+З 230В IP44 | Встраиваемая наклонная розетка - P17 Tempra Pro - IP 44 - 200/250 В~ - 32 A - 3К+Н+З | Лимитированный импортный ассортимент | 854 | Промышленные разъемы P17 TEMPRA PRO | 1 | ШТ | 553.71 | 3
555415 | Розетка моб. 32А 3К+З 230В IP67 | Мобильная розетка - P17 Tempra Pro - IP 66/67 - 200/250 В~ - 32 A - 3К+З | Лимитированный импортный ассортимент | 854 | Промышленные разъемы P17 TEMPRA PRO | 1 | ШТ | 456.81 | 5
555416 | Розетка моб. 32А 3К+H+З 230В IP67 | Мобильная розетка - P17 Tempra Pro - IP 66/67 - 200/250 В~ - 32 A - 3К+Н+З | Лимитированный импортный ассортимент | 854 | Промышленные разъемы P17 TEMPRA PRO | 1 | ШТ | 745.56 | 15
555419 | Розетка моб. 32А 3К+H+З 380В IP67 | Мобильная розетка - P17 Tempra Pro - IP 66/67 - 380/415 В~ - 32 A - 3К+Н+З | Лимитированный импортный ассортимент | 854 | Промышленные разъемы P17 TEMPRA PRO | 1 | ШТ | 719.76 | 5
555431 | Вилка моб. 32А 2К+З 130В IP67 | Вилка мобильная - 32 А - 2К+З - 130 В - IP 67 | Лимитированный импортный ассортимент | 854 | Промышленные разъемы P17 TEMPRA PRO | 1 | ШТ | 429.41 | 5
555485 | Розетка встр. 32А 3К+З 230В IP67 | Встраиваемая розетка - P17 Tempra Pro - IP 66/67 - 200/250 В~ - 32 A - 3К+З | Лимитированный импортный ассортимент | 854 | Промышленные разъемы P17 TEMPRA PRO | 1 | ШТ | 404.23 | 55
555491 | Розетка встр. 32А 3К+З 460В IP67 | Встраиваемая розетка без блокировки - P17 Tempra Pro - IP 66/67 - 32 А | Лимитированный импортный ассортимент | 854 | Промышленные разъемы P17 TEMPRA PRO | 1 | ШТ | 367.91 | 2
555584 | Роз.встр. 63А 2К+З 230В IP67 | Розетка встроенная - 63А - 2К+З - 230В - IP67 | Лимитированный импортный ассортимент | 854 | Промышленные разъемы P17 TEMPRA PRO | 2 | ШТ | 3977.64 | 2
555585 | Роз.встр. 63А 3К+З 230В IP67 | Розетка встроенная - 63А - 3К+З - 230В - IP67 | Лимитированный импортный ассортимент | 854 | Промышленные разъемы P17 TEMPRA PRO | 1 | ШТ | 1288.47 | 18
555689 | Роз.встр.125А 3К+H+З 380В IP67 | Розетка встроенная - 125А - 3К+Н+З - 380В - IP67 | Лимитированный импортный ассортимент | 854 | Промышленные разъемы P17 TEMPRA PRO | 1 | ШТ | 8370.32 | 1
573860 | Выключатель 2х2500Вт Радио | Многофункциональный активатор в корпусе IP55 приемники - радио - 2 канала - 2500 Вт или 2 выхода с сухими НО/НЗ контактами | Лимитированный импортный ассортимент | 1181 | Радиосистема MY HOME PLAY (LEGRAND) | 1 | ШТ | 21144.13 | 5
573862 | Выключатель 1х2500Вт Радио | Выключатель-приемник - радио - для установки в подвесной потолок - 1 канал - 2500 Вт | Лимитированный импортный ассортимент | 1181 | Радиосистема MY HOME PLAY (LEGRAND) | 1 | ШТ | 19029.71 | 5
573864 | Светорегулятор 600Вт Радио CLN | Светорегулятор-приемник - радио - для установки в подвесной потолок - 1 канал - без нейтрали - 60-600 ВА | Лимитированный импортный ассортимент | 1181 | Радиосистема MY HOME PLAY (LEGRAND) | 1 | ШТ | 31716.19 | 1
573866 | Светорегулятор 0-10В 500Вт RF | Светорегулятор-приемник - радио - для установки в подвесной потолок - 1 канал - фаза + нейтраль - 1000 ВА | Лимитированный импортный ассортимент | 1181 | Радиосистема MY HOME PLAY (LEGRAND) | 1 | ШТ | 27196.77 | 3
573999 | Кабель звук системы и домофон | Кабель USB звуковой системы и видеодомофонии | Лимитированный импортный ассортимент | 384 | Комплектующие изделия 2-проводных домофонов In One | 1 | ШТ | 23455.14 | 96
601110 | ЩИТОК ВСТРОЕННЫЙ 1x 6 БЕЗ N&E | Распределительный щиток Practibox скрытого монтажа - IP 40 - IK 07 - 1 рейка - 6 модулей | Лимитированный импортный ассортимент | 84 | Щитки распределительные Mini S + Practibox (6 mod) | 1 | ШТ | 805.4 | 97
601111 | ЩИТОК ВСТРОЕННЫЙ 1 x 8 БЕЗ N&E | Распределительный щиток Practibox скрытого монтажа - IP 40 - IK 07 - 1 рейка - 8 модулей | Лимитированный импортный ассортимент | 84 | Щитки распределительные Mini S + Practibox (6 mod) | 1 | ШТ | 894.89 | 16
601112 | ЩИТОК ВСТРОЕННЫЙ 1x12 БЕЗ N&E | Распределительный щиток Practibox скрытого монтажа - IP 40 - IK 07 - 1 рейка - 12 модулей | Лимитированный импортный ассортимент | 89 | Щитки распределительные Practibox | 1 | ШТ | 1044.17 | 1
601207 | Nedbox Дверь непроз.белая 24м | Дверь непрозрачная белая - 24 модулей | Лимитированный импортный ассортимент | 88 | Щитки распределительные Nedbox, Practibox3, XL3 125 | 1 | ШТ | 754.15 | 14
601235 | Nedbox нав. 1х8м бел.дв | Накладной распределительный щит Nedbox - с белой дверью - 1 рейка х 8 модулей | Лимитированный импортный ассортимент | 84 | Щитки распределительные Mini S + Practibox (6 mod) | 1 | ШТ | 1908.25 | 264
601236 | Nedbox нав. 1х12м бел.дв | Накладной распределительный щит Nedbox - с белой дверью - 1 рейка х 12 (+1) модулей | Лимитированный импортный ассортимент | 88 | Щитки распределительные Nedbox, Practibox3, XL3 125 | 1 | ШТ | 2272.49 | 37
601245 | Nedbox нав. 1х8м прозр.дв | Накладной распределительный щит Nedbox - с прозрачной дверью - 1 рейка х 8 модулей | Лимитированный импортный ассортимент | 84 | Щитки распределительные Mini S + Practibox (6 mod) | 1 | ШТ | 1843.94 | 25
601246 | Nedbox нав. 1х12м прозр.дв | Накладной распределительный щит Nedbox - с прозрачной дверью - 1 рейка х 12 (+1) модулей | Лимитированный импортный ассортимент | 88 | Щитки распределительные Nedbox, Practibox3, XL3 125 | 1 | ШТ | 2362.73 | 189
601258 | Nedbox нав. 3х12м метал.дв | Накладной распределительный щит Nedbox - с металлической дверью - 3 рейки х 12 (+1) модулей | Лимитированный импортный ассортимент | 88 | Щитки распределительные Nedbox, Practibox3, XL3 125 | 1 | ШТ | 12411.47 | 1
603807 | Разделительная перегородка 2 м | Разделительная перегородка для Snap-On колонн и мини-колонн, 1 и 2 секции, длина 2 м. | Лимитированный импортный ассортимент | 286 | Колонны и мини-колонны | 36 | М | 198.41 | 216
603856 | Зажим для ЭУИ в колонне черный | Зажим для ЭУИ в колонне, цвет черный | Лимитированный импортный ассортимент | 286 | Колонны и мини-колонны | 10 | ШТ | 91.79 | 800
603857 | Фиксатор ЭУИ (комплект 2 шт.) | Фиксатор для электроустановочных изделий серии Mosaic в колоннах и мини-колоннах, белый (комплект из 2 штук) | Регулярный ассортимент | 2790 | Кабельные каналы METRA | 10 | ШТ | 209.8 | 1900
603858 | Зажим для ЭУИ в колонне серый | Зажим для ЭУИ в колонне, цвет серый | Лимитированный импортный ассортимент | 287 | Кабельные каналы DLP алюминиевые (длина в метрах ) | 10 | ШТ | 402.67 | 360
603954 | Сменн.модуль д.603950/53 | Сменный блок для устройств защиты от импульсных перенапряжений - для устройств Кат. № 6 039 54 | Лимитированный импортный ассортимент | 50 | УЗИП модульные | 1 | ШТ | 2757.61 | 4
604077 | Индикатор Зеленый 250В | Моноблочный индикатор - 1 лампа - зеленая - 1 модуль | Лимитированный импортный ассортимент | 239 | CX3 Переключатели, кнопки, индикаторы | 1 | ШТ | 204.56 | 806
604078 | Индикатор Красный 250В | Моноблочный индикатор - 1 лампа - красная - 1 модуль | Лимитированный импортный ассортимент | 239 | CX3 Переключатели, кнопки, индикаторы | 1 | ШТ | 373.1 | 30
605121 | Ручка поворотная SPX-D250/400 | Стандартная поворотная рукоятка для выключателей-разъединителей SPX-D номиналом 250/400 A | Лимитированный импортный ассортимент | 159 | Выключатели-разъединители SPX-D | 1 | ШТ | 1633.47 | 2
605129 | Ось удлин. SPX-D250, DCX-M 630 | Удлинительная ось для выносной поворотной рукоятки Кат. № 6 051 24 и 4 311 42- панель глубиной 210-428 мм | Лимитированный импортный ассортимент | 159 | Выключатели-разъединители SPX-D | 1 | ШТ | 897.56 | 2
605208 | Spx 3П 630A Пластик. | Разъединитель SPX с ножевыми контактами - монтаж на пластину или DIN-рейку - 630 A - 3 - М12 | Лимитированный импортный ассортимент | 155 | Выключатели с плавкими вставками | 1 | ШТ | 34062.59 | 2
625018 | DPX3/DRX 250 HP Расширители 4П | DPX³/DRX 250 HP Полюсные расширители 4П | Лимитированный импортный ассортимент | 43 | Автоматические выключатели DRX (в литом корпусе) | 1 | ШТ | 463.96 | 18
632703 | Коннектор RJ45 Keystone 5е UTP | Коннектор RJ 45 Keystone - категория 5e - UTP - Quteo IP 20 | Лимитированный импортный ассортимент | 468 | Разъемы RJ 45 Keystone | 30 | ШТ | 355.65 | 180
632705 | Коннектор Keystone кат 6 UTP | Коннектор RJ 45 Keystone - категория 6 - UTP - Quteo IP 20 | Лимитированный импортный ассортимент | 468 | Разъемы RJ 45 Keystone | 30 | ШТ | 637.94 | 60
636118 | Кабель-канал 80X100мм Transcab | Кабель-канал (крышка + основание) Transcab - 80x100 мм - серый RAL 7030 | Лимитированный импортный ассортимент | 775 | Кабельные каналы Lina 25 | 20 | М | 380.11 | 20
636177 | Рукав монтажный 6мм | Рукав монтажный - для кабель-каналов Lina 25 и Transcab - диам. 6 мм | Лимитированный импортный ассортимент | 775 | Кабельные каналы Lina 25 | 25 | М | 37.67 | 125
636178 | Рукав монтажный 12мм | Рукав монтажный - для кабель-каналов Lina 25 и Transcab - диам. 12 мм | Лимитированный импортный ассортимент | 775 | Кабельные каналы Lina 25 | 25 | М | 31.18 | 425
636183 | Рукав монтажный 22мм | Рукав монтажный - для кабель-каналов Lina 25 и Transcab - диам. 22 мм | Лимитированный импортный ассортимент | 775 | Кабельные каналы Lina 25 | 25 | М | 169.52 | 50
638001 | Накладка крышки 75 мм METRA | Накладка на стык крышки - для кабель-каналов Metra 85х50, 100х50 и 130х50 | Регулярный ассортимент | 2790 | Кабельные каналы METRA | 50 | ШТ | 104.66 | 440
638011 | Внутр. угол 100х50 90° METRA | Внутренний неизменяемый угол 90° - для кабель-каналов Metra 100x50 | Регулярный ассортимент | 2790 | Кабельные каналы METRA | 20 | ШТ | 309.91 | 645
638013 | Плоский угол 100х50 METRA | Плоский угол 90° - для кабель-каналов Metra 100x50 | Регулярный ассортимент | 2790 | Кабельные каналы METRA | 16 | ШТ | 522.43 | 1086
638021 | Внутренний угол 85x50 мм METRA | Внутренний изменяемый угол - от 80° до 120° - для кабель-каналов Metra 85x50 | Регулярный ассортимент | 2790 | Кабельные каналы METRA | 10 | ШТ | 697.47 | 209
638023 | Плоский угол 85x50 мм METRA | Плоский угол 90° - для кабель-каналов Metra 85x50 | Регулярный ассортимент | 2790 | Кабельные каналы METRA | 10 | ШТ | 505.94 | 6
638025 | Заглушка 85x50 мм METRA | Торцевая заглушка - для кабель-каналов Metra 85x50 | Регулярный ассортимент | 2790 | Кабельные каналы METRA | 10 | ШТ | 164.44 | 2040
638026 | Накладка профиля 85х50 METRA | Накладка на стык профиля - для кабель-каналов Metra 85x50 | Регулярный ассортимент | 2790 | Кабельные каналы METRA | 10 | ШТ | 136.08 | 950
638031 | Внутренний угол 100x50мм METRA | Внутренний изменяемый угол - от 80° до 120° - для кабель-каналов Metra 100x50 | Регулярный ассортимент | 2790 | Кабельные каналы METRA | 10 | ШТ | 714.68 | 247
638032 | Внешний угол 100x50 мм METRA | Внешний изменяемый угол - от 60° до 120° - для кабель-каналов Metra 100x50 | Регулярный ассортимент | 2790 | Кабельные каналы METRA | 10 | ШТ | 775.88 | 223
638035 | Заглушка 100x50 мм METRA | Торцевая заглушка - для кабель-каналов Metra 100x50 | Регулярный ассортимент | 2790 | Кабельные каналы METRA | 10 | ШТ | 185.18 | 900
638036 | Накладка профиля 100х50 METRA | Накладка на стык профиля - для кабель-каналов Metra 100x50 | Регулярный ассортимент | 2790 | Кабельные каналы METRA | 20 | ШТ | 137.27 | 2508
638043 | Плоский угол 130x50 мм METRA | Плоский угол 90° - для кабель-каналов Metra 130x50 | Регулярный ассортимент | 2790 | Кабельные каналы METRA | 4 | ШТ | 713.37 | 176
638044 | Тройник 130x50 мм METRA | Т-образный отвод - для кабель-каналов Metra 130x50 | Регулярный ассортимент | 2790 | Кабельные каналы METRA | 5 | ШТ | 606.71 | 113
638046 | Накладка профиля 130х50 METRA | Накладка на стык профиля - для кабель-каналов Metra 130x50 | Регулярный ассортимент | 2790 | Кабельные каналы METRA | 10 | ШТ | 167.19 | 1230
638081 | Кабель-канал 100x50мм METRA | Кабель-канал Metra - 100x50 - 2 метра - с крышкой - белый | Регулярный ассортимент | 2790 | Кабельные каналы METRA | 16 | М | 692.29 | 1684
638082 | Кабель-канал 130x50мм METRA | Кабель-канал Metra - 130x50 - 2 метра - с крышкой - белый | Регулярный ассортимент | 2790 | Кабельные каналы METRA | 12 | М | 853.77 | 452
638085 | Накладка крышки 110 мм METRA | Накладка на стык крышки - для кабель-каналов Metra 160x50 | Регулярный ассортимент | 2790 | Кабельные каналы METRA | 25 | ШТ | 371.97 | 279
638091 | Внутренний угол 160x50мм METRA | Внутренний изменяемый угол - от 80° до 120° - для кабель-каналов Metra 160x50 | Регулярный ассортимент | 2790 | Кабельные каналы METRA | 5 | ШТ | 2594.33 | 35
638092 | Внешний угол 160x50 мм METRA | Внешний изменяемый угол - от 60° до 120° - для кабель-каналов Metra 160x50 | Регулярный ассортимент | 2790 | Кабельные каналы METRA | 5 | ШТ | 2714.1 | 150
638093 | Плоский угол 160x50 мм METRA | Плоский угол 90° - для кабель-каналов Metra 160x50 | Регулярный ассортимент | 2790 | Кабельные каналы METRA | 2 | ШТ | 2840.39 | 176
638094 | Тройник 160x50 мм METRA | Т-образный отвод - для кабель-каналов Metra 160x50 | Регулярный ассортимент | 2790 | Кабельные каналы METRA | 5 | ШТ | 4013.68 | 45
638095 | Заглушка 160x50 мм METRA | Торцевая заглушка - для кабель-каналов Metra 160x50 | Регулярный ассортимент | 2790 | Кабельные каналы METRA | 5 | ШТ | 484.9 | 140
638096 | Накладка профиля 160х50 METRA | Накладка на стык профиля - для кабель-каналов Metra 160x50 | Регулярный ассортимент | 2790 | Кабельные каналы METRA | 10 | ШТ | 236.95 | 320
638102 | Внешний угол 15x10 мм METRA | Внешний угол - для мини-каналов Metra - 15x10 | Регулярный ассортимент | 2791 | Мини-каналы METRA | 10 | ШТ | 27.18 | 70
638103 | Плоский угол 15x10 мм METRA | Плоский угол - для мини-каналов Metra - 15x10 | Регулярный ассортимент | 2791 | Мини-каналы METRA | 10 | ШТ | 27.18 | 62
638104 | Тройник 15x10 мм METRA | T-образный отвод - для мини-каналов Metra - 15x10 | Регулярный ассортимент | 2791 | Мини-каналы METRA | 10 | ШТ | 27.18 | 40
638105 | Заглушка 15x10 мм METRA | Торцевая заглушка - для мини-каналов Metra - 15x10 | Регулярный ассортимент | 2791 | Мини-каналы METRA | 10 | ШТ | 27.18 | 260
638106 | Накладка на стык 15x10мм METRA | Накладка на стык - для мини-каналов Metra - 15x10 | Регулярный ассортимент | 2791 | Мини-каналы METRA | 10 | ШТ | 27.18 | 90
638111 | Внутренний угол 16x16 мм METRA | Внутренний угол - для мини-каналов Metra - 16x16 | Регулярный ассортимент | 2791 | Мини-каналы METRA | 10 | ШТ | 30.59 | 330
638112 | Внешний угол 16x16 мм METRA | Внешний угол - для мини-каналов Metra - 16x16 | Регулярный ассортимент | 2791 | Мини-каналы METRA | 10 | ШТ | 30.59 | 240
638113 | Плоский угол 16x16 мм METRA | Плоский угол - для мини-каналов Metra - 16x16 | Регулярный ассортимент | 2791 | Мини-каналы METRA | 10 | ШТ | 30.59 | 350
638115 | Заглушка 16x16 мм METRA | Торцевая заглушка - для мини-каналов Metra - 16x16 | Регулярный ассортимент | 2791 | Мини-каналы METRA | 10 | ШТ | 30.59 | 400
638116 | Накладка на стык 16x16мм METRA | Накладка на стык - для мини-каналов Metra - 16x16 | Регулярный ассортимент | 2791 | Мини-каналы METRA | 10 | ШТ | 30.59 | 240
638121 | Внутренний угол 20x12 мм METRA | Внутренний угол - для мини-каналов Metra - 20x12 | Регулярный ассортимент | 2791 | Мини-каналы METRA | 10 | ШТ | 28.7 | 584
638122 | Внешний угол 20x12 мм METRA | Внешний угол - для мини-каналов Metra - 20x12 | Регулярный ассортимент | 2791 | Мини-каналы METRA | 10 | ШТ | 28.7 | 410
638123 | Плоский угол 20x12 мм METRA | Плоский угол - для мини-каналов Metra - 20x12 | Регулярный ассортимент | 2791 | Мини-каналы METRA | 10 | ШТ | 28.7 | 458
638124 | Тройник 20x12 мм METRA | T-образный отвод - для мини-каналов Metra - 20x12 | Регулярный ассортимент | 2791 | Мини-каналы METRA | 10 | ШТ | 28.7 | 56
638125 | Заглушка 20x12 мм METRA | Торцевая заглушка - для мини-каналов Metra - 20x12 | Регулярный ассортимент | 2791 | Мини-каналы METRA | 10 | ШТ | 28.7 | 50
638126 | Накладка на стык 20x12мм METRA | Накладка на стык - для мини-каналов Metra - 20x12 | Регулярный ассортимент | 2791 | Мини-каналы METRA | 10 | ШТ | 28.7 | 20
638131 | Внутренний угол 24x14 мм METRA | Внутренний угол - для мини-каналов Metra - 24x14 | Регулярный ассортимент | 2791 | Мини-каналы METRA | 10 | ШТ | 37.5 | 50
638132 | Внешний угол 24x14 мм METRA | Внешний угол - для мини-каналов Metra - 24x14 | Регулярный ассортимент | 2791 | Мини-каналы METRA | 10 | ШТ | 37.5 | 1390
638133 | Плоский угол 24x14 мм METRA | Плоский угол - для мини-каналов Metra - 24x14 | Регулярный ассортимент | 2791 | Мини-каналы METRA | 5 | ШТ | 37.5 | 390
638134 | Тройник 24x14 мм METRA | T-образный отвод - для мини-каналов Metra - 24x14 | Регулярный ассортимент | 2791 | Мини-каналы METRA | 5 | ШТ | 37.5 | 305
638135 | Заглушка 24x14 мм METRA | Торцевая заглушка - для мини-каналов Metra - 24x14 | Регулярный ассортимент | 2791 | Мини-каналы METRA | 10 | ШТ | 37.5 | 310
638136 | Накладка на стык 24x14мм METRA | Накладка на стык - для мини-каналов Metra - 24x14 | Регулярный ассортимент | 2791 | Мини-каналы METRA | 10 | ШТ | 37.5 | 100
638141 | УГОЛ ВНУТРЕННИЙ 32Х16 ММ | УГОЛ ВНУТРЕННИЙ 32Х16 ММ | Регулярный ассортимент | 2791 | Мини-каналы METRA | 10 | ШТ | 6.71 | 5970
638142 | УГОЛ ВНЕШНИЙ 32Х16 ММ | УГОЛ ВНЕШНИЙ 32Х16 ММ | Регулярный ассортимент | 2791 | Мини-каналы METRA | 5 | ШТ | 7.72 | 3760
638143 | УГОЛ ПЛОСКИЙ 32Х16 ММ | УГОЛ ПЛОСКИЙ 32Х16 ММ | Регулярный ассортимент | 2791 | Мини-каналы METRA | 10 | ШТ | 7.99 | 7880
638144 | Т-ОБРАЗНЫЙ ОТВОД 32Х16 ММ | Т-ОБРАЗНЫЙ ОТВОД 32Х16 ММ | Регулярный ассортимент | 2791 | Мини-каналы METRA | 10 | ШТ | 7.95 | 2360
638145 | ЗАГЛУШКА 32Х16 ММ | ЗАГЛУШКА 32Х16 ММ | Регулярный ассортимент | 2791 | Мини-каналы METRA | 10 | ШТ | 5.79 | 3260
638146 | НАКЛАДКА НА СТЫК 32Х16 ММ | НАКЛАДКА НА СТЫК 32Х16 ММ | Регулярный ассортимент | 2791 | Мини-каналы METRA | 10 | ШТ | 5.81 | 1820
638151 | Внутренний угол 40x16 мм METRA | Внутренний угол - для мини-каналов Metra - 40x16 | Регулярный ассортимент | 2791 | Мини-каналы METRA | 10 | ШТ | 57.37 | 882
638152 | Внешний угол 40x16 мм METRA | Внешний угол - для мини-каналов Metra - 40x16 | Регулярный ассортимент | 2791 | Мини-каналы METRA | 10 | ШТ | 57.37 | 522
638153 | Плоский угол 40x16 мм METRA | Плоский угол - для мини-каналов Metra - 40x16 | Регулярный ассортимент | 2791 | Мини-каналы METRA | 10 | ШТ | 57.37 | 1100
638154 | Тройник 40x16 мм METRA | T-образный отвод - для мини-каналов Metra - 40x16 | Регулярный ассортимент | 2791 | Мини-каналы METRA | 10 | ШТ | 57.37 | 340
638155 | Заглушка 40x16 мм METRA | Торцевая заглушка - для мини-каналов Metra - 40x16 | Регулярный ассортимент | 2791 | Мини-каналы METRA | 10 | ШТ | 57.37 | 1558
638156 | Накладка на стык 40x16мм METRA | Накладка на стык - для мини-каналов Metra - 40x16 | Регулярный ассортимент | 2791 | Мини-каналы METRA | 10 | ШТ | 57.37 | 448
638161 | УГОЛ ВНУТРЕННИЙ 50Х20 ММ | УГОЛ ВНУТРЕННИЙ 50Х20 ММ | Регулярный ассортимент | 2791 | Мини-каналы METRA | 10 | ШТ | 7.72 | 1740
638162 | УГОЛ ВНЕШНИЙ 50Х20 ММ | УГОЛ ВНЕШНИЙ 50Х20 ММ | Регулярный ассортимент | 2791 | Мини-каналы METRA | 10 | ШТ | 9.55 | 800
638164 | Т-ОБРАЗНЫЙ ОТВОД 50Х20 ММ | Т-ОБРАЗНЫЙ ОТВОД 50Х20 ММ | Регулярный ассортимент | 2791 | Мини-каналы METRA | 5 | ШТ | 11.93 | 510
638165 | ЗАГЛУШКА 50Х20 ММ | ЗАГЛУШКА 50Х20 ММ | Регулярный ассортимент | 2791 | Мини-каналы METRA | 5 | ШТ | 7.53 | 730
638166 | НАКЛАДКА НА СТЫК 50Х20 ММ | НАКЛАДКА НА СТЫК 50Х20 ММ | Регулярный ассортимент | 2791 | Мини-каналы METRA | 5 | ШТ | 6.45 | 1200
638171 | УГОЛ ВНУТРЕННИЙ 60Х20 ММ | УГОЛ ВНУТРЕННИЙ 60Х20 ММ | Регулярный ассортимент | 2791 | Мини-каналы METRA | 10 | ШТ | 8.21 | 1000
638172 | УГОЛ ВНЕШНИЙ 60Х20 ММ | УГОЛ ВНЕШНИЙ 60Х20 ММ | Регулярный ассортимент | 2791 | Мини-каналы METRA | 5 | ШТ | 12.08 | 1100
638175 | ЗАГЛУШКА 60Х20 ММ | ЗАГЛУШКА 60Х20 ММ | Регулярный ассортимент | 2791 | Мини-каналы METRA | 5 | ШТ | 8.15 | 880
638176 | НАКЛАДКА НА СТЫК 60Х20 ММ | НАКЛАДКА НА СТЫК 60Х20 ММ | Регулярный ассортимент | 2791 | Мини-каналы METRA | 5 | ШТ | 6.83 | 1085
638181 | Внутренний угол 40x40 мм METRA | Внутренний угол - для мини-каналов Metra - 40x40 | Регулярный ассортимент | 2791 | Мини-каналы METRA | 5 | ШТ | 135.09 | 55
638182 | Внешний угол 40x40 мм METRA | Внешний угол - для мини-каналов Metra - 40x40 | Регулярный ассортимент | 2791 | Мини-каналы METRA | 5 | ШТ | 135.09 | 60
638183 | Плоский угол 40x40 мм METRA | Плоский угол - для мини-каналов Metra - 40x40 | Регулярный ассортимент | 2791 | Мини-каналы METRA | 5 | ШТ | 135.09 | 425
638184 | Тройник 40x40 мм METRA | T-образный отвод - для мини-каналов Metra - 40x40 | Регулярный ассортимент | 2791 | Мини-каналы METRA | 5 | ШТ | 135.09 | 124
638185 | Заглушка 40x40 мм METRA | Торцевая заглушка - для мини-каналов Metra - 40x40 | Регулярный ассортимент | 2791 | Мини-каналы METRA | 10 | ШТ | 135.09 | 190
638190 | Мини-канал 15x10мм METRA | Мини-канал Metra - 15x10 - 2 метра - с крышкой - белый | Регулярный ассортимент | 2791 | Мини-каналы METRA | 154 | М | 40.36 | 1540
638191 | Мини-канал 16x16мм METRA | Мини-канал Metra - 16x16 - 2 метра - с крышкой - белый | Регулярный ассортимент | 2791 | Мини-каналы METRA | 150 | М | 48.7 | 10245
638192 | Мини-канал 20x12мм METRA | Мини-канал Metra - 20x12 - 2 метра - с крышкой - белый | Регулярный ассортимент | 2791 | Мини-каналы METRA | 96 | М | 43.26 | 1056
638193 | Мини-канал 24x14мм METRA | Мини-канал Metra - 24x14 - 2 метра - с крышкой - белый | Регулярный ассортимент | 2791 | Мини-каналы METRA | 70 | М | 73.34 | 10360
638194 | Мини-канал 40x16мм METRA | Мини-канал Metra - 40x16 - 2 метра - с крышкой - без перегородки - белый | Регулярный ассортимент | 2791 | Мини-каналы METRA | 60 | М | 114.64 | 5400
638196 | Мини-канал 40x40мм METRA | Мини-канал Metra - 40x40 - 2 метра - с крышкой - белый | Регулярный ассортимент | 2791 | Мини-каналы METRA | 24 | М | 183.9 | 1320
638197 | Мини-канал 60x40мм METRA | Мини-канал Metra - 60x40 - 2 метра - с крышкой - белый | Регулярный ассортимент | 2791 | Мини-каналы METRA | 16 | М | 290.28 | 160
638198 | Уг.вн/внеш/заг/нак 60x40 METRA | Торцевая заглушка/внутренний или внешний угол/накладка на стык - для мини-каналов Metra - 60x40 | Регулярный ассортимент | 2791 | Мини-каналы METRA | 30 | ШТ | 177.04 | 3590
638199 | Уг.плоск/Т 60x40 мм METRA | Плоский угол/Т-образный отвод - для мини-каналов Metra - 60x40 | Регулярный ассортимент | 2791 | Мини-каналы METRA | 30 | ШТ | 247.1 | 1238
646000 | Датчик температуры д/iPDU | Датчик температуры для iPDU | Лимитированный импортный ассортимент | 499 | Датчики Legrand | 1 | ШТ | 13398.83 | 10
646001 | Датчик темп.и влаж.д/iPDU | Датчик температуры и влажности для iPDU | Лимитированный импортный ассортимент | 499 | Датчики Legrand | 1 | ШТ | 22371.03 | 11
646002 | Датчик контактный д/iPDU | Датчик контактный для iPDU | Лимитированный импортный ассортимент | 499 | Датчики Legrand | 1 | ШТ | 10267.79 | 1
646010 | PDU измер. 1U 12xC13 16A | iPDU - Блок распределения питания измерительный - 12 розеток C13 - шнур питания 3м - 19'' - 1U - 16А | Лимитированный импортный ассортимент | 507 | Интеллектуальные блоки распределения питания Legrand (iPDU) | 1 | ШТ | 50060.51 | 2
646012 | PDU измер. 0U 18xC13+4xC19 16A | iPDU - Блок распределения питания измерительный вертикальный - 18 розеток С13 и 4 розетки С19 - шнур питания 3м - 0U - 16A | Лимитированный импортный ассортимент | 507 | Интеллектуальные блоки распределения питания Legrand (iPDU) | 1 | ШТ | 52266.32 | 12
646013 | PDU измер. 0U 36xC13+6xC19 32A | iPDU - Блок распределения питания измерительный вертикальный - 36 розеток С13 и 6 розеток С19 - шнур питания 3м - 0U - 32A | Лимитированный импортный ассортимент | 507 | Интеллектуальные блоки распределения питания Legrand (iPDU) | 1 | ШТ | 101201.56 | 10
646014 | PDU измер. 0U 36xC13+6xC19 3ф | iPDU - Блок распределения питания измерительный вертикальный - 36 розеток С13 и 6 розеток С19 - шнур питания 3м - 0U - трехфазный - 16A | Лимитированный импортный ассортимент | 507 | Интеллектуальные блоки распределения питания Legrand (iPDU) | 1 | ШТ | 92458.76 | 7
646015 | PDU измер. 0U 36xC13+12xC19 3ф | iPDU - Блок распределения питания измерительный вертикальный - 36 розеток С13 и 12 розеток С19 - шнур питания 3м - 0U - трехфазный - 32A | Лимитированный импортный ассортимент | 507 | Интеллектуальные блоки распределения питания Legrand (iPDU) | 1 | ШТ | 156216.94 | 8
646020 | PDU управл.1U 8xC13 16A | iPDU - Блок распределения питания управляемый - 8 розеток С13 - шнур питания 3м - 19'' - 1U - 16A | Лимитированный импортный ассортимент | 507 | Интеллектуальные блоки распределения питания Legrand (iPDU) | 1 | ШТ | 85921.52 | 10
646025 | PDU управл.0U 16xC13 10А | iPDU - Блок распределения питания управляемый вертикальный - 16 розеток С13 - шнур питания 3м - 0U - 10A | Лимитированный импортный ассортимент | 507 | Интеллектуальные блоки распределения питания Legrand (iPDU) | 1 | ШТ | 95083.16 | 1
646806 | 6х2К+З нем.ст. PDU 19" | PDU - Блок распределения питания - 6 розеток 2К+3 - немецкий стандарт - шнур питания 3м - 19'' - 16А | Лимитированный импортный ассортимент | 500 | Блоки распределения Legrand (PDU) | 1 | Шт | 4184.94 | 17
646815 | 12хC1З PDU 19" | PDU - Блок распределения питания - 12 розеток С13 - шнур питания 3м - 19'' - 16А | Лимитированный импортный ассортимент | 500 | Блоки распределения Legrand (PDU) | 1 | Шт | 11000.46 | 17
646821 | 9х2К+З нем.ст. +инд. PDU 19" | PDU - Блок распределения питания - 9 розеток 2К+3 - немецкий стандарт - 1 индиктор питания - шнур питания 3м - 19'' - 16А | Лимитированный импортный ассортимент | 500 | Блоки распределения Legrand (PDU) | 1 | Шт | 6935.07 | 9
646843 | 6хC1З +амп. PDU 19" | PDU - Блок распределения питания - 6 розеток С13 - амперметр - клеммный блок - 19'' - 16А | Лимитированный импортный ассортимент | 500 | Блоки распределения Legrand (PDU) | 1 | Шт | 6022.32 | 1
646852 | PDU OU 24x2К+З нем.ст.+авт | PDU - Блок распределения питания вертикальный - 24 розетки 2К+З - немецкий стандарт - MCB - клеммный блок - 32А | Лимитированный импортный ассортимент | 500 | Блоки распределения Legrand (PDU) | 1 | Шт | 21044.36 | 22
646853 | PDU OU 24x2К+Знем.ст.+авт+шнур | PDU - Блок распределения питания вертикальный - 24 розетки 2К+З - немецкий стандарт - MCB - шнур питания 3м - 32А | Лимитированный импортный ассортимент | 500 | Блоки распределения Legrand (PDU) | 1 | Шт | 24392.34 | 4
646861 | PDU OU 20xС13 и 4xC19+авт+шнур | PDU - Блок распределения питания вертикальный - 20 розеток С13 и 4 розетки С19 - MCB - шнур питания 3м - 32А | Лимитированный импортный ассортимент | 500 | Блоки распределения Legrand (PDU) | 1 | Шт | 25109.75 | 4
646870 | PDU OU 18xС13 и 6xC19 3 фазы | PDU - Блок распределения питания вертикальный - 18 розеток С13 и 6 розеток С19 - MCB - трехфазный - шнур питания 3м - 16А | Лимитированный импортный ассортимент | 500 | Блоки распределения Legrand (PDU) | 1 | Шт | 32762.22 | 2
646890 | 6 крышек д/блок. фр.ст. + ключ | Набор из 6 шт. блокировочных заглушек для блоков распределения питания (PDU) - немецкий стандарт плюс ключ | Лимитированный импортный ассортимент | 500 | Блоки распределения Legrand (PDU) | 5 | Шт | 884.83 | 10
646894 | 6 крышек д/блок. C13 + ключ | Набор из 6 шт. блокировочных заглушек для блоков распределения питания (PDU) - С13 стандарт плюс ключ | Лимитированный импортный ассортимент | 500 | Блоки распределения Legrand (PDU) | 5 | Шт | 884.83 | 5
646895 | 6 крышек д/блок. C19 + ключ | Набор из 6 шт. блокировочных заглушек для блоков распределения питания (PDU) - С19 стандарт плюс ключ | Лимитированный импортный ассортимент | 500 | Блоки распределения Legrand (PDU) | 5 | Шт | 884.83 | 30
650390 | Короб.встр.пласт. д/роз. | Монтажная коробка для выдвижного розеточного блока - 3 модуля - пластик | Лимитированный импортный ассортимент | 6604 | Розетки напольные (Silver Wing) | 1 | ШТ | 2186.94 | 326
653000 | Мини-колонна 1 секция 0,3м бел | Snap-On мини-колонна алюминиевая с крышкой из пластика 1 секция, высота 0,3 метра, цвет белый | Лимитированный импортный ассортимент | 286 | Колонны и мини-колонны | 1 | ШТ | 6880.88 | 43
653001 | Мини-колонна 1 секция 0,3м алю | Snap-On мини-колонна алюминиевая с крышкой из алюминия 1 секция, высота 0,3 метра, цвет алюминий | Лимитированный импортный ассортимент | 286 | Колонны и мини-колонны | 1 | ШТ | 8659.82 | 38
653002 | Мини-колонна 1 секция 0,3м чер | Snap-On мини-колонна алюминиевая с крышкой из пластика 1 секция, высота 0,3 метра, цвет черный | Лимитированный импортный ассортимент | 286 | Колонны и мини-колонны | 1 | ШТ | 7336.92 | 23
653003 | Мини-колонна 1 секц. 0,68м бел | Snap-On мини-колонна алюминиевая с крышкой из пластика 1 секция, высота 0,68 метра, цвет белый | Лимитированный импортный ассортимент | 286 | Колонны и мини-колонны | 1 | ШТ | 8739.67 | 23
653004 | Мини-колонна 1 секц. 0,68м алю | Snap-On мини-колонна алюминиевая с крышкой из алюминия 1 секция, высота 0,68 метра, цвет алюминий | Лимитированный импортный ассортимент | 286 | Колонны и мини-колонны | 1 | ШТ | 8764.48 | 32
653010 | Колонна 1 секция 2,8м белый | Snap-On колонна алюминиевая с крышкой из пластика 1 секция 2,77 метра, с возможностью увеличения высоты колонны до 4,05 метра, цвет белый | Лимитированный импортный ассортимент | 286 | Колонны и мини-колонны | 1 | ШТ | 20464.17 | 105
653011 | Колонна 1 секция 2,8м алюминий | Snap-On колонна алюминиевая с крышкой из алюминия 1 секция 2,77 метра, с возможностью увеличения высоты колонны до 4,05 метра, цвет алюминий | Лимитированный импортный ассортимент | 286 | Колонны и мини-колонны | 1 | ШТ | 23071.5 | 18
653012 | Колонна 1 секция 2,8м черный | Snap-On колонна алюминиевая с крышкой из пластика 1 секция 2,77 метра, с возможностью увеличения высоты колонны до 4,05 метра, цвет черный | Лимитированный импортный ассортимент | 286 | Колонны и мини-колонны | 1 | ШТ | 21212.28 | 2
653021 | Мини-колонна 2 секции 0,3м алю | Snap-On мини-колонна алюминиевая с крышкой из алюминия, 2 секции, высота 0,3 метра, цвет алюминий | Лимитированный импортный ассортимент | 286 | Колонны и мини-колонны | 1 | ШТ | 8442.56 | 3
653022 | Мини-колонна 2 секции 0,3м чер | Snap-On мини-колонна алюминиевая с крышкой из пластика, 2 секции, высота 0,3 метра, цвет черный | Лимитированный импортный ассортимент | 286 | Колонны и мини-колонны | 1 | ШТ | 6678.75 | 31
653024 | Мини-колонна 2 секц. 0,68м алю | Snap-On мини-колонна алюминиевая с крышкой из алюминия, 2 секции, высота 0,68 метра, цвет алюминий | Лимитированный импортный ассортимент | 286 | Колонны и мини-колонны | 1 | ШТ | 9936.64 | 1
653025 | Мини-колонна 2 секц. 0,68м чер | Snap-On мини-колонна алюминиевая с крышкой из пластика, 2 секции, высота 0,68 метра, цвет черный | Лимитированный импортный ассортимент | 286 | Колонны и мини-колонны | 1 | ШТ | 8814.51 | 21
653027 | Мобильн.колонна 2 секц. 2м алю | Snap-On мобильная колонна алюминиевая с крышкой из алюминия 2 секции, высота 2 метра, цвет алюминий | Лимитированный импортный ассортимент | 286 | Колонны и мини-колонны | 1 | ШТ | 65171.88 | 1
653029 | Мобильн.мини-колонна укомп.бел | Snap-On мобильная мини-колонна алюминиевая с крышками из алюминия, 2 секции, высота 0,75 метра, цвет белый | Лимитированный импортный ассортимент | 286 | Колонны и мини-колонны | 1 | ШТ | 85335.62 | 2
653030 | Колонна 2 секции 2,8м белый | Snap-On колонна пластиковая с крышкой из пластика 2 секции 2,77 метра, с возможностью увеличения высоты колонны до 4,05 метра, цвет белый (обязательно комплектовать фиксатором для ЭУИ, арт. 603857) | Лимитированный импортный ассортимент | 286 | Колонны и мини-колонны | 1 | ШТ | 17425.46 | 19
653031 | Колонна 2 секции 2,8м алюминий | Snap-On колонна алюминиевая с крышкой из алюминия 2 секции 2,77 метра, с возможностью увеличения высоты колонны до 4,05 метра, цвет алюминий | Лимитированный импортный ассортимент | 286 | Колонны и мини-колонны | 1 | ШТ | 30253.32 | 61
653032 | Колонна 2 секции 2,8м черный | Snap-On колонна алюминиевая с крышкой из пластика 2 секции 2,77 метра, с возможностью увеличения высоты колонны до 4,05 метра, цвет черный | Лимитированный импортный ассортимент | 286 | Колонны и мини-колонны | 1 | ШТ | 24323.48 | 15
653043 | Мини-колонна 4 секц. 0,68м бел | Snap-On мини-колонна алюминиевая с крышкой из пластика 4 секции, высота 0,68 метра, цвет белый | Лимитированный импортный ассортимент | 286 | Колонны и мини-колонны | 1 | ШТ | 16822.39 | 1
653044 | Мини-колонна 4 секц. 0,68м алю | Snap-On мини-колонна алюминиевая с крышкой из алюминия 4 секции, высота 0,68 метра, цвет алюминий | Лимитированный импортный ассортимент | 286 | Колонны и мини-колонны | 1 | ШТ | 15789.61 | 229
653045 | Мини-колонна 4 секц. 0,68м чер | Snap-On мини-колонна алюминиевая с крышкой из пластика 4 секции, высота 0,68 метра, цвет черный | Лимитированный импортный ассортимент | 286 | Колонны и мини-колонны | 1 | ШТ | 16532.67 | 3
653052 | Колонна 4 секц. 3,3м чер | Snap-On колонна алюминиевая с крышкой из пластика 4 секции, высота 3,3 метра, цвет черный | Лимитированный импортный ассортимент | 286 | Колонны и мини-колонны | 1 | ШТ | 26774.27 | 9
653054 | Колонна Ovaline 3,2м алю | Колонна Ovaline алюминиевая с крышкой из пластика, высота 3,2 метра, цвет алюминий | Лимитированный импортный ассортимент | 286 | Колонны и мини-колонны | 1 | ШТ | 24495.25 | 2
653055 | Корпус колонны 3,2м алю | Корпус колонны Ovaline алюминиевый с крышкой из пластика, высота 3,2 метра, цвет алюминий | Лимитированный импортный ассортимент | 286 | Колонны и мини-колонны | 1 | ШТ | 11801.8 | 52
653056 | Гибкий соединитель Ovaline 1м | Гибкий пластиковый соединитель Ovaline, длина 1 метр, цвет серый | Лимитированный импортный ассортимент | 286 | Колонны и мини-колонны | 1 | ШТ | 1954.02 | 180
653057 | Вывод кабеля колонны Ovaline | Вывод кабеля пластиковый для колонны Ovaline, цвет серый | Лимитированный импортный ассортимент | 286 | Колонны и мини-колонны | 5 | ШТ | 745.26 | 105
653058 | Соединитель Ovaline 90 гр. | Соединитель пластиковый Ovaline 90 градусов | Лимитированный импортный ассортимент | 286 | Колонны и мини-колонны | 5 | ШТ | 669.77 | 23
653063 | Компл.для мини-к. 2 секция бел | Комплект Ovaline для Snap-On мини-колонны 2 секции, для универсальной мини-колонны 1 секция, цвет белый | Лимитированный импортный ассортимент | 286 | Колонны и мини-колонны | 1 | ШТ | 14052.26 | 15
653066 | Крышка для колонны бел | Декоративный комплект из пластика для телескопической стойки колонны, 1 или 2 секции, цвет белый | Лимитированный импортный ассортимент | 286 | Колонны и мини-колонны | 1 | ШТ | 1203.09 | 302
653067 | Крышка для колонны алю | Декоративный комплект из пластика для телескопической стойки колонны, 1 или 2 секции, цвет алюминий | Лимитированный импортный ассортимент | 286 | Колонны и мини-колонны | 1 | ШТ | 1295.14 | 24
653068 | Крышка для колонны чер | Декоративный комплект из пластика для телескопической стойки колонны, 1 или 2 секции, цвет черный | Лимитированный импортный ассортимент | 286 | Колонны и мини-колонны | 1 | ШТ | 1408.18 | 37
653076 | Соединение для фальш потолка | Соединение для фальш потолка для мобильных колонн арт. 653006/07/08/26/27/28 | Лимитированный импортный ассортимент | 286 | Колонны и мини-колонны | 1 | ШТ | 6416.99 | 28
653079 | Адаптор 90° | Адаптор на 2 модуля для крепления механизмов Mosaic горизонтально с поворотом на 90° (для Snap-On колонн и мини-колонн) | Лимитированный импортный ассортимент | 286 | Колонны и мини-колонны | 5 | ШТ | 118.14 | 298
653080 | Панельный индикатор 150x150 мм | Панельный индикатор 150x150 мм (для Snap-On колонн) | Лимитированный импортный ассортимент | 286 | Колонны и мини-колонны | 1 | ШТ | 19955.01 | 31
653083 | Полка для колонн, мини-колонн | Полка для Snap-On колонн и мини-колонн | Лимитированный импортный ассортимент | 286 | Колонны и мини-колонны | 1 | ШТ | 14467.02 | 16
653084 | Столик для мини-колонны, бел | Столик для мини-колоны, цвет белый | Лимитированный импортный ассортимент | 286 | Колонны и мини-колонны | 1 | ШТ | 18107.18 | 17
653086 | Основание моб.мини-колонн бел | Передвижное основание для мини-колонн из стали, цвет белый | Лимитированный импортный ассортимент | 286 | Колонны и мини-колонны | 1 | ШТ | 12426.26 | 25
653087 | Основание моб.мини-колонн алю | Передвижное основание для мини-колонн из стали, цвет алюминий | Лимитированный импортный ассортимент | 286 | Колонны и мини-колонны | 1 | ШТ | 13040.68 | 1
653088 | Комплект из 4 колес | Комплект из 4 колес с держателем кабеля для мини-колонн (для монтажа с арт. 653086, 653087) | Лимитированный импортный ассортимент | 286 | Колонны и мини-колонны | 1 | Упаковка | 8356.28 | 57
653103 | Мини-колон.1 секц.ун.0,68м бел | Универсальная мини-колонна алюминиевая с крышкой из алюминия 1 секция, высота 0,68 метра, цвет белый | Лимитированный импортный ассортимент | 286 | Колонны и мини-колонны | 1 | ШТ | 9901.03 | 52
653104 | Мини-колон.1 секц.ун.0,68м алю | Универсальная мини-колонна алюминиевая с крышкой из алюминия 1 секция, высота 0,68 метра, цвет алюминий | Лимитированный импортный ассортимент | 286 | Колонны и мини-колонны | 1 | ШТ | 10404.27 | 4
653105 | Мини-колон.1 секц.ун.0,68м чер | Универсальная мини-колонна алюминиевая с крышкой из алюминия 1 секция, высота 0,68 метра, цвет черный | Лимитированный импортный ассортимент | 286 | Колонны и мини-колонны | 1 | ШТ | 10166.21 | 1
653111 | Колонна 1 секц.ун.2,80м алю | Универсальная колонна алюминиевая с крышкой из алюминия 1 секция, высота 2,77 метра, с возможностью увеличения высоты до 4,05 метра, цвет алюминий | Лимитированный импортный ассортимент | 286 | Колонны и мини-колонны | 1 | ШТ | 24564.13 | 1
653112 | Колонна 1 секц.ун.2,80м чер | Универсальная колонна алюминиевая с крышкой из алюминия 1 секция, высота 2,77 метра, с возможностью увеличения высоты до 4,05 метра, цвет черный | Лимитированный импортный ассортимент | 286 | Колонны и мини-колонны | 1 | ШТ | 24598.51 | 1
653114 | Колонна 1 секц.ун.4,02м алю | Универсальная колонна алюминиевая с крышкой из алюминия 1 секция, высота 4,02 метра, с возможностью увеличения высоты до 5,3 метра, цвет алюминий | Лимитированный импортный ассортимент | 286 | Колонны и мини-колонны | 1 | ШТ | 32282.06 | 1
653115 | Колонна 1 секц.ун.4,02м чер | Универсальная колонна алюминиевая с крышкой из алюминия 1 секция, высота 4,02 метра, с возможностью увеличения высоты до 5,3 метра, цвет черный | Лимитированный импортный ассортимент | 286 | Колонны и мини-колонны | 1 | ШТ | 31980.25 | 1
653120 | Мини-колон.2 секц.ун.0,30м бел | Универсальная мини-колонна алюминиевая с крышкой из алюминия 2 секции, высота 0,3 метра, цвет белый | Лимитированный импортный ассортимент | 286 | Колонны и мини-колонны | 1 | ШТ | 8337.5 | 2
653130 | Колонна 2 секц.ун.2,8м бел | Универсальная колонна алюминиевая с крышкой из алюминия 2 секции, высота 2,77 метра, с возможностью увеличения высоты до 4,05 метра, цвет белый | Лимитированный импортный ассортимент | 286 | Колонны и мини-колонны | 1 | ШТ | 31510.31 | 1
653132 | Колонна 2 секц.ун.2,8м чер | Универсальная колонна алюминиевая с крышкой из алюминия 2 секции, высота 2,77 метра, с возможностью увеличения высоты до 4,05 метра, цвет черный | Лимитированный импортный ассортимент | 286 | Колонны и мини-колонны | 1 | ШТ | 32498.94 | 2
653135 | Колонна 2 секц.ун.4,02м чер | Универсальная колонна алюминиевая с крышкой из алюминия 2 секции, высота 4,02 метра, с возможностью увеличения высоты до 5,3 метра, цвет черный | Лимитированный импортный ассортимент | 286 | Колонны и мини-колонны | 1 | ШТ | 44099.23 | 5
653169 | Разд. перегородка 1,1 м алю | Разделительная перегородка из алюминия для универсальных колонн и мини-колонн, 1 и 2 секции, длина 1,1 м | Лимитированный импортный ассортимент | 286 | Колонны и мини-колонны | 8 | ШТ | 1326.38 | 7
653178 | Суппорт для монтажа ЭУИ 2-3 м. | Суппорт для монтажа механизмов ЭУИ 2-3 модуля | Лимитированный импортный ассортимент | 286 | Колонны и мини-колонны | 10 | ШТ | 633.94 | 156
653179 | Суппорт для монтажа ЭУИ 4-8 м. | Суппорт для монтажа механизмов ЭУИ различных серий 4-8 модулей | Лимитированный импортный ассортимент | 286 | Колонны и мини-колонны | 10 | ШТ | 195.55 | 60
653181 | TV кронштейн ун.кол. 25-66 см | TV кронштейн экрана 25-66 см из стали (для универсальных колонн), нагрузка 15 кг, цвет черный | Лимитированный импортный ассортимент | 286 | Колонны и мини-колонны | 1 | ШТ | 11175.12 | 1
653183 | Полка для ун.колонн, м.-к. | Полка для универсальных колонн и мини-колонн | Лимитированный импортный ассортимент | 286 | Колонны и мини-колонны | 1 | ШТ | 14246.91 | 1
653560 | Бл.роз. 4X2К+З+Выкл. с подсв. | Настольный блок - 4x2К+3 + 1 выключатель с подсветкой - со шнуром | Лимитированный импортный ассортимент | 592 | Розеточные блоки настольные | 1 | ШТ | 17368.78 | 3
654000 | Выдв.блок в стол 4 мод нерж. | Выдвижной блок в стол, с комплектом для монтажа, 4 модуля, цвет нержавеющая сталь, для монтажа ЭУИ | Лимитированный импортный ассортимент | 317 | Настольные органайзеры | 1 | Шт | 13752.22 | 28
654001 | Выдв.блок в стол 4 мод белый | Выдвижной блок в стол, с комплектом для монтажа, 4 модуля, цвет белый, для монтажа ЭУИ | Лимитированный импортный ассортимент | 317 | Настольные органайзеры | 1 | Шт | 12431.4 | 15
654002 | Выдв.блок в стол 4 мод черный | Выдвижной блок в стол, с комплектом для монтажа, 4 модуля, цвет черный, для монтажа ЭУИ | Лимитированный импортный ассортимент | 317 | Настольные органайзеры | 1 | Шт | 12431.4 | 1
654004 | Выдв.блок в стол 2х4 мод белый | Выдвижной блок в стол, с комплектом для монтажа, 2х4 модуля, цвет белый, для монтажа ЭУИ | Лимитированный импортный ассортимент | 317 | Настольные органайзеры | 1 | Шт | 25484.34 | 10
654005 | Выдв.блок в стол 2х4 мод черн. | Выдвижной блок в стол, с комплектом для монтажа, 2х4 модуля, цвет черный, для монтажа ЭУИ | Лимитированный импортный ассортимент | 317 | Настольные органайзеры | 1 | Шт | 25484.34 | 39
654014 | Выдв.блок в стол 4 мод алю | Выдвижной блок в стол, с комплектом для монтажа, 4 модуля, цвет алюминий, для монтажа ЭУИ | Лимитированный импортный ассортимент | 317 | Настольные органайзеры | 1 | ШТ | 10186.83 | 10
661180 | U34(LEDs) 1ч - 450Лм | U34(Leds) 1ч - 450лм | Лимитированный импортный ассортимент | 5023 | Светильники аварийные серии U34 LED | 1 | ШТ | 32044.29 | 70
661294 | U34 Вертикальное инф. табло | U34 Вертикальное информационное табло | Лимитированный импортный ассортимент | 5023 | Светильники аварийные серии U34 LED | 1 | ШТ | 6251.87 | 2
661431 | B65 LED 1ч-100Лм пост/непост | Погодоустойчивый светодиодный эвакуационный светильник B65 LED 1 час - 100 Лм постоянного/непостоянного действия | Лимитированный импортный ассортимент | 5008 | Погодоустойчивые изделия | 1 | ШТ | 12834.97 | 2
661434 | B65 LED 1ч-350Лм пост/непост | Погодоустойчивый светодиодный эвакуационный светильник B65 LED 1 час - 350 Лм постоянного/непостоянного действия | Лимитированный импортный ассортимент | 5008 | Погодоустойчивые изделия | 1 | ШТ | 17584.52 | 8
661541 | B66 (LEDs) 1ч - 100Лм | B66 (Leds) 1ч - 100лм | Лимитированный импортный ассортимент | 5024 | Светильники аварийные влагозащищенные серии B66 LED | 1 | ШТ | 20005.97 | 13
661545 | B66(LEDs) 1ч - 450Лм | B66(Leds) 1ч - 450лм | Лимитированный импортный ассортимент | 5024 | Светильники аварийные влагозащищенные серии B66 LED | 1 | ШТ | 34607.84 | 3
661601 | U21 LED 1ч-70Лм непост. | Светодиодный эвакуационный светильник U21 LED 1 час - 70 Лм непостоянного действия | Лимитированный импортный ассортимент | 5000 | Светильники аварийные серии U21 | 1 | ШТ | 6648.45 | 6
661605 | U21 LED 1ч-160Лм непост. | Светодиодный эвакуационный светильник U21 LED 1 час - 160 Лм непостоянного действия | Лимитированный импортный ассортимент | 5000 | Светильники аварийные серии U21 | 1 | ШТ | 8071.95 | 1
661606 | U21 LED 1ч-200Лм пост./непост. | Светодиодный эвакуационный светильник U21 LED 1 час - 200 Лм постоянного/непостоянного действия | Лимитированный импортный ассортимент | 5000 | Светильники аварийные серии U21 | 1 | ШТ | 13599.52 | 2
661620 | URA1 LED 1ч-70Лм непост. | Светодиодный эвакуационный светильник URA ONE 1 час - 70 Лм непостоянного действия | Лимитированный импортный ассортимент | 5025 | Светильники аварийные серии URA ONE | 1 | ШТ | 7970.57 | 2
661633 | URA1 LED 1ч-200Лм пос./непос. | Светодиодный эвакуационный светильник URA ONE 1 час - 200 Лм постоянного/непостоянного действия | Лимитированный импортный ассортимент | 5025 | Светильники аварийные серии URA ONE | 1 | ШТ | 16303.97 | 3
661671 | Пикт. 100х200 эвакуац. стрелка | Универсальная самоклеящаяся информационная табличка 100х200 мм "эвакуация + стрелка" | Лимитированный импортный ассортимент | 5025 | Светильники аварийные серии URA ONE | 5 | ШТ | 689.66 | 10
661672 | Пикт. 100х200 лестница стрелка | Универсальная самоклеящаяся информационная табличка 100х200 мм "лестница + стрелка" | Лимитированный импортный ассортимент | 5025 | Светильники аварийные серии URA ONE | 5 | ШТ | 689.66 | 5
661696 | Пикт. 100х200 "ЗАПАСНЫЙ ВЫХОД" | Самоклеящаяся информационная табличка 100х200 мм "ЗАПАСНЫЙ ВЫХОД" | Лимитированный импортный ассортимент | 5025 | Светильники аварийные серии URA ONE | 5 | ШТ | 689.66 | 375
661702 | U21 светильник 1ч/110лм 6Вт | Автономный светильник аварийного освещения U21 - люминесцентный - непостоянного действия - 6 Вт - 1 ч - 110 лм | Лимитированный импортный ассортимент | 5000 | Светильники аварийные серии U21 | 1 | ШТ | 7046.82 | 4
661801 | U34 пикт. стрелка вниз | U34 Пиктограмма Стрелка Вниз | Лимитированный импортный ассортимент | 5023 | Светильники аварийные серии U34 LED | 5 | ШТ | 3834.48 | 20
661802 | U34 пикт. лестница вниз | U34 Пиктограмма Лестница Вниз | Лимитированный импортный ассортимент | 5023 | Светильники аварийные серии U34 LED | 5 | ШТ | 3834.48 | 10
662616 | Пикт. 218x109 "ЗАПАСНЫЙ ВЫХОД" | Самоклеящаяся информационная табличка 218х109 мм "ЗАПАСНЫЙ ВЫХОД" | Лимитированный импортный ассортимент | 5023 | Светильники аварийные серии U34 LED | 5 | ШТ | 758.71 | 400
665090 | Свет. индикатор 0,15мА ETIKA | Световой индикатор для двухполюсного выключателя/переключателя - Legrand Etika - 0,15мА 230В | Регулярный ассортимент | 589 | ETIKA электроустановочное оборудование | 10 | ШТ | 102.72 | 100
665218 | АВТ ВЫКЛЮЧАТЕЛЬ400ВТСЛНК ETIKA | АВТ ВЫКЛЮЧАТЕЛЬ400ВТСЛНК ETIKA | Регулярный ассортимент | 335 | Управление освещением - автономное электроустановочное оборудование (LEGRAND) | 1 | ШТ | 9856.72 | 35
666473 | Кабельный зажим ISO16 ø 16 | Кабельный зажим ISO16 ø 16 | Лимитированный импортный ассортимент | 871 | Трубы гибкие промышленного назначения RTA | 10 | ШТ | 32.14 | 120
666475 | Кабельный зажим ISO20 ø 20 | Кабельный зажим ISO20 ø 20 | Лимитированный импортный ассортимент | 871 | Трубы гибкие промышленного назначения RTA | 10 | ШТ | 37.39 | 249
666476 | Кабельный зажим ISO25 ø 20 | Кабельный зажим ISO25 ø 20 | Лимитированный импортный ассортимент | 871 | Трубы гибкие промышленного назначения RTA | 10 | ШТ | 38.44 | 10
666488 | Кабельный зажим ISO50 ø 50 | Кабельный зажим ISO50 ø 50 | Лимитированный импортный ассортимент | 871 | Трубы гибкие промышленного назначения RTA | 2 | ШТ | 114.01 | 2
666520 | Кабельный зажим PG11 ø 12 | Кабельный зажим PG11 ø 12 | Лимитированный импортный ассортимент | 871 | Трубы гибкие промышленного назначения RTA | 20 | ШТ | 30.58 | 20
666530 | Кабельный зажим PG13.5 ø 20 | Кабельный зажим PG13.5 ø 20 | Лимитированный импортный ассортимент | 871 | Трубы гибкие промышленного назначения RTA | 10 | ШТ | 37.96 | 10
666584 | Муфта 90 град PG13.5 ø 20 | Муфта 90 град PG13.5 ø 20 | Лимитированный импортный ассортимент | 871 | Трубы гибкие промышленного назначения RTA | 10 | ШТ | 63.49 | 10
666984 | Держатель SFP ø 16 | Держатель SFP ø 16 | Лимитированный импортный ассортимент | 871 | Трубы гибкие промышленного назначения RTA | 10 | ШТ | 30.58 | 1990
666987 | Держатель SFP ø 25 | Держатель SFP ø 25 | Лимитированный импортный ассортимент | 871 | Трубы гибкие промышленного назначения RTA | 10 | ШТ | 49.64 | 760
666991 | Держатель SFP ø 40 | Держатель SFP ø 40 | Лимитированный импортный ассортимент | 871 | Трубы гибкие промышленного назначения RTA | 5 | ШТ | 81.6 | 155
667652 | DRX630 ТМ 500A 3П 36кА настр | DRX630 термомагнитный 500A 3П 36кА настраиваемый | Лимитированный импортный ассортимент | 43 | Автоматические выключатели DRX (в литом корпусе) | 1 | ШТ | 55506.25 | 20
667653 | DRX630 ТМ 630A 3П 36кА настр | DRX630 термомагнитный 630A 3П 36кА настраиваемый | Лимитированный импортный ассортимент | 43 | Автоматические выключатели DRX (в литом корпусе) | 1 | ШТ | 52241.34 | 10
667660 | DRX630 ТМ 500A 3П 50кА настр | DRX630 термомагнитный 500A 3П 50кА настраиваемый | Лимитированный импортный ассортимент | 43 | Автоматические выключатели DRX (в литом корпусе) | 1 | ШТ | 41802.64 | 1
667661 | DRX630 ТМ 630A 3П 50кА настр | DRX630 термомагнитный 630A 3П 50кА настраиваемый | Лимитированный импортный ассортимент | 43 | Автоматические выключатели DRX (в литом корпусе) | 1 | ШТ | 39340.81 | 8
667853 | DRX 250 МОТ ПРИВОД 230В AC/DC | DRX 250 Моторный привод 230В AC/DC | Лимитированный импортный ассортимент | 43 | Автоматические выключатели DRX (в литом корпусе) | 1 | ШТ | 19487.1 | 55
668781 | DRX630 Рук. рег дв IP54 ст. ч | DRX 630 Стандартная выносная рукоятка IP54 | Лимитированный импортный ассортимент | 43 | Автоматические выключатели DRX (в литом корпусе) | 1 | ШТ | 1439.37 | 1
669000 | DRX 250HP TM РЕГ3П 16A,25КА | Автоматический выключатель DRX 250 HP TM Рег 3П 16A 25кА | Лимитированный импортный ассортимент | 43 | Автоматические выключатели DRX (в литом корпусе) | 1 | ШТ | 6648.45 | 12
669001 | DRX 250HP TM РЕГ3П 20A,25КА | Автоматический выключатель DRX 250 HP TM Рег 3П 20A 25кА | Лимитированный импортный ассортимент | 43 | Автоматические выключатели DRX (в литом корпусе) | 1 | ШТ | 6648.45 | 12
669002 | DRX 250HP TM РЕГ3П 25A,25КА | Автоматический выключатель DRX 250 HP TM Рег 3П 25A 25кА | Лимитированный импортный ассортимент | 43 | Автоматические выключатели DRX (в литом корпусе) | 1 | ШТ | 6796.24 | 18
669003 | DRX 250HP TM РЕГ3П 32A,25КА | Автоматический выключатель DRX 250 HP TM Рег 3П 32A 25кА | Лимитированный импортный ассортимент | 43 | Автоматические выключатели DRX (в литом корпусе) | 1 | ШТ | 6586.72 | 12
669004 | DRX 250HP TM РЕГ3П 40A,25КА | Автоматический выключатель DRX 250 HP TM Рег 3П 40A 25кА | Лимитированный импортный ассортимент | 43 | Автоматические выключатели DRX (в литом корпусе) | 1 | ШТ | 6861.61 | 30
669005 | DRX 250HP TM РЕГ3П 50A,25КА | Автоматический выключатель DRX 250 HP TM Рег 3П 50A 25кА | Лимитированный импортный ассортимент | 43 | Автоматические выключатели DRX (в литом корпусе) | 1 | ШТ | 6868.67 | 30
669006 | DRX 250HP TM РЕГ3П 63A,25КА | Автоматический выключатель DRX 250 HP TM Рег 3П 63A 25кА | Лимитированный импортный ассортимент | 43 | Автоматические выключатели DRX (в литом корпусе) | 1 | ШТ | 6872.01 | 42
669007 | DRX 250HP TM РЕГ3П 80A,25КА | Автоматический выключатель DRX 250 HP TM Рег 3П 80A 25кА | Лимитированный импортный ассортимент | 43 | Автоматические выключатели DRX (в литом корпусе) | 1 | ШТ | 7731.72 | 44
669008 | DRX 250HP TM РЕГ3П 100A,25КА | Автоматический выключатель DRX 250 HP TM Рег 3П 100A 25кА | Лимитированный импортный ассортимент | 43 | Автоматические выключатели DRX (в литом корпусе) | 1 | ШТ | 9163.9 | 51
669009 | DRX 250HP TM РЕГ3П 125A,25КА | Автоматический выключатель DRX 250 HP TM Рег 3П 125A 25кА | Лимитированный импортный ассортимент | 43 | Автоматические выключатели DRX (в литом корпусе) | 1 | ШТ | 7887.71 | 68
669010 | DRX 250HP TM РЕГ3П 160A,25КА | Автоматический выключатель DRX 250 HP TM Рег 3П 160A 25кА | Лимитированный импортный ассортимент | 43 | Автоматические выключатели DRX (в литом корпусе) | 1 | ШТ | 10313.53 | 97
669011 | DRX 250HP TM РЕГ3П 200A,25КА | Автоматический выключатель DRX 250 HP TM Рег 3П 200A 25кА | Лимитированный импортный ассортимент | 43 | Автоматические выключатели DRX (в литом корпусе) | 1 | ШТ | 9714.08 | 68
669012 | DRX 250HP TM РЕГ3П 250A,25КА | Автоматический выключатель DRX 250 HP TM Рег 3П 250A 25кА | Лимитированный импортный ассортимент | 43 | Автоматические выключатели DRX (в литом корпусе) | 1 | ШТ | 9724.71 | 77
669020 | DRX 250HP TM РЕГ4П 16A,25КА | Автоматический выключатель DRX 250 HP TM Рег 4П 16A 25кА | Лимитированный импортный ассортимент | 43 | Автоматические выключатели DRX (в литом корпусе) | 1 | ШТ | 9000.41 | 4
669022 | DRX 250HP TM РЕГ4П 25A,25КА | Автоматический выключатель DRX 250 HP TM Рег 4П 25A 25кА | Лимитированный импортный ассортимент | 43 | Автоматические выключатели DRX (в литом корпусе) | 1 | ШТ | 8987.73 | 4
669023 | DRX 250HP TM РЕГ4П 32A,25КА | Автоматический выключатель DRX 250 HP TM Рег 4П 32A 25кА | Лимитированный импортный ассортимент | 43 | Автоматические выключатели DRX (в литом корпусе) | 1 | ШТ | 8909.87 | 4
669024 | DRX 250HP TM РЕГ4П 40A,25КА | Автоматический выключатель DRX 250 HP TM Рег 4П 40A 25кА | Лимитированный импортный ассортимент | 43 | Автоматические выключатели DRX (в литом корпусе) | 1 | ШТ | 8909.87 | 4
669025 | DRX 250HP TM РЕГ4П 50A,25КА | Автоматический выключатель DRX 250 HP TM Рег 4П 50A 25кА | Лимитированный импортный ассортимент | 43 | Автоматические выключатели DRX (в литом корпусе) | 1 | ШТ | 9279.23 | 4
669026 | DRX 250HP TM РЕГ4П 63A,25КА | Автоматический выключатель DRX 250 HP TM Рег 4П 63A 25кА | Лимитированный импортный ассортимент | 43 | Автоматические выключатели DRX (в литом корпусе) | 1 | ШТ | 9250.27 | 4
669027 | DRX 250HP TM РЕГ4П 80A,25КА | Автоматический выключатель DRX 250 HP TM Рег 4П 80A 25кА | Лимитированный импортный ассортимент | 43 | Автоматические выключатели DRX (в литом корпусе) | 1 | ШТ | 10460.09 | 3
669028 | DRX 250HP TM РЕГ4П 100A,25КА | Автоматический выключатель DRX 250 HP TM Рег 4П 100A 25кА | Лимитированный импортный ассортимент | 43 | Автоматические выключатели DRX (в литом корпусе) | 1 | ШТ | 10910.21 | 3
669029 | DRX 250HP TM РЕГ4П 125A,25КА | Автоматический выключатель DRX 250 HP TM Рег 4П 125A 25кА | Лимитированный импортный ассортимент | 43 | Автоматические выключатели DRX (в литом корпусе) | 1 | ШТ | 10685.15 | 2
669030 | DRX 250HP TM РЕГ4П 160A,25КА | Автоматический выключатель DRX 250 HP TM Рег 4П 160A 25кА | Лимитированный импортный ассортимент | 43 | Автоматические выключатели DRX (в литом корпусе) | 1 | ШТ | 12886.82 | 5
669031 | DRX 250HP TM РЕГ4П 200A,25КА | Автоматический выключатель DRX 250 HP TM Рег 4П 200A 25кА | Лимитированный импортный ассортимент | 43 | Автоматические выключатели DRX (в литом корпусе) | 1 | ШТ | 10910.3 | 6
669032 | DRX 250HP TM РЕГ4П 250A,25КА | Автоматический выключатель DRX 250 HP TM Рег 4П 250A 25кА | Лимитированный импортный ассортимент | 43 | Автоматические выключатели DRX (в литом корпусе) | 1 | ШТ | 9916.78 | 8
669040 | DRX 250HP TM РЕГ3П 16A,36КА | Автоматический выключатель DRX 250 HP TM Рег 3П 16A 36кА | Лимитированный импортный ассортимент | 43 | Автоматические выключатели DRX (в литом корпусе) | 1 | ШТ | 6648.45 | 6
669047 | DRX 250HP TM РЕГ3П 80A,36КА | Автоматический выключатель DRX 250 HP TM Рег 3П 80A 36кА | Лимитированный импортный ассортимент | 43 | Автоматические выключатели DRX (в литом корпусе) | 1 | ШТ | 9540.23 | 5
669051 | DRX 250HP TM РЕГ3П 200A,36КА | Автоматический выключатель DRX 250 HP TM Рег 3П 200A 36кА | Лимитированный импортный ассортимент | 43 | Автоматические выключатели DRX (в литом корпусе) | 1 | ШТ | 9714.07 | 8
669052 | DRX 250HP TM РЕГ3П 250A,36КА | Автоматический выключатель DRX 250 HP TM Рег 3П 250A 36кА | Лимитированный импортный ассортимент | 43 | Автоматические выключатели DRX (в литом корпусе) | 1 | ШТ | 9714.08 | 3
669070 | DRX 250HP TM РЕГ4П 160A,36КА | Автоматический выключатель DRX 250 HP TM Рег 4П 160A 36кА | Лимитированный импортный ассортимент | 43 | Автоматические выключатели DRX (в литом корпусе) | 1 | ШТ | 10915.46 | 3
669071 | DRX 250HP TM РЕГ4П 200A,36КА | Автоматический выключатель DRX 250 HP TM Рег 4П 200A 36кА | Лимитированный импортный ассортимент | 43 | Автоматические выключатели DRX (в литом корпусе) | 1 | ШТ | 10910.3 | 3
669072 | DRX 250HP TM РЕГ4П 250A,36КА | Автоматический выключатель DRX 250 HP TM Рег 4П 250A 36кА | Лимитированный импортный ассортимент | 43 | Автоматические выключатели DRX (в литом корпусе) | 1 | ШТ | 9916.78 | 6
669080 | DRX 250HP TM РЕГ3П 16A,50КА | Автоматический выключатель DRX 250 HP TM Рег 3П 16A 50кА | Лимитированный импортный ассортимент | 43 | Автоматические выключатели DRX (в литом корпусе) | 1 | ШТ | 6648.45 | 6
669082 | DRX 250HP TM РЕГ3П 25A,50КА | Автоматический выключатель DRX 250 HP TM Рег 3П 25A 50кА | Лимитированный импортный ассортимент | 43 | Автоматические выключатели DRX (в литом корпусе) | 1 | ШТ | 6640.11 | 6
669083 | DRX 250HP TM РЕГ3П 32A,50КА | Автоматический выключатель DRX 250 HP TM Рег 3П 32A 50кА | Лимитированный импортный ассортимент | 43 | Автоматические выключатели DRX (в литом корпусе) | 1 | ШТ | 6586.72 | 6
669084 | DRX 250HP TM РЕГ3П 40A,50КА | Автоматический выключатель DRX 250 HP TM Рег 3П 40A 50кА | Лимитированный импортный ассортимент | 43 | Автоматические выключатели DRX (в литом корпусе) | 1 | ШТ | 6586.72 | 6
669085 | DRX 250HP TM РЕГ3П 50A,50КА | Автоматический выключатель DRX 250 HP TM Рег 3П 50A 50кА | Лимитированный импортный ассортимент | 43 | Автоматические выключатели DRX (в литом корпусе) | 1 | ШТ | 7449.9 | 4
669086 | DRX 250HP TM РЕГ3П 63A,50КА | Автоматический выключатель DRX 250 HP TM Рег 3П 63A 50кА | Лимитированный импортный ассортимент | 43 | Автоматические выключатели DRX (в литом корпусе) | 1 | ШТ | 8590.01 | 3
669087 | DRX 250HP TM РЕГ3П 80A,50КА | Автоматический выключатель DRX 250 HP TM Рег 3П 80A 50кА | Лимитированный импортный ассортимент | 43 | Автоматические выключатели DRX (в литом корпусе) | 1 | ШТ | 7024.82 | 1
669088 | DRX 250HP TM РЕГ3П 100A,50КА | Автоматический выключатель DRX 250 HP TM Рег 3П 100A 50кА | Лимитированный импортный ассортимент | 43 | Автоматические выключатели DRX (в литом корпусе) | 1 | ШТ | 9165.6 | 9
669089 | DRX 250HP TM РЕГ3П 125A,50КА | Автоматический выключатель DRX 250 HP TM Рег 3П 125A 50кА | Лимитированный импортный ассортимент | 43 | Автоматические выключатели DRX (в литом корпусе) | 1 | ШТ | 8963.31 | 16
669090 | DRX 250HP TM РЕГ3П 160A,50КА | Автоматический выключатель DRX 250 HP TM Рег 3П 160A 50кА | Лимитированный импортный ассортимент | 43 | Автоматические выключатели DRX (в литом корпусе) | 1 | ШТ | 8363.03 | 9
669092 | DRX 250HP TM РЕГ3П 250A,50КА | Автоматический выключатель DRX 250 HP TM Рег 3П 250A 50кА | Лимитированный импортный ассортимент | 43 | Автоматические выключатели DRX (в литом корпусе) | 1 | ШТ | 9714.08 | 15
669110 | DRX 250HP TM РЕГ4П 160A,50КА | Автоматический выключатель DRX 250 HP TM Рег 4П 160A 50кА | Лимитированный импортный ассортимент | 43 | Автоматические выключатели DRX (в литом корпусе) | 1 | ШТ | 12403.93 | 3
669111 | DRX 250HP TM РЕГ4П 200A,50КА | Автоматический выключатель DRX 250 HP TM Рег 4П 200A 50кА | Лимитированный импортный ассортимент | 43 | Автоматические выключатели DRX (в литом корпусе) | 1 | ШТ | 9918.45 | 4
669112 | DRX 250HP TM РЕГ4П 250A,50КА | Автоматический выключатель DRX 250 HP TM Рег 4П 250A 50кА | Лимитированный импортный ассортимент | 43 | Автоматические выключатели DRX (в литом корпусе) | 1 | ШТ | 9916.84 | 4
669300 | DRX250 HP ИЗОЛ ПЕРЕГОР (2 ШТ) | DRX 125/250 HP Комплект из 2 штук межполюсных перегородок 3П | Лимитированный импортный ассортимент | 43 | Автоматические выключатели DRX (в литом корпусе) | 1 | ШТ | 183.51 | 2
669301 | DRX250 HP ИЗОЛ ПЕРЕГОР (3 ШТ) | DRX 125/250 HP Комплект из 3 штук межполюсных перегородок 4П | Лимитированный импортный ассортимент | 43 | Автоматические выключатели DRX (в литом корпусе) | 1 | ШТ | 233.57 | 8
669302 | DRX 125 HP Торцевые зажимы 3П | DRX 125 HP Комплект из 3 штук торцевых зажимов 3П | Лимитированный импортный ассортимент | 43 | Автоматические выключатели DRX (в литом корпусе) | 1 | ШТ | 302.77 | 30
669303 | DRX 125 HP Тун. зажимы (4П) | DRX 125 HP Комплект из 4 штук торцевых зажимов 4П | Лимитированный импортный ассортимент | 43 | Автоматические выключатели DRX (в литом корпусе) | 1 | ШТ | 389.05 | 30
669304 | КЛЕММЫ ДЛЯ ПОДКЛЮЧЕНИЯ (3П) | DRX 250 HP Комплект из 3 штук торцевых зажимов 3П | Лимитированный импортный ассортимент | 43 | Автоматические выключатели DRX (в литом корпусе) | 1 | ШТ | 647.11 | 2
669305 | КЛЕММЫ ДЛЯ ПОДКЛЮЧЕНИЯ (4P) | DRX 250 HP Комплект из 4 штук торцевых зажимов 4П | Лимитированный импортный ассортимент | 43 | Автоматические выключатели DRX (в литом корпусе) | 1 | ШТ | 841.25 | 6
669306 | DRX 125 HP Выводы зад.подк. 3П | DRX 125 HP Комплект из 3 штук выводов заднего подключения 3П | Лимитированный импортный ассортимент | 43 | Автоматические выключатели DRX (в литом корпусе) | 1 | ШТ | 1803.93 | 12
669307 | DRX 125 HP Выводы зад.подк. 4П | DRX 125 HP Комплект из 4 штук выводов заднего подключения 4П | Лимитированный импортный ассортимент | 43 | Автоматические выключатели DRX (в литом корпусе) | 1 | ШТ | 2308.25 | 6
669308 | DRX 125 HP Терм. крышка 3П 2шт | DRX 125 HP Комплект из 2 штук пломбируемых крышек выводов 3П | Лимитированный импортный ассортимент | 43 | Автоматические выключатели DRX (в литом корпусе) | 1 | ШТ | 589.54 | 10
669309 | DRX 125 HP Терм. крышка 4П 2шт | DRX 125 HP Комплект из 2 штук пломбируемых крышек выводов 4П | Лимитированный импортный ассортимент | 43 | Автоматические выключатели DRX (в литом корпусе) | 1 | ШТ | 683.94 | 6
669310 | DRX 250 HP Выводы зад.подк. 3П | DRX 250 HP Комплект из 3 штук выводов заднего подключения 3П | Лимитированный импортный ассортимент | 43 | Автоматические выключатели DRX (в литом корпусе) | 1 | ШТ | 2415.46 | 32
669311 | Клеммы подключения сзади (4П) | DRX 250 HP Комплект из 4 штук выводов заднего подключения 4П | Лимитированный импортный ассортимент | 43 | Автоматические выключатели DRX (в литом корпусе) | 1 | ШТ | 3097.24 | 8
669312 | DRX 250 HP Терм. крышка 3П 2шт | DRX 250 HP Комплект из 2 штук пломбируемых крышек выводов 3П | Лимитированный импортный ассортимент | 43 | Автоматические выключатели DRX (в литом корпусе) | 1 | ШТ | 589.54 | 23
669313 | DRX 250 HP Терм. крышка 4П 2шт | DRX 250 HP Комплект из 2 штук пломбируемых крышек выводов 4П | Лимитированный импортный ассортимент | 43 | Автоматические выключатели DRX (в литом корпусе) | 1 | ШТ | 766.4 | 6
669318 | DRX 125 HP Торц. зажимы 3П емк | DRX 125 HP Комплект из 3 штук торцевых зажимов большой емкости 3П | Лимитированный импортный ассортимент | 43 | Автоматические выключатели DRX (в литом корпусе) | 1 | ШТ | 749.92 | 9
669319 | DRX 125 HP Тун. зажимы (4П) ВМ | DRX 125 HP Комплект из 4 штук торцевых зажимов большой емкости 4П | Лимитированный импортный ассортимент | 43 | Автоматические выключатели DRX (в литом корпусе) | 1 | ШТ | 974.89 | 3
669326 | DRX-I 250 HP Выкл-раз. 160A 3П | DRX-I 250 HP Выключатель-разъединитель 160A 3П | Лимитированный импортный ассортимент | 43 | Автоматические выключатели DRX (в литом корпусе) | 1 | ШТ | 8376.65 | 9
669327 | DRX-I 250 HP Выкл-раз. 200A 3П | DRX-I 250 HP Выключатель-разъединитель 200A 3П | Лимитированный импортный ассортимент | 43 | Автоматические выключатели DRX (в литом корпусе) | 1 | ШТ | 8376.65 | 4
669328 | DRX-I 250 HP Выкл-раз. 160A 4П | DRX-I 250 HP Выключатель-разъединитель 160A 4П | Лимитированный импортный ассортимент | 43 | Автоматические выключатели DRX (в литом корпусе) | 1 | ШТ | 8430.9 | 4
669329 | DRX-I 250 HP Выкл-раз. 200A 4П | DRX-I 250 HP Выключатель-разъединитель 200A 4П | Лимитированный импортный ассортимент | 43 | Автоматические выключатели DRX (в литом корпусе) | 1 | ШТ | 8430.9 | 4
669330 | DRX 250 HP Основание втычн. 3П | DRX 250 HP Основание втычного устройства с передним присоединением 3П | Лимитированный импортный ассортимент | 43 | Автоматические выключатели DRX (в литом корпусе) | 1 | ШТ | 7423.74 | 21
669338 | DRX 250 HP Моб.часть втычн. 3П | DRX 250 HP Мобильная часть втычного устройства с передним присоединением 3П | Лимитированный импортный ассортимент | 43 | Автоматические выключатели DRX (в литом корпусе) | 1 | ШТ | 3997.4 | 21
669650 | ВА 5045 DMX 630А с блоком МРТпро GF+ Icu-50kA стационарный в комплекте | ВА 5045 DMX 630А с блоком МРТпро GF+ Icu-50kA стационарный в комплекте | Лимитированный импортный ассортимент | 45 | Автоматические выключатели DMX3 | 1 | ШТ | 260720.31 | 2
669651 | ВА 5045 DMX 800А с блоком МРТпро GF+ Icu-50kA стационарный в комплекте | ВА 5045 DMX 800А с блоком МРТпро GF+ Icu-50kA стационарный в комплекте | Лимитированный импортный ассортимент | 45 | Автоматические выключатели DMX3 | 1 | ШТ | 250151.53 | 8
669652 | ВА 5045 DMX 1000А с блоком МРТпро GF+ Icu-50kA стационарный в комплекте | ВА 5045 DMX 1000А с блоком МРТпро GF+ Icu-50kA стационарный в комплекте | Лимитированный импортный ассортимент | 45 | Автоматические выключатели DMX3 | 1 | ШТ | 273214.85 | 2
669655 | ВА 5045 DMX 630А с блоком МРТпро GF+ Icu-50kA выкатной в комплекте | ВА 5045 DMX 630А с блоком МРТпро GF+ Icu-50kA выкатной в комплекте | Лимитированный импортный ассортимент | 45 | Автоматические выключатели DMX3 | 1 | ШТ | 331387.9 | 2
669656 | ВА 5045 DMX 800А с блоком МРТпро GF+ Icu-50kA выкатной в комплекте | ВА 5045 DMX 800А с блоком МРТпро GF+ Icu-50kA выкатной в комплекте | Лимитированный импортный ассортимент | 45 | Автоматические выключатели DMX3 | 1 | ШТ | 319483.13 | 14
669657 | ВА 5045 DMX 1000А с блоком МРТпро GF+ Icu-50kA выкатной в комплекте | ВА 5045 DMX 1000А с блоком МРТпро GF+ Icu-50kA выкатной в комплекте | Лимитированный импортный ассортимент | 45 | Автоматические выключатели DMX3 | 1 | ШТ | 312336.77 | 29
669658 | ВА 5045 DMX 1250А с блоком МРТпро GF+ Icu-50kA выкатной в комплекте | ВА 5045 DMX 1250А с блоком МРТпро GF+ Icu-50kA выкатной в комплекте | Лимитированный импортный ассортимент | 45 | Автоматические выключатели DMX3 | 1 | ШТ | 352150.21 | 10
669659 | ВА 5045 DMX 1600А с блоком МРТпро GF+ Icu-65kA выкатной в комплекте | ВА 5045 DMX 1600А с блоком МРТпро GF+ Icu-65kA выкатной в комплекте | Лимитированный импортный ассортимент | 45 | Автоматические выключатели DMX3 | 1 | ШТ | 319693.29 | 24
669700 | DRX 125 HP TM рег 3П 16A 25кА | Автоматический выключатель DRX 125 HP TM Рег 3П 16A 25кА | Лимитированный импортный ассортимент | 43 | Автоматические выключатели DRX (в литом корпусе) | 1 | ШТ | 6802.77 | 24
669702 | DRX 125 HP TM рег 3П 25A 25кА | Автоматический выключатель DRX 125 HP TM Рег 3П 25A 25кА | Лимитированный импортный ассортимент | 43 | Автоматические выключатели DRX (в литом корпусе) | 1 | ШТ | 6840.31 | 44
669704 | DRX 125 HP TM рег 3П 40A 25кА | Автоматический выключатель DRX 125 HP TM Рег 3П 40A 25кА | Лимитированный импортный ассортимент | 43 | Автоматические выключатели DRX (в литом корпусе) | 1 | ШТ | 6802.77 | 6
669705 | DRX 125 HP TM рег 3П 50A 25кА | Автоматический выключатель DRX 125 HP TM Рег 3П 50A 25кА | Лимитированный импортный ассортимент | 43 | Автоматические выключатели DRX (в литом корпусе) | 1 | ШТ | 7005.06 | 30
669706 | DRX 125 HP TM рег 3П 63A 25кА | Автоматический выключатель DRX 125 HP TM Рег 3П 63A 25кА | Лимитированный импортный ассортимент | 43 | Автоматические выключатели DRX (в литом корпусе) | 1 | ШТ | 7005.06 | 98
669707 | DRX 125 HP TM рег 3П 80A 25кА | Автоматический выключатель DRX 125 HP TM Рег 3П 80A 25кА | Лимитированный импортный ассортимент | 43 | Автоматические выключатели DRX (в литом корпусе) | 1 | ШТ | 7053.03 | 134
669708 | DRX 125 HP TM рег 3П 100A 25кА | Автоматический выключатель DRX 125 HP TM Рег 3П 100A 25кА | Лимитированный импортный ассортимент | 43 | Автоматические выключатели DRX (в литом корпусе) | 1 | ШТ | 6869.51 | 39
669709 | DRX 125 HP TM рег 3П 125A 25кА | Автоматический выключатель DRX 125 HP TM Рег 3П 125A 25кА | Лимитированный импортный ассортимент | 43 | Автоматические выключатели DRX (в литом корпусе) | 1 | ШТ | 6838.22 | 120
669710 | DRX 125 HP TM рег 4П 16A 25кА | Автоматический выключатель DRX 125 HP TM Рег 4П 16A 25кА | Лимитированный импортный ассортимент | 43 | Автоматические выключатели DRX (в литом корпусе) | 1 | ШТ | 6813.62 | 4
669711 | DRX 125 HP TM рег 4П 20A 25кА | Автоматический выключатель DRX 125 HP TM Рег 4П 20A 25кА | Лимитированный импортный ассортимент | 43 | Автоматические выключатели DRX (в литом корпусе) | 1 | ШТ | 6853.66 | 4
669712 | DRX 125 HP TM рег 4П 25A 25кА | Автоматический выключатель DRX 125 HP TM Рег 4П 25A 25кА | Лимитированный импортный ассортимент | 43 | Автоматические выключатели DRX (в литом корпусе) | 1 | ШТ | 10070.86 | 3
669713 | DRX 125 HP TM рег 4П 32A 25кА | Автоматический выключатель DRX 125 HP TM Рег 4П 32A 25кА | Лимитированный импортный ассортимент | 43 | Автоматические выключатели DRX (в литом корпусе) | 1 | ШТ | 7337.15 | 2
669714 | DRX 125 HP TM рег 4П 40A 25кА | Автоматический выключатель DRX 125 HP TM Рег 4П 40A 25кА | Лимитированный импортный ассортимент | 43 | Автоматические выключатели DRX (в литом корпусе) | 1 | ШТ | 7494.98 | 6
669715 | DRX 125 HP TM рег 4П 50A 25кА | Автоматический выключатель DRX 125 HP TM Рег 4П 50A 25кА | Лимитированный импортный ассортимент | 43 | Автоматические выключатели DRX (в литом корпусе) | 1 | ШТ | 7729.88 | 2
669716 | DRX 125 HP TM рег 4П 63A 25кА | Автоматический выключатель DRX 125 HP TM Рег 4П 63A 25кА | Лимитированный импортный ассортимент | 43 | Автоматические выключатели DRX (в литом корпусе) | 1 | ШТ | 7731.72 | 7
669717 | DRX 125 HP TM рег 4П 80A 25кА | Автоматический выключатель DRX 125 HP TM Рег 4П 80A 25кА | Лимитированный импортный ассортимент | 43 | Автоматические выключатели DRX (в литом корпусе) | 1 | ШТ | 7786.78 | 9
669718 | DRX 125 HP TM рег 4П 100A 25кА | Автоматический выключатель DRX 125 HP TM Рег 4П 100A 25кА | Лимитированный импортный ассортимент | 43 | Автоматические выключатели DRX (в литом корпусе) | 1 | ШТ | 8604.61 | 6
669719 | DRX 125 HP TM рег 4П 125A 25кА | Автоматический выключатель DRX 125 HP TM Рег 4П 125A 25кА | Лимитированный импортный ассортимент | 43 | Автоматические выключатели DRX (в литом корпусе) | 1 | ШТ | 8577.5 | 10
669725 | DRX 125 HP TM рег 3П 50A 36кА | Автоматический выключатель DRX 125 HP TM Рег 3П 50A 36кА | Лимитированный импортный ассортимент | 43 | Автоматические выключатели DRX (в литом корпусе) | 1 | ШТ | 6164.45 | 4
669729 | DRX 125 HP TM рег 3П 125A 36кА | Автоматический выключатель DRX 125 HP TM Рег 3П 125A 36кА | Лимитированный импортный ассортимент | 43 | Автоматические выключатели DRX (в литом корпусе) | 1 | ШТ | 6838.23 | 8
669730 | DRX 125 HP TM рег 4П 16A 36кА | Автоматический выключатель DRX 125 HP TM Рег 4П 16A 36кА | Лимитированный импортный ассортимент | 43 | Автоматические выключатели DRX (в литом корпусе) | 1 | ШТ | 8924.1 | 4
669732 | DRX 125 HP TM рег 4П 25A 36кА | Автоматический выключатель DRX 125 HP TM Рег 4П 25A 36кА | Лимитированный импортный ассортимент | 43 | Автоматические выключатели DRX (в литом корпусе) | 1 | ШТ | 7539.02 | 3
669733 | DRX 125 HP TM рег 4П 32A 36кА | Автоматический выключатель DRX 125 HP TM Рег 4П 32A 36кА | Лимитированный импортный ассортимент | 43 | Автоматические выключатели DRX (в литом корпусе) | 1 | ШТ | 6670.14 | 4
669734 | DRX 125 HP TM рег 4П 40A 36кА | Автоматический выключатель DRX 125 HP TM Рег 4П 40A 36кА | Лимитированный импортный ассортимент | 43 | Автоматические выключатели DRX (в литом корпусе) | 1 | ШТ | 6813.62 | 4
669735 | DRX 125 HP TM рег 4П 50A 36кА | Автоматический выключатель DRX 125 HP TM Рег 4П 50A 36кА | Лимитированный импортный ассортимент | 43 | Автоматические выключатели DRX (в литом корпусе) | 1 | ШТ | 7729.89 | 3
669736 | DRX 125 HP TM рег 4П 63A 36кА | Автоматический выключатель DRX 125 HP TM Рег 4П 63A 36кА | Лимитированный импортный ассортимент | 43 | Автоматические выключатели DRX (в литом корпусе) | 1 | ШТ | 7731.72 | 1
669738 | DRX 125 HP TM рег 4П 100A 36кА | Автоматический выключатель DRX 125 HP TM Рег 4П 100A 36кА | Лимитированный импортный ассортимент | 43 | Автоматические выключатели DRX (в литом корпусе) | 1 | ШТ | 8604.61 | 2
669739 | DRX 125 HP TM рег 4П 125A 36кА | Автоматический выключатель DRX 125 HP TM Рег 4П 125A 36кА | Лимитированный импортный ассортимент | 43 | Автоматические выключатели DRX (в литом корпусе) | 1 | ШТ | 6862 | 8
669740 | DRX 125 HP TM рег 3П 16A 50кА | Автоматический выключатель DRX 125 HP TM Рег 3П 16A 50кА | Лимитированный импортный ассортимент | 43 | Автоматические выключатели DRX (в литом корпусе) | 1 | ШТ | 7367.51 | 5
669741 | DRX 125 HP TM рег 3П 20A 50кА | Автоматический выключатель DRX 125 HP TM Рег 3П 20A 50кА | Лимитированный импортный ассортимент | 43 | Автоматические выключатели DRX (в литом корпусе) | 1 | ШТ | 6969.61 | 3
669742 | DRX 125 HP TM рег 3П 25A 50кА | Автоматический выключатель DRX 125 HP TM Рег 3П 25A 50кА | Лимитированный импортный ассортимент | 43 | Автоматические выключатели DRX (в литом корпусе) | 1 | ШТ | 6969.61 | 1
669749 | DRX 125 HP TM рег 3П 125A 50кА | Автоматический выключатель DRX 125 HP TM Рег 3П 125A 50кА | Лимитированный импортный ассортимент | 43 | Автоматические выключатели DRX (в литом корпусе) | 1 | ШТ | 6838.22 | 8
669756 | DRX 125 HP TM рег 4П 63A 50кА | Автоматический выключатель DRX 125 HP TM Рег 4П 63A 50кА | Лимитированный импортный ассортимент | 43 | Автоматические выключатели DRX (в литом корпусе) | 1 | ШТ | 7731.72 | 2
669757 | DRX 125 HP TM рег 4П 80A 50кА | Автоматический выключатель DRX 125 HP TM Рег 4П 80A 50кА | Лимитированный импортный ассортимент | 43 | Автоматические выключатели DRX (в литом корпусе) | 1 | ШТ | 7771.02 | 4
669758 | DRX 125 HP TM рег 4П 100A 50кА | Автоматический выключатель DRX 125 HP TM Рег 4П 100A 50кА | Лимитированный импортный ассортимент | 43 | Автоматические выключатели DRX (в литом корпусе) | 1 | ШТ | 6883.69 | 4
669759 | DRX125HP TMрег, 4П, 125A, 50kA | Автоматический выключатель DRX 125 HP TM Рег 4П 125A 50кА | Лимитированный импортный ассортимент | 43 | Автоматические выключатели DRX (в литом корпусе) | 1 | ШТ | 6862 | 8
669770 | DRX-I 125 HP Выкл-раз. 125A 3П | DRX-I 125 HP Выключатель-разъединитель 125A 3П | Лимитированный импортный ассортимент | 43 | Автоматические выключатели DRX (в литом корпусе) | 1 | ШТ | 6719.52 | 9
669771 | DRX-I 125 HP Выкл-раз. 125A 4П | DRX-I 125 HP Выключатель-разъединитель 125A 4П | Лимитированный импортный ассортимент | 43 | Автоматические выключатели DRX (в литом корпусе) | 1 | ШТ | 6691.91 | 4
669774 | DRX-I 250 HP Выкл-раз. 250A 3П | DRX-I 250 HP Выключатель-разъединитель 250A 3П | Лимитированный импортный ассортимент | 43 | Автоматические выключатели DRX (в литом корпусе) | 1 | ШТ | 8376.65 | 9
669775 | DRX-I 250 HP Выкл-раз. 250A 4П | DRX-I 250 HP Выключатель-разъединитель 250A 4П | Лимитированный импортный ассортимент | 43 | Автоматические выключатели DRX (в литом корпусе) | 1 | ШТ | 10538.63 | 3
672201 | Выкл 1кл ETIKA БЕЛ | Выключатель одноклавишный - Legrand Etika - 10А 250В безвинтовые зажимы - белый | Регулярный ассортимент | 589 | ETIKA электроустановочное оборудование | 20 | ШТ | 174.61 | 10020
672203 | Выкл 1кл с подсв ETIKA БЕЛ | Выключатель одноклавишный с подсветкой/индикацией - Legrand Etika - 10А 250В безвинтовые зажимы - белый | Регулярный ассортимент | 589 | ETIKA электроустановочное оборудование | 10 | ШТ | 260.48 | 537
672205 | Перекл 1кл ETIKA БЕЛ | Переключатель одноклавишный - Legrand Etika - 10А 250В безвинтовые зажимы - белый | Регулярный ассортимент | 589 | ETIKA электроустановочное оборудование | 20 | ШТ | 233.8 | 1543
672207 | Перекл 1кл IP44 ETIKA БЕЛ | Переключатель одноклавишный IP44 - Legrand Etika - 10А 250В безвинтовые зажимы - белый | Регулярный ассортимент | 589 | ETIKA электроустановочное оборудование | 10 | ШТ | 338.47 | 10
672212 | Перекл 2кл ETIKA БЕЛ | Переключатель двухклавишный - Legrand Etika - 10A 250В безвинтовые зажимы - белый | Регулярный ассортимент | 589 | ETIKA электроустановочное оборудование | 20 | ШТ | 436.92 | 1301
672214 | Кнопка 1кл ETIKA БЕЛ | Выключатель кнопочный одноклавишный - Legrand Etika - с нормально-открытым/нормально-закрытым контактом 6А 250В безвинтовые зажимы - белый | Регулярный ассортимент | 589 | ETIKA электроустановочное оборудование | 10 | ШТ | 310.88 | 28
672215 | Перекл 1кл с подс ETIKA БЕЛ | Переключатель одноклавишный с подсветкой/индикацией - Legrand Etika - 10А 250В безвинтовые зажимы - белый | Регулярный ассортимент | 589 | ETIKA электроустановочное оборудование | 10 | ШТ | 352.9 | 400
672217 | Датчик движ. 250Вт ETIKA БЕЛ | Датчик движения двухпроводной - Legrand Etika - 250Вт с регулировкой выдержки времени, освещенности и радиуса обнаружения - белый | Регулярный ассортимент | 589 | ETIKA электроустановочное оборудование | 1 | ШТ | 8111.1 | 14
672218 | Диммер нажим.400Вт ETIKA БЕЛ | Диммер нажимной универсальный LED - Legrand Etika - 400Вт без нейтрали - белый | Регулярный ассортимент | 589 | ETIKA электроустановочное оборудование | 1 | ШТ | 4528.19 | 83
672219 | Диммер пов.300Вт ETIKA БЕЛ | Диммер поворотно-нажимной универсальный LED - Legrand Etika - 300Вт без нейтрали - белый | Регулярный ассортимент | 589 | ETIKA электроустановочное оборудование | 1 | ШТ | 3396.13 | 62
672221 | Розетка 2К+З ETIKA БЕЛ | Розетка с заземлением - Legrand Etika - без шторок 16А 250В винтовые зажимы - белый | Регулярный ассортимент | 589 | ETIKA электроустановочное оборудование | 20 | ШТ | 195.43 | 18324
672222 | Розетка 2К+З шт ETIKA БЕЛ | Розетка с заземлением - Legrand Etika - со шторками 16А 250В винтовые зажимы - белый | Регулярный ассортимент | 589 | ETIKA электроустановочное оборудование | 20 | ШТ | 234.51 | 2804
672223 | Розетка 2X2К+З ETIKA БЕЛ | Розетка двойная с заземлением - Legrand Etika - без шторок в сборе 16А 250В винтовые зажимы - белый | Регулярный ассортимент | 589 | ETIKA электроустановочное оборудование | 10 | ШТ | 313.53 | 9
672226 | Розетка 2К+З IP44 ETIKA БЕЛ | Розетка с заземлением IP44 - Legrand Etika - со шторками с защитной крышкой 16А 250В винтовые зажимы - белый | Регулярный ассортимент | 589 | ETIKA электроустановочное оборудование | 10 | ШТ | 338.47 | 960
672229 | Вывод кабеля IP21 ETIKA БЕЛ | Вывод кабеля IP21 - Legrand Etika - с зажимом для кабеля - белый | Регулярный ассортимент | 589 | ETIKA электроустановочное оборудование | 1 | ШТ | 204.18 | 621
672236 | Роз 2хUSB A-C ETIKA БЕЛ | Зарядное устройство USB тип А / тип С - Legrand Etika - 3000мА 15Вт - белый | Регулярный ассортимент | 589 | ETIKA электроустановочное оборудование | 1 | ШТ | 3259.74 | 119
672237 | Беспров. зарядка Qi ETIKA БЕЛ | Беспроводное зарядное устройство Qi - Legrand Etika - 1000мА 5Вт с дополнительным разъёмом USB тип A 2400мА 12Вт - белый | Регулярный ассортимент | 589 | ETIKA электроустановочное оборудование | 1 | ШТ | 8633.76 | 9
672240 | Розетка RJ11 ETIKA БЕЛ | Розетка телефонная RJ11 - Legrand Etika - белый | Регулярный ассортимент | 589 | ETIKA электроустановочное оборудование | 10 | ШТ | 363.78 | 1055
672241 | Роз RJ45 5eUTP ETIKA БЕЛ | Розетка компьютерная RJ45 категория 5e UTP - Legrand Etika - белый | Регулярный ассортимент | 589 | ETIKA электроустановочное оборудование | 10 | ШТ | 604.97 | 1742
672251 | Розетка TV звезда ETIKA БЕЛ | Розетка TV (телевизионная) - Legrand Etika - "звезда" - белый | Регулярный ассортимент | 589 | ETIKA электроустановочное оборудование | 10 | ШТ | 369.71 | 692
672252 | Роз RJ11+RJ45 5еUTP ETIKA БЕЛ | Розетка двойная RJ11+RJ45 категория 5e UTP - Legrand Etika - белый | Регулярный ассортимент | 589 | ETIKA электроустановочное оборудование | 10 | ШТ | 632.56 | 244
672253 | Роз RJ45 6UTP ETIKA БЕЛ | Розетка компьютерная RJ45 категория 6 UTP - Legrand Etika - белый | Регулярный ассортимент | 589 | ETIKA электроустановочное оборудование | 10 | ШТ | 1002.42 | 660
672254 | Роз 2ХRJ45 6UTP ETIKA БЕЛ | Розетка компьютерная двойная RJ45 категория 6 UTP - Legrand Etika - белый | Регулярный ассортимент | 589 | ETIKA электроустановочное оборудование | 10 | ШТ | 1456.57 | 346
672255 | Роз 2ХRJ45 5eUTP ETIKA БЕЛ | Розетка компьютерная двойная RJ45 категория 5e UTP - Legrand Etika - белый | Регулярный ассортимент | 589 | ETIKA электроустановочное оборудование | 10 | ШТ | 781.42 | 120
672257 | Розетка TV/SAT ETIKA БЕЛ | Розетка TV-SAT - Legrand Etika - двухкабельная - белый | Регулярный ассортимент | 589 | ETIKA электроустановочное оборудование | 10 | ШТ | 840.23 | 75
672263 | Розетка TV прох ETIKA БЕЛ | Розетка TV (телевизионная) - Legrand Etika - проходная - белый | Регулярный ассортимент | 589 | ETIKA электроустановочное оборудование | 10 | ШТ | 466.33 | 332
672272 | Розетка 2X2К+З ETIKA БЕЛ | Розетка двойная с заземлением - Legrand Etika - без шторок в сборе 16А 250В винтовые зажимы - белый | Регулярный ассортимент | 589 | ETIKA электроустановочное оборудование | 10 | ШТ | 313.54 | 1410
672273 | Розетка 2X2К+З шт ETIKA БЕЛ | Розетка двойная с заземлением - Legrand Etika - со шторками в сборе 16А 250В винтовые зажимы - белый | Регулярный ассортимент | 589 | ETIKA электроустановочное оборудование | 10 | ШТ | 420.11 | 699
672288 | Роз 2К+З/USB C ETIKA БЕЛ | Розетка с заземлением с USB тип C - Legrand Etika - со шторками 16А 250В 1500мА 7,5Вт безвинтовые зажимы - белый | Регулярный ассортимент | 589 | ETIKA электроустановочное оборудование | 1 | ШТ | 2419.86 | 59
672290 | Вывод кабеля IP44 ETIKA БЕЛ | Вывод кабеля IP44 - Legrand Etika - белый | Регулярный ассортимент | 589 | ETIKA электроустановочное оборудование | 10 | ШТ | 737.07 | 85
672293 | Выкл карточный ETIKA БЕЛ | Выключатель карточный с подсветкой - Legrand Etika - с задержкой выключения 2А 250В винтовые зажимы - белый | Регулярный ассортимент | 589 | ETIKA электроустановочное оборудование | 1 | ШТ | 3258.29 | 63
672294 | Роз 2хUSB A-A ETIKA БЕЛ | Зарядное устройство USB тип А / тип А - Legrand Etika - 3000мА 15Вт - белый | Регулярный ассортимент | 589 | ETIKA электроустановочное оборудование | 1 | ШТ | 2371.74 | 850
672301 | Выкл 1кл ETIKA СЛНК | Выключатель одноклавишный - Legrand Etika - 10А 250В безвинтовые зажимы - слоновая кость | Регулярный ассортимент | 589 | ETIKA электроустановочное оборудование | 20 | ШТ | 174.61 | 1867
672302 | Выкл 2кл ETIKA СЛНК | Выключатель двухклавишный - Legrand Etika - 10А 250В безвинтовые зажимы - слоновая кость | Регулярный ассортимент | 589 | ETIKA электроустановочное оборудование | 20 | ШТ | 252.07 | 780
672303 | Выкл 1кл с подсв ETIKA СЛНК | Выключатель одноклавишный с подсветкой/индикацией - Legrand Etika - 10А 250В безвинтовые зажимы - слоновая кость | Регулярный ассортимент | 589 | ETIKA электроустановочное оборудование | 10 | ШТ | 260.48 | 628
672305 | Перекл 1кл ETIKA СЛНК | Переключатель одноклавишный - Legrand Etika - 10А 250В безвинтовые зажимы - слоновая кость | Регулярный ассортимент | 589 | ETIKA электроустановочное оборудование | 20 | ШТ | 233.8 | 631
672307 | Перекл 1кл IP44 ETIKA СЛНК | Переключатель одноклавишный IP44 - Legrand Etika - 10А 250В безвинтовые зажимы - слоновая кость | Регулярный ассортимент | 589 | ETIKA электроустановочное оборудование | 10 | ШТ | 338.47 | 6
672312 | Перекл 2кл ETIKA СЛНК | Переключатель двухклавишный - Legrand Etika - 10A 250В безвинтовые зажимы - слоновая кость | Регулярный ассортимент | 589 | ETIKA электроустановочное оборудование | 20 | ШТ | 436.92 | 395
672314 | Кнопка 1кл ETIKA СЛНК | Выключатель кнопочный одноклавишный - Legrand Etika - с нормально-открытым/нормально-закрытым контактом 6А 250В безвинтовые зажимы - слоновая кость | Регулярный ассортимент | 589 | ETIKA электроустановочное оборудование | 10 | ШТ | 310.88 | 77
672315 | Перекл 1кл с подс ETIKA СЛНК | Переключатель одноклавишный с подсветкой/индикацией - Legrand Etika - 10А 250В безвинтовые зажимы - слоновая кость | Регулярный ассортимент | 589 | ETIKA электроустановочное оборудование | 10 | ШТ | 352.9 | 317
672316 | Перекл 2кл с подс ETIKA СЛНК | Переключатель двухклавишный с подсветкой/индикацией - Legrand Etika - 10А 250В безвинтовые зажимы - слоновая кость | Регулярный ассортимент | 589 | ETIKA электроустановочное оборудование | 10 | ШТ | 854.53 | 224
672318 | Диммер нажим.400Вт ETIKA СЛНК | Диммер нажимной универсальный LED - Legrand Etika - 400Вт без нейтрали - слоновая кость | Регулярный ассортимент | 589 | ETIKA электроустановочное оборудование | 1 | ШТ | 4528.19 | 44
672319 | Диммер пов.300Вт ETIKA СЛНК | Диммер поворотно-нажимной универсальный LED - Legrand Etika - 300Вт без нейтрали - слоновая кость | Регулярный ассортимент | 589 | ETIKA электроустановочное оборудование | 1 | ШТ | 3396.13 | 1
672320 | Розетка 2К ETIKA СЛНК | Розетка без заземления - Legrand Etika - без шторок 16А 250В винтовые зажимы - слоновая кость | Регулярный ассортимент | 589 | ETIKA электроустановочное оборудование | 20 | ШТ | 167.88 | 2782
672321 | Розетка 2К+З ETIKA СЛНК | Розетка с заземлением - Legrand Etika - без шторок 16А 250В винтовые зажимы - слоновая кость | Регулярный ассортимент | 589 | ETIKA электроустановочное оборудование | 20 | ШТ | 195.43 | 13024
672322 | Розетка 2К+З шт ETIKA СЛНК | Розетка с заземлением - Legrand Etika - со шторками 16А 250В винтовые зажимы - слоновая кость | Регулярный ассортимент | 589 | ETIKA электроустановочное оборудование | 20 | ШТ | 234.51 | 4496
672324 | Розетка 2К+З винты СЛНК ETIKA | Розетка 2К+З - немецкий стандарт - винтовые зажимы - 16 А - 250 В~ - Etika - слоновая кость | Регулярный ассортимент | 589 | ETIKA электроустановочное оборудование | 20 | ШТ | 129.97 | 940
672326 | Розетка 2К+З IP44 ETIKA СЛНК | Розетка с заземлением IP44 - Legrand Etika - со шторками с защитной крышкой 16А 250В винтовые зажимы - слоновая кость | Регулярный ассортимент | 589 | ETIKA электроустановочное оборудование | 1 | ШТ | 338.47 | 177
672333 | Розетка 2X2К+З шт ETIKA СЛНК | Розетка двойная с заземлением - Legrand Etika - со шторками в сборе 16А 250В безвинтовые зажимы - слоновая кость | Регулярный ассортимент | 589 | ETIKA электроустановочное оборудование | 10 | ШТ | 420.11 | 268
672334 | Розетка 2К шт ETIKA СЛНК | Розетка без заземления - Legrand Etika - со шторками 16А 250В винтовые зажимы - слоновая кость | Регулярный ассортимент | 589 | ETIKA электроустановочное оборудование | 10 | ШТ | 198.42 | 491
672335 | Роз 2хUSB C-C ETIKA СЛНК | Зарядное устройство USB тип С / тип С - Legrand Etika - 3000мА 15Вт - слоновая кость | Регулярный ассортимент | 589 | ETIKA электроустановочное оборудование | 1 | ШТ | 3484.55 | 127
672336 | Роз 2хUSB A-C ETIKA СЛНК | Зарядное устройство USB тип А / тип С - Legrand Etika - 3000мА 15Вт - слоновая кость | Регулярный ассортимент | 589 | ETIKA электроустановочное оборудование | 1 | ШТ | 3259.74 | 78
672337 | Беспров. зарядка Qi ETIKA СЛНК | Беспроводное зарядное устройство Qi - Legrand Etika - 1000мА 5Вт с дополнительным разъёмом USB тип A 2400мА 12Вт - слоновая кость | Регулярный ассортимент | 589 | ETIKA электроустановочное оборудование | 1 | ШТ | 8633.76 | 14
672340 | Розетка RJ11 ETIKA СЛНК | Розетка телефонная RJ11 - Legrand Etika - слоновая кость | Регулярный ассортимент | 589 | ETIKA электроустановочное оборудование | 10 | ШТ | 363.78 | 252
672341 | Роз RJ45 5eUTP ETIKA СЛНК | Розетка компьютерная RJ45 категория 5e UTP - Legrand Etika - слоновая кость | Регулярный ассортимент | 589 | ETIKA электроустановочное оборудование | 10 | ШТ | 604.97 | 327
672343 | Выкл 3кл ETIKA СЛНК | Выключатель трёхклавишный - Legrand Etika - 10А 250В винтовые зажимы - слоновая кость | Регулярный ассортимент | 589 | ETIKA электроустановочное оборудование | 10 | ШТ | 420.11 | 20
672351 | Розетка TV звезда ETIKA СЛНК | Розетка TV (телевизионная) - Legrand Etika - "звезда" - слоновая кость | Регулярный ассортимент | 589 | ETIKA электроустановочное оборудование | 10 | ШТ | 369.71 | 2985
672352 | Роз RJ11+RJ45 5еUTP ETIKA СЛНК | Розетка двойная RJ11+RJ45 категория 5e UTP - Legrand Etika - слоновая кость | Регулярный ассортимент | 589 | ETIKA электроустановочное оборудование | 10 | ШТ | 632.56 | 240
672353 | Роз RJ45 6UTP ETIKA СЛНК | Розетка компьютерная RJ45 категория 6 UTP - Legrand Etika - слоновая кость | Регулярный ассортимент | 589 | ETIKA электроустановочное оборудование | 10 | ШТ | 1002.42 | 742
672354 | Роз 2ХRJ45 6UTP ETIKA СЛНК | Розетка компьютерная двойная RJ45 категория 6 UTP - Legrand Etika - слоновая кость | Регулярный ассортимент | 589 | ETIKA электроустановочное оборудование | 10 | ШТ | 1456.57 | 90
672355 | Роз 2ХRJ45 5eUTP ETIKA СЛНК | Розетка компьютерная двойная RJ45 категория 5e UTP - Legrand Etika - слоновая кость | Регулярный ассортимент | 589 | ETIKA электроустановочное оборудование | 10 | ШТ | 781.42 | 546
672357 | Розетка TV/SAT ETIKA СЛНК | Розетка TV-SAT - Legrand Etika - двухкабельная - слоновая кость | Регулярный ассортимент | 589 | ETIKA электроустановочное оборудование | 10 | ШТ | 840.23 | 163
672363 | Розетка TV прох ETIKA СЛНК | Розетка TV (телевизионная) - Legrand Etika - проходная - слоновая кость | Регулярный ассортимент | 589 | ETIKA электроустановочное оборудование | 10 | ШТ | 466.33 | 118
672365 | Розетка TV оконеч ETIKA СЛНК | Розетка TV (телевизионная) - Legrand Etika - оконечная - слоновая кость | Регулярный ассортимент | 589 | ETIKA электроустановочное оборудование | 10 | ШТ | 453.56 | 288
672372 | Розетка 2X2К+З ETIKA СЛНК | Розетка двойная с заземлением - Legrand Etika - без шторок в сборе 16А 250В винтовые зажимы - слоновая кость | Регулярный ассортимент | 589 | ETIKA электроустановочное оборудование | 10 | ШТ | 313.53 | 440
672373 | Розетка 2X2К+З шт ETIKA СЛНК | Розетка двойная с заземлением - Legrand Etika - со шторками в сборе 16А 250В винтовые зажимы - слоновая кость | Регулярный ассортимент | 589 | ETIKA электроустановочное оборудование | 10 | ШТ | 420.11 | 270
672388 | Роз 2К+З/USB C ETIKA СЛНК | Розетка с заземлением с USB тип C - Legrand Etika - со шторками 16А 250В 1500мА 7,5Вт безвинтовые зажимы - слоновая кость | Регулярный ассортимент | 589 | ETIKA электроустановочное оборудование | 1 | ШТ | 2419.86 | 90
672390 | Вывод кабеля IP44 ETIKA СЛНК | Вывод кабеля IP44 - Legrand Etika - слоновая кость | Регулярный ассортимент | 589 | ETIKA электроустановочное оборудование | 10 | ШТ | 1075.33 | 56
672394 | Роз 2хUSB A-A ETIKA СЛНК | Зарядное устройство USB тип А / тип А - Legrand Etika - 3000мА 15Вт - слоновая кость | Регулярный ассортимент | 589 | ETIKA электроустановочное оборудование | 1 | ШТ | 2371.74 | 35
672401 | Выкл 1кл ETIKA АЛЮ | Выключатель одноклавишный - Legrand Etika - 10А 250В безвинтовые зажимы - алюминий | Регулярный ассортимент | 589 | ETIKA электроустановочное оборудование | 20 | ШТ | 232.84 | 457
672403 | Выкл 1кл с подсв ETIKA АЛЮ | Выключатель одноклавишный с подсветкой/индикацией - Legrand Etika - 10А 250В безвинтовые зажимы - алюминий | Регулярный ассортимент | 589 | ETIKA электроустановочное оборудование | 10 | ШТ | 369.71 | 2
672405 | Перекл 1кл ETIKA АЛЮ | Переключатель одноклавишный - Legrand Etika - 10А 250В безвинтовые зажимы - алюминий | Регулярный ассортимент | 589 | ETIKA электроустановочное оборудование | 20 | ШТ | 352.9 | 7
672412 | Перекл 2кл ETIKA АЛЮ | Переключатель двухклавишный - Legrand Etika - 10A 250В безвинтовые зажимы - алюминий | Регулярный ассортимент | 589 | ETIKA электроустановочное оборудование | 20 | ШТ | 652.89 | 222
672414 | Кнопка 1кл ETIKA АЛЮ | Выключатель кнопочный одноклавишный - Legrand Etika - с нормально-открытым/нормально-закрытым контактом 6А 250В безвинтовые зажимы - алюминий | Регулярный ассортимент | 589 | ETIKA электроустановочное оборудование | 10 | ШТ | 413.4 | 52
672415 | Перекл 1кл с подс ETIKA АЛЮ | Переключатель одноклавишный с подсветкой/индикацией - Legrand Etika - 10А 250В безвинтовые зажимы - алюминий | Регулярный ассортимент | 589 | ETIKA электроустановочное оборудование | 10 | ШТ | 487.33 | 97
672416 | Перекл 2кл с подс ETIKA АЛЮ | Переключатель двухклавишный с подсветкой/индикацией - Legrand Etika - 10А 250В безвинтовые зажимы - алюминий | Регулярный ассортимент | 589 | ETIKA электроустановочное оборудование | 10 | ШТ | 898.06 | 79
672418 | Диммер нажим.400Вт ETIKA АЛЮ | Диммер нажимной универсальный LED - Legrand Etika - 400Вт без нейтрали - алюминий | Регулярный ассортимент | 589 | ETIKA электроустановочное оборудование | 1 | ШТ | 5739.63 | 287
672423 | Розетка 2X2К+З ETIKA АЛЮ | Розетка двойная с заземлением - Legrand Etika - без шторок в сборе 16А 250В винтовые зажимы - алюминий | Регулярный ассортимент | 589 | ETIKA электроустановочное оборудование | 10 | ШТ | 421.9 | 486
672426 | Розетка 2К+З IP44 ETIKA АЛЮ | Розетка с заземлением IP44 - Legrand Etika - со шторками с защитной крышкой 16А 250В винтовые зажимы - алюминий | Регулярный ассортимент | 589 | ETIKA электроустановочное оборудование | 10 | ШТ | 451 | 79
672430 | Термостат т.пол ETIKA АЛЮ | Терморегулятор для тёплого пола - Legrand Etika - с внешним датчиком в комплекте 16А 230В - алюминий | Регулярный ассортимент | 589 | ETIKA электроустановочное оборудование | 1 | ШТ | 8612.37 | 28
672433 | Розетка 2X2К+З шт ETIKA АЛЮ | Розетка двойная с заземлением - Legrand Etika - со шторками в сборе 16А 250В безвинтовые зажимы - алюминий | Регулярный ассортимент | 589 | ETIKA электроустановочное оборудование | 10 | ШТ | 571.57 | 9
672435 | Роз 2хUSB C-C ETIKA АЛЮ | Зарядное устройство USB тип С / тип С - Legrand Etika - 3000мА 15Вт - алюминий | Регулярный ассортимент | 589 | ETIKA электроустановочное оборудование | 1 | ШТ | 4397.98 | 90
672436 | Роз 2хUSB A-C ETIKA АЛЮ | Зарядное устройство USB тип А / тип С - Legrand Etika - 3000мА 15Вт - алюминий | Регулярный ассортимент | 589 | ETIKA электроустановочное оборудование | 1 | ШТ | 4114.23 | 98
672437 | Беспров. зарядка Qi ETIKA АЛЮ | Беспроводное зарядное устройство Qi - Legrand Etika - 1000мА 5Вт с дополнительным разъёмом USB тип A 2400мА 12Вт - алюминий | Регулярный ассортимент | 589 | ETIKA электроустановочное оборудование | 1 | ШТ | 9526.89 | 3
672440 | Розетка RJ11 ETIKA АЛЮ | Розетка телефонная RJ11 - Legrand Etika - алюминий | Регулярный ассортимент | 589 | ETIKA электроустановочное оборудование | 10 | ШТ | 482.29 | 48
672441 | Роз RJ45 5eUTP ETIKA АЛЮ | Розетка компьютерная RJ45 категория 5e UTP - Legrand Etika - алюминий | Регулярный ассортимент | 589 | ETIKA электроустановочное оборудование | 10 | ШТ | 840.23 | 263
672443 | Выкл 3кл ETIKA АЛЮ | Выключатель трёхклавишный - Legrand Etika - 10А 250В винтовые зажимы - алюминий | Регулярный ассортимент | 589 | ETIKA электроустановочное оборудование | 10 | ШТ | 602.86 | 40
672451 | Розетка TV звезда ETIKA АЛЮ | Розетка TV (телевизионная) - Legrand Etika - "звезда" - алюминий | Регулярный ассортимент | 589 | ETIKA электроустановочное оборудование | 10 | ШТ | 478.93 | 570
672452 | Роз RJ11+RJ45 5еUTP ETIKA АЛЮ | Розетка двойная RJ11+RJ45 категория 5e UTP - Legrand Etika - алюминий | Регулярный ассортимент | 589 | ETIKA электроустановочное оборудование | 10 | ШТ | 970.44 | 50
672455 | Роз 2ХRJ45 5eUTP ETIKA АЛЮ | Розетка компьютерная двойная RJ45 категория 5e UTP - Legrand Etika - алюминий | Регулярный ассортимент | 589 | ETIKA электроустановочное оборудование | 10 | ШТ | 1145.78 | 62
672457 | Розетка TV/SAT ETIKA АЛЮ | Розетка TV-SAT - Legrand Etika - двухкабельная - алюминий | Регулярный ассортимент | 589 | ETIKA электроустановочное оборудование | 10 | ШТ | 1117.5 | 130
672463 | Розетка TV прох ETIKA АЛЮ | Розетка TV (телевизионная) - Legrand Etika - проходная - алюминий | Регулярный ассортимент | 589 | ETIKA электроустановочное оборудование | 10 | ШТ | 604.97 | 25
672465 | Розетка TV оконеч ETIKA АЛЮ | Розетка TV (телевизионная) - Legrand Etika - оконечная - алюминий | Регулярный ассортимент | 589 | ETIKA электроустановочное оборудование | 10 | ШТ | 554.55 | 942
672472 | Розетка 2X2К+З ETIKA АЛЮ | Розетка двойная с заземлением - Legrand Etika - без шторок в сборе 16А 250В винтовые зажимы - алюминий | Регулярный ассортимент | 589 | ETIKA электроустановочное оборудование | 10 | ШТ | 421.9 | 340
672473 | Розетка 2X2К+З шт ETIKA АЛЮ | Розетка двойная с заземлением - Legrand Etika - со шторками в сборе 16А 250В винтовые зажимы - алюминий | Retail/PRO | 589 | ETIKA электроустановочное оборудование | 10 | ШТ | 571.57 | 400
672488 | Роз 2К+З/USB C ETIKA АЛЮ | Розетка с заземлением с USB тип C - Legrand Etika - со шторками 16А 250В 1500мА 7,5Вт безвинтовые зажимы - алюминий | Регулярный ассортимент | 589 | ETIKA электроустановочное оборудование | 1 | ШТ | 3350 | 99
672494 | Роз 2хUSB A-A ETIKA АЛЮ | Зарядное устройство USB тип А / тип А - Legrand Etika - 3000мА 15Вт - алюминий | Регулярный ассортимент | 589 | ETIKA электроустановочное оборудование | 1 | ШТ | 3143.13 | 254
672501 | Рамка 1п ETIKA БЕЛ | Рамка 1 пост - Legrand Etika - белый | Регулярный ассортимент | 589 | ETIKA электроустановочное оборудование | 40 | ШТ | 48.73 | 1525
672502 | Рамка 2п ETIKA БЕЛ | Рамка 2 поста - Legrand Etika - белый | Регулярный ассортимент | 589 | ETIKA электроустановочное оборудование | 10 | ШТ | 84.03 | 5840
672506 | Рамка 1п д/марк ETIKA БЕЛ | Рамка 1 пост с держателем для маркировки - Legrand Etika - белый | Регулярный ассортимент | 589 | ETIKA электроустановочное оборудование | 10 | ШТ | 88.51 | 8287
672512 | Рамка 2п ETIKA СЛНК | Рамка 2 поста - Legrand Etika - слоновая кость | Регулярный ассортимент | 589 | ETIKA электроустановочное оборудование | 10 | ШТ | 84.03 | 124
672513 | Рамка 3п ETIKA СЛНК | Рамка 3 поста - Legrand Etika - слоновая кость | Регулярный ассортимент | 589 | ETIKA электроустановочное оборудование | 10 | ШТ | 150.29 | 3342
672514 | Рамка 4п ETIKA СЛНК | Рамка 4 поста - Legrand Etika - слоновая кость | Регулярный ассортимент | 589 | ETIKA электроустановочное оборудование | 10 | ШТ | 254.62 | 326
672515 | Рамка 5п ETIKA СЛНК | Рамка 5 постов - Legrand Etika - слоновая кость | Регулярный ассортимент | 589 | ETIKA электроустановочное оборудование | 10 | ШТ | 337.64 | 383
672516 | Рамка 1п д/марк ETIKA СЛНК | Рамка 1 пост с держателем для маркировки - Legrand Etika - слоновая кость | Регулярный ассортимент | 589 | ETIKA электроустановочное оборудование | 10 | ШТ | 88.51 | 57
672520 | Кор.накл монт 1п ETIKA СЛНК | Коробка для накладного монтажа 1 пост - Legrand Etika - слоновая кость | Регулярный ассортимент | 589 | ETIKA электроустановочное оборудование | 10 | ШТ | 297.13 | 8
672521 | Рамка 1п ETIKA Светлая галька | Рамка 1 пост - Legrand Etika - светлая галька | Регулярный ассортимент | 589 | ETIKA электроустановочное оборудование | 20 | ШТ | 82.22 | 600
672522 | Рамка 2п ETIKA Светлая галька | Рамка 2 поста - Legrand Etika - светлая галька | Регулярный ассортимент | 589 | ETIKA электроустановочное оборудование | 10 | ШТ | 183.71 | 264
672523 | Рамка 3п ETIKA Светлая галька | Рамка 3 поста - Legrand Etika - светлая галька | Регулярный ассортимент | 589 | ETIKA электроустановочное оборудование | 10 | ШТ | 239.37 | 31
672524 | Рамка 4п ETIKA Светлая галька | Рамка 4 поста - Legrand Etika - светлая галька | Регулярный ассортимент | 589 | ETIKA электроустановочное оборудование | 10 | ШТ | 368.03 | 14
672525 | Рамка 5п ETIKA Светлая галька | Рамка 5 постов - Legrand Etika - светлая галька | Регулярный ассортимент | 589 | ETIKA электроустановочное оборудование | 10 | ШТ | 488.91 | 56
672530 | Кор.накл монт 2п ETIKA БЕЛ | Коробка для накладного монтажа 2 поста - Legrand Etika - белый | Регулярный ассортимент | 589 | ETIKA электроустановочное оборудование | 5 | ШТ | 534.81 | 45
672531 | Рамка 1п ETIKA Красный | Рамка 1 пост - Legrand Etika - красный | Регулярный ассортимент | 589 | ETIKA электроустановочное оборудование | 20 | ШТ | 82.22 | 6
672532 | Рамка 2п ETIKA Красный | Рамка 2 поста - Legrand Etika - красный | Регулярный ассортимент | 589 | ETIKA электроустановочное оборудование | 10 | ШТ | 183.71 | 28
672533 | Рамка 3п ETIKA Красный | Рамка 3 поста - Legrand Etika - красный | Регулярный ассортимент | 589 | ETIKA электроустановочное оборудование | 10 | ШТ | 239.37 | 21
672534 | Рамка 4п ETIKA Красный | Рамка 4 поста - Legrand Etika - красный | Регулярный ассортимент | 589 | ETIKA электроустановочное оборудование | 10 | ШТ | 368.03 | 30
672535 | Рамка 5п ETIKA Красный | Рамка 5 постов - Legrand Etika - красный | Регулярный ассортимент | 589 | ETIKA электроустановочное оборудование | 10 | ШТ | 488.91 | 10
672540 | Кор.накл монт 2п ETIKA СЛНК | Коробка для накладного монтажа 2 поста - Legrand Etika - слоновая кость | Регулярный ассортимент | 589 | ETIKA электроустановочное оборудование | 5 | ШТ | 534.81 | 35
672541 | Рамка 1п ETIKA Зел.папоротник | Рамка 1 пост - Legrand Etika - зелёный папоротник | Регулярный ассортимент | 589 | ETIKA электроустановочное оборудование | 20 | ШТ | 82.22 | 271
672542 | Рамка 2п ETIKA Зел.папоротник | Рамка 2 поста - Legrand Etika - зелёный папоротник | Регулярный ассортимент | 589 | ETIKA электроустановочное оборудование | 10 | ШТ | 183.71 | 49
672543 | Рамка 3п ETIKA Зел.папоротник | Рамка 3 поста - Legrand Etika - зелёный папоротник | Регулярный ассортимент | 589 | ETIKA электроустановочное оборудование | 10 | ШТ | 239.37 | 45
672544 | Рамка 4п ETIKA Зел.папоротник | Рамка 4 поста - Legrand Etika - зелёный папоротник | Регулярный ассортимент | 589 | ETIKA электроустановочное оборудование | 10 | ШТ | 368.03 | 14
672545 | Рамка 5п ETIKA Зел.папоротник | Рамка 5 постов - Legrand Etika - зелёный папоротник | Регулярный ассортимент | 589 | ETIKA электроустановочное оборудование | 10 | ШТ | 488.91 | 95
672550 | Рамка 1п IP44 ETIKA БЕЛ | Рамка с защитной крышкой IP44 - Legrand Etika - белый | Регулярный ассортимент | 589 | ETIKA электроустановочное оборудование | 10 | ШТ | 472.01 | 230
672553 | Рамка 3п ETIKA АЛЮ | Рамка 3 поста - Legrand Etika - алюминий | Регулярный ассортимент | 589 | ETIKA электроустановочное оборудование | 10 | ШТ | 281.62 | 127
672554 | Рамка 4п ETIKA АЛЮ | Рамка 4 поста - Legrand Etika - алюминий | Регулярный ассортимент | 589 | ETIKA электроустановочное оборудование | 10 | ШТ | 432.98 | 48
672555 | Рамка 5п ETIKA АЛЮ | Рамка 5 постов - Legrand Etika - алюминий | Регулярный ассортимент | 589 | ETIKA электроустановочное оборудование | 10 | ШТ | 575.18 | 40
672556 | Рамка 1п д/марк ETIKA АЛЮ | Рамка 1 пост с держателем для маркировки - Legrand Etika - алюминий | Регулярный ассортимент | 589 | ETIKA электроустановочное оборудование | 10 | ШТ | 270.68 | 57
672560 | Рамка 1п IP44 ETIKA СЛНК | Рамка с защитной крышкой IP44 - Legrand Etika - слоновая кость | Регулярный ассортимент | 589 | ETIKA электроустановочное оборудование | 10 | ШТ | 472.01 | 2
672561 | Рамка 1п ETIKA Сливовый | Рамка 1 пост - Legrand Etika - сливовый | Регулярный ассортимент | 589 | ETIKA электроустановочное оборудование | 20 | ШТ | 82.22 | 312
672562 | Рамка 2п ETIKA Сливовый | Рамка 2 поста - Legrand Etika - сливовый | Регулярный ассортимент | 589 | ETIKA электроустановочное оборудование | 10 | ШТ | 183.71 | 145
672563 | Рамка 3п ETIKA Сливовый | Рамка 3 поста - Legrand Etika - сливовый | Регулярный ассортимент | 589 | ETIKA электроустановочное оборудование | 10 | ШТ | 239.37 | 238
672564 | Рамка 4п ETIKA Сливовый | Рамка 4 поста - Legrand Etika - сливовый | Регулярный ассортимент | 589 | ETIKA электроустановочное оборудование | 10 | ШТ | 368.03 | 150
672565 | Рамка 5п ETIKA Сливовый | Рамка 5 постов - Legrand Etika - сливовый | Регулярный ассортимент | 589 | ETIKA электроустановочное оборудование | 10 | ШТ | 488.91 | 10
672571 | Рамка 1п ETIKA Какао | Рамка 1 пост - Legrand Etika - какао | Регулярный ассортимент | 589 | ETIKA электроустановочное оборудование | 20 | ШТ | 82.22 | 298
672572 | Рамка 2п ETIKA Какао | Рамка 2 поста - Legrand Etika - какао | Регулярный ассортимент | 589 | ETIKA электроустановочное оборудование | 10 | ШТ | 183.71 | 141
672573 | Рамка 3п ETIKA Какао | Рамка 3 поста - Legrand Etika - какао | Регулярный ассортимент | 589 | ETIKA электроустановочное оборудование | 10 | ШТ | 239.37 | 2
672574 | Рамка 4п ETIKA Какао | Рамка 4 поста - Legrand Etika - какао | Регулярный ассортимент | 589 | ETIKA электроустановочное оборудование | 10 | ШТ | 368.03 | 7
672575 | Рамка 5п ETIKA Какао | Рамка 5 постов - Legrand Etika - какао | Регулярный ассортимент | 589 | ETIKA электроустановочное оборудование | 10 | ШТ | 488.91 | 60
672581 | Рамка 1п ETIKA АНТР | Рамка 1 пост - Legrand Etika - антрацит | Регулярный ассортимент | 589 | ETIKA электроустановочное оборудование | 20 | ШТ | 96.73 | 2621
672582 | Рамка 2п ETIKA АНТР | Рамка 2 поста - Legrand Etika - антрацит | Регулярный ассортимент | 589 | ETIKA электроустановочное оборудование | 10 | ШТ | 184.85 | 2399
672583 | Рамка 3п ETIKA АНТР | Рамка 3 поста - Legrand Etika - антрацит | Регулярный ассортимент | 589 | ETIKA электроустановочное оборудование | 10 | ШТ | 281.62 | 2578
672584 | Рамка 4п ETIKA АНТР | Рамка 4 поста - Legrand Etika - антрацит | Регулярный ассортимент | 589 | ETIKA электроустановочное оборудование | 10 | ШТ | 432.98 | 1057
672585 | Рамка 5п ETIKA АНТР | Рамка 5 постов - Legrand Etika - антрацит | Регулярный ассортимент | 589 | ETIKA электроустановочное оборудование | 10 | ШТ | 575.18 | 250
672586 | Рамка 1п д/марк ETIKA АНТР | Рамка 1 пост с держателем для маркировки - Legrand Etika - антрацит | Регулярный ассортимент | 589 | ETIKA электроустановочное оборудование | 10 | ШТ | 270.68 | 47
672601 | Выкл 1кл ETIKA АНТР | Выключатель одноклавишный - Legrand Etika - 10А 250В безвинтовые зажимы - антрацит | Регулярный ассортимент | 589 | ETIKA электроустановочное оборудование | 20 | ШТ | 232.84 | 1759
672602 | Выкл 2кл ETIKA АНТР | Выключатель двухклавишный - Legrand Etika - 10А 250В безвинтовые зажимы - антрацит | Регулярный ассортимент | 589 | ETIKA электроустановочное оборудование | 20 | ШТ | 345.83 | 41
672603 | Выкл 1кл с подсв ETIKA АНТР | Выключатель одноклавишный с подсветкой/индикацией - Legrand Etika - 10А 250В безвинтовые зажимы - антрацит | Регулярный ассортимент | 589 | ETIKA электроустановочное оборудование | 10 | ШТ | 369.71 | 566
672604 | Выкл 2кл c подсв ETIKA АНТР | Выключатель двухклавишный с подсветкой/индикацией - Legrand Etika - 10А 250В безвинтовые зажимы - антрацит | Регулярный ассортимент | 589 | ETIKA электроустановочное оборудование | 10 | ШТ | 465.4 | 544
672605 | Перекл 1кл ETIKA АНТР | Переключатель одноклавишный - Legrand Etika - 10А 250В безвинтовые зажимы - антрацит | Регулярный ассортимент | 589 | ETIKA электроустановочное оборудование | 20 | ШТ | 352.9 | 166
672615 | Перекл 1кл с подс ETIKA АНТР | Переключатель одноклавишный с подсветкой/индикацией - Legrand Etika - 10А 250В безвинтовые зажимы - антрацит | Регулярный ассортимент | 589 | ETIKA электроустановочное оборудование | 10 | ШТ | 487.33 | 125
672616 | Перекл 2кл с подс ETIKA АНТР | Переключатель двухклавишный с подсветкой/индикацией - Legrand Etika - 10А 250В безвинтовые зажимы - антрацит | Регулярный ассортимент | 589 | ETIKA электроустановочное оборудование | 10 | ШТ | 898.06 | 166
672618 | Диммер нажим.400Вт ETIKA АНТР | Диммер нажимной универсальный LED - Legrand Etika - 400Вт без нейтрали - антрацит | Регулярный ассортимент | 589 | ETIKA электроустановочное оборудование | 1 | ШТ | 5739.63 | 411
672619 | Диммер пов.300Вт ETIKA АНТР | Диммер поворотно-нажимной универсальный LED - Legrand Etika - 300Вт без нейтрали - антрацит | Регулярный ассортимент | 589 | ETIKA электроустановочное оборудование | 1 | ШТ | 4431.47 | 68
672621 | Розетка 2К+З ETIKA АНТР | Розетка с заземлением - Legrand Etika - без шторок 16А 250В винтовые зажимы - антрацит | Регулярный ассортимент | 589 | ETIKA электроустановочное оборудование | 20 | ШТ | 257.96 | 6104
672622 | Розетка 2К+З шт ETIKA АНТР | Розетка с заземлением - Legrand Etika - со шторками 16А 250В винтовые зажимы - антрацит | Регулярный ассортимент | 589 | ETIKA электроустановочное оборудование | 20 | ШТ | 318.66 | 1928
672626 | Розетка 2К+З IP44 ETIKA АНТР | Розетка с заземлением IP44 - Legrand Etika - со шторками с защитной крышкой 16А 250В винтовые зажимы - антрацит | Регулярный ассортимент | 589 | ETIKA электроустановочное оборудование | 10 | ШТ | 451 | 104
672633 | Розетка 2X2К+З шт ETIKA АНТР | Розетка двойная с заземлением - Legrand Etika - со шторками в сборе 16А 250В безвинтовые зажимы - антрацит | Регулярный ассортимент | 589 | ETIKA электроустановочное оборудование | 10 | ШТ | 571.57 | 13
672634 | Розетка 2К шт ETIKA АНТР | Розетка без заземления - Legrand Etika - со шторками 16А 250В винтовые зажимы - антрацит | Регулярный ассортимент | 589 | ETIKA электроустановочное оборудование | 10 | ШТ | 283.68 | 1473
672636 | Роз 2хUSB A-C ETIKA АНТР | Зарядное устройство USB тип А / тип С - Legrand Etika - 3000мА 15Вт - антрацит | Регулярный ассортимент | 589 | ETIKA электроустановочное оборудование | 1 | ШТ | 4114.23 | 22
672640 | Розетка RJ11 ETIKA АНТР | Розетка телефонная RJ11 - Legrand Etika - антрацит | Регулярный ассортимент | 589 | ETIKA электроустановочное оборудование | 10 | ШТ | 482.29 | 3050
672641 | Роз RJ45 5eUTP ETIKA АНТР | Розетка компьютерная RJ45 категория 5e UTP - Legrand Etika - антрацит | Регулярный ассортимент | 589 | ETIKA электроустановочное оборудование | 10 | ШТ | 840.23 | 182
672649 | Перекл перекрёст ETIKA АНТР | Переключатель перекрёстный одноклавишный - Legrand Etika - 10АХ 250В винтовые зажимы - антрацит | Регулярный ассортимент | 589 | ETIKA электроустановочное оборудование | 1 | ШТ | 604.98 | 442
672651 | Розетка TV звезда ETIKA АНТР | Розетка TV (телевизионная) - Legrand Etika - "звезда" - антрацит | Регулярный ассортимент | 589 | ETIKA электроустановочное оборудование | 10 | ШТ | 478.93 | 197
672652 | Роз RJ11+RJ45 5еUTP ETIKA АНТР | Розетка двойная RJ11+RJ45 категория 5e UTP - Legrand Etika - антрацит | Регулярный ассортимент | 589 | ETIKA электроустановочное оборудование | 10 | ШТ | 970.44 | 100
672653 | Роз RJ45 6UTP ETIKA АНТР | Розетка компьютерная RJ45 категория 6 UTP - Legrand Etika - антрацит | Регулярный ассортимент | 589 | ETIKA электроустановочное оборудование | 10 | ШТ | 1200.1 | 420
672655 | Роз 2ХRJ45 5eUTP ETIKA АНТР | Розетка компьютерная двойная RJ45 категория 5e UTP - Legrand Etika - антрацит | Регулярный ассортимент | 589 | ETIKA электроустановочное оборудование | 10 | ШТ | 1145.78 | 96
672657 | Розетка TV/SAT ETIKA АНТР | Розетка TV-SAT - Legrand Etika - двухкабельная - антрацит | Регулярный ассортимент | 589 | ETIKA электроустановочное оборудование | 10 | ШТ | 1117.5 | 10
672663 | Розетка TV прох ETIKA АНТР | Розетка TV (телевизионная) - Legrand Etika - проходная - антрацит | Регулярный ассортимент | 589 | ETIKA электроустановочное оборудование | 10 | ШТ | 604.97 | 169
672665 | Розетка TV оконеч ETIKA АНТР | Розетка TV (телевизионная) - Legrand Etika - оконечная - антрацит | Регулярный ассортимент | 589 | ETIKA электроустановочное оборудование | 10 | ШТ | 554.55 | 120
672672 | Розетка 2X2К+З ETIKA АНТР | Розетка двойная с заземлением - Legrand Etika - без шторок в сборе 16А 250В винтовые зажимы - антрацит | Регулярный ассортимент | 589 | ETIKA электроустановочное оборудование | 10 | ШТ | 421.9 | 5510
672673 | Розетка 2X2К+З шт ETIKA АНТР | Розетка двойная с заземлением - Legrand Etika - со шторками в сборе 16А 250В винтовые зажимы - антрацит | Retail/PRO | 589 | ETIKA электроустановочное оборудование | 10 | ШТ | 571.57 | 500
672688 | Роз 2К+З/USB C ETIKA АНТР | Розетка с заземлением с USB тип C - Legrand Etika - со шторками 16А 250В 1500мА 7,5Вт безвинтовые зажимы - антрацит | Регулярный ассортимент | 589 | ETIKA электроустановочное оборудование | 1 | ШТ | 3350 | 36
672694 | Роз 2хUSB A-A ETIKA АНТР | Зарядное устройство USB тип А / тип А - Legrand Etika - 3000мА 15Вт - антрацит | Регулярный ассортимент | 589 | ETIKA электроустановочное оборудование | 1 | ШТ | 3143.13 | 218
672722 | Розетка 2К+З шт ETIKA КРАСН | Розетка с заземлением - Legrand Etika - со шторками 16А 250В винтовые зажимы - красный | Регулярный ассортимент | 589 | ETIKA электроустановочное оборудование | 10 | ШТ | 259.78 | 1820
673450 | Розетка 2X2К+З шт INSPIRIA БЕЛ | Розетка двойная с заземлением - Legrand/Daccord Inspiria - со шторками в сборе 16А 250В винтовые зажимы - белый | Регулярный ассортимент | 4122 | Inspiria электроустановочное оборудование | 10 | ШТ | 327.23 | 1350
673451 | Розетка 2X2К+З шт INSPIRIA СЛНК | Розетка двойная с заземлением - Legrand/Daccord Inspiria - со шторками в сборе 16А 250В винтовые зажимы - слоновая кость | Регулярный ассортимент | 4122 | Inspiria электроустановочное оборудование | 10 | ШТ | 327.23 | 20
673452 | Розетка 2X2К+З шт INSPIRIA АЛЮ | Розетка двойная с заземлением - Legrand/Daccord Inspiria - со шторками в сборе 16А 250В винтовые зажимы - алюминий | Регулярный ассортимент | 4122 | Inspiria электроустановочное оборудование | 10 | ШТ | 417.18 | 40
673453 | Розетка 2X2К+З шт INSPIRIA АНТ | Розетка двойная с заземлением - Legrand/Daccord Inspiria - со шторками в сборе 16А 250В винтовые зажимы - антрацит | Регулярный ассортимент | 4122 | Inspiria электроустановочное оборудование | 10 | ШТ | 417.18 | 300
673540 | Выкл 3кл INSPIRIA БЕЛ | Выключатель трёхклавишный - Legrand/Daccord Inspiria - 10АХ 250В винтовые зажимы - белый | Регулярный ассортимент | 4122 | Inspiria электроустановочное оборудование | 10 | ШТ | 308.89 | 200
673541 | Выкл 3кл INSPIRIA СЛНК | Выключатель трёхклавишный - Legrand/Daccord Inspiria - 10АХ 250В винтовые зажимы - слоновая кость | Регулярный ассортимент | 4122 | Inspiria электроустановочное оборудование | 10 | ШТ | 308.89 | 260
673542 | Выкл 3кл INSPIRIA АЛЮ | Выключатель трёхклавишный - Legrand/Daccord Inspiria - 10АХ 250В винтовые зажимы - алюминий | Регулярный ассортимент | 4122 | Inspiria электроустановочное оборудование | 10 | ШТ | 474.27 | 1330
673543 | Выкл 3кл INSPIRIA АНТР | Выключатель трёхклавишный - Legrand/Daccord Inspiria - 10АХ 250В винтовые зажимы - антрацит | Регулярный ассортимент | 4122 | Inspiria электроустановочное оборудование | 10 | ШТ | 474.27 | 20
673580 | Перекл перекрёст INSPIRIA БЕЛ | Переключатель перекрёстный одноклавишный - Legrand/Daccord Inspiria - 10АХ 250В винтовые зажимы - белый | Регулярный ассортимент | 4122 | Inspiria электроустановочное оборудование | 5 | ШТ | 360.92 | 95
673582 | Перекл перекрёст INSPIRIA АЛЮ | Переключатель перекрёстный одноклавишный - Legrand/Daccord Inspiria - 10АХ 250В винтовые зажимы - алюминий | Регулярный ассортимент | 4122 | Inspiria электроустановочное оборудование | 5 | ШТ | 541.38 | 70
673583 | Перекл перекрёст INSPIRIA АНТР | Переключатель перекрёстный одноклавишный - Legrand/Daccord Inspiria - 10АХ 250В винтовые зажимы - антрацит | Регулярный ассортимент | 4122 | Inspiria электроустановочное оборудование | 5 | ШТ | 541.38 | 350
673600 | Выкл 1кл INSPIRIA БЕЛ | Выключатель одноклавишный - Legrand/Daccord Inspiria - 10АХ 250В безвинтовые зажимы - белый | Регулярный ассортимент | 4122 | Inspiria электроустановочное оборудование | 20 | ШТ | 142.86 | 537
673601 | Выкл 1кл INSPIRIA СЛНК | Выключатель одноклавишный - Legrand/Daccord Inspiria - 10АХ 250В безвинтовые зажимы - слоновая кость | Регулярный ассортимент | 4122 | Inspiria электроустановочное оборудование | 20 | ШТ | 142.86 | 114
673602 | Выкл 1кл INSPIRIA АЛЮ | Выключатель одноклавишный - Legrand/Daccord Inspiria - 10АХ 250В безвинтовые зажимы - алюминий | Регулярный ассортимент | 4122 | Inspiria электроустановочное оборудование | 20 | ШТ | 214.83 | 6
673603 | Выкл 1кл INSPIRIA АНТР | Выключатель одноклавишный - Legrand/Daccord Inspiria - 10АХ 250В безвинтовые зажимы - антрацит | Регулярный ассортимент | 4122 | Inspiria электроустановочное оборудование | 20 | ШТ | 214.83 | 1072
673610 | Выкл 1кл с подсв INSPIRIA БЕЛ | Выключатель одноклавишный с подсветкой/индикацией - Legrand/Daccord Inspiria - 10АХ 250В безвинтовые зажимы - белый | Регулярный ассортимент | 4122 | Inspiria электроустановочное оборудование | 10 | ШТ | 221.77 | 1268
673611 | Выкл 1кл с подсв INSPIRIA СЛНК | Выключатель одноклавишный с подсветкой/индикацией - Legrand/Daccord Inspiria - 10АХ 250В безвинтовые зажимы - слоновая кость | Регулярный ассортимент | 4122 | Inspiria электроустановочное оборудование | 10 | ШТ | 221.77 | 262
673612 | Выкл 1кл с подсв INSPIRIA АЛЮ | Выключатель одноклавишный с подсветкой/индикацией - Legrand/Daccord Inspiria - 10АХ 250В безвинтовые зажимы - алюминий | Регулярный ассортимент | 4122 | Inspiria электроустановочное оборудование | 10 | ШТ | 340.29 | 539
673613 | Выкл 1кл с подсв INSPIRIA АНТР | Выключатель одноклавишный с подсветкой/индикацией - Legrand/Daccord Inspiria - 10АХ 250В безвинтовые зажимы - антрацит | Регулярный ассортимент | 4122 | Inspiria электроустановочное оборудование | 10 | ШТ | 340.29 | 113
673620 | Выкл 2кл INSPIRIA БЕЛ | Выключатель двухклавишный - Legrand/Daccord Inspiria - 10АХ 250В безвинтовые зажимы - белый | Регулярный ассортимент | 4122 | Inspiria электроустановочное оборудование | 20 | ШТ | 187.43 | 427
673621 | Выкл 2кл INSPIRIA СЛНК | Выключатель двухклавишный - Legrand/Daccord Inspiria - 10АХ 250В безвинтовые зажимы - слоновая кость | Регулярный ассортимент | 4122 | Inspiria электроустановочное оборудование | 20 | ШТ | 187.43 | 1560
673622 | Выкл 2кл INSPIRIA АЛЮ | Выключатель двухклавишный - Legrand/Daccord Inspiria - 10АХ 250В безвинтовые зажимы - алюминий | Регулярный ассортимент | 4122 | Inspiria электроустановочное оборудование | 20 | ШТ | 283.51 | 83
673623 | Выкл 2кл INSPIRIA АНТР | Выключатель двухклавишный - Legrand/Daccord Inspiria - 10АХ 250В безвинтовые зажимы - антрацит | Регулярный ассортимент | 4122 | Inspiria электроустановочное оборудование | 20 | ШТ | 283.51 | 1322
673630 | Выкл 2кл c подсв INSPIRIA БЕЛ | Выключатель двухклавишный с подсветкой/индикацией - Legrand/Daccord Inspiria - 10АХ 250В безвинтовые зажимы - белый | Регулярный ассортимент | 4122 | Inspiria электроустановочное оборудование | 10 | ШТ | 301.76 | 707
673631 | Выкл 2кл c подсв INSPIRIA СЛНК | Выключатель двухклавишный с подсветкой/индикацией - Legrand/Daccord Inspiria - 10АХ 250В безвинтовые зажимы - слоновая кость | Регулярный ассортимент | 4122 | Inspiria электроустановочное оборудование | 10 | ШТ | 301.76 | 387
673632 | Выкл 2кл c подсв INSPIRIA АЛЮ | Выключатель двухклавишный с подсветкой/индикацией - Legrand/Daccord Inspiria - 10АХ 250В безвинтовые зажимы - алюминий | Регулярный ассортимент | 4122 | Inspiria электроустановочное оборудование | 10 | ШТ | 463.85 | 834
673633 | Выкл 2кл c подсв INSPIRIA АНТР | Выключатель двухклавишный с подсветкой/индикацией - Legrand/Daccord Inspiria - 10АХ 250В безвинтовые зажимы - антрацит | Регулярный ассортимент | 4122 | Inspiria электроустановочное оборудование | 10 | ШТ | 463.85 | 112
673650 | Перекл 1кл INSPIRIA БЕЛ | Переключатель одноклавишный - Legrand/Daccord Inspiria - 10АХ 250В безвинтовые зажимы - белый | Регулярный ассортимент | 4122 | Inspiria электроустановочное оборудование | 20 | ШТ | 220.68 | 605
673651 | Перекл 1кл INSPIRIA СЛНК | Переключатель одноклавишный - Legrand/Daccord Inspiria - 10АХ 250В безвинтовые зажимы - слоновая кость | Регулярный ассортимент | 4122 | Inspiria электроустановочное оборудование | 20 | ШТ | 220.68 | 124
673652 | Перекл 1кл INSPIRIA АЛЮ | Переключатель одноклавишный - Legrand/Daccord Inspiria - 10АХ 250В безвинтовые зажимы - алюминий | Регулярный ассортимент | 4122 | Inspiria электроустановочное оборудование | 20 | ШТ | 326.55 | 316
673653 | Перекл 1кл INSPIRIA АНТР | Переключатель одноклавишный - Legrand/Daccord Inspiria - 10АХ 250В безвинтовые зажимы - антрацит | Регулярный ассортимент | 4122 | Inspiria электроустановочное оборудование | 20 | ШТ | 326.55 | 596
673657 | Перекл 2кл INSPIRIA АЛЮ | Переключатель двухклавишный - Legrand Inspiria - 10A 250В безвинтовые зажимы - алюминий | Регулярный ассортимент | 4122 | Inspiria электроустановочное оборудование | 5 | ШТ | 778.78 | 15
673660 | Перекл 1к с подс INSPIRIA БЕЛ | Переключатель одноклавишный с подсветкой/индикацией - Legrand/Daccord Inspiria - 10АХ 250В безвинтовые зажимы - белый | Регулярный ассортимент | 4122 | Inspiria электроустановочное оборудование | 5 | ШТ | 283.58 | 12
673661 | Перекл 1к с подс INSPIRIA СЛНК | Переключатель одноклавишный с подсветкой/индикацией - Legrand/Daccord Inspiria - 10АХ 250В безвинтовые зажимы - слоновая кость | Регулярный ассортимент | 4122 | Inspiria электроустановочное оборудование | 5 | ШТ | 283.58 | 17
673662 | Перекл 1к с подс INSPIRIA АЛЮ | Переключатель одноклавишный с подсветкой/индикацией - Legrand/Daccord Inspiria - 10АХ 250В безвинтовые зажимы - алюминий | Регулярный ассортимент | 4122 | Inspiria электроустановочное оборудование | 5 | ШТ | 421.08 | 85
673663 | Перекл 1к с подс INSPIRIA АНТР | Переключатель одноклавишный с подсветкой/индикацией - Legrand/Daccord Inspiria - 10АХ 250В безвинтовые зажимы - антрацит | Регулярный ассортимент | 4122 | Inspiria электроустановочное оборудование | 5 | ШТ | 421.08 | 85
673667 | Перекл 2кл с подс INSPIRIA АЛЮ | Переключатель двухклавишный с подсветкой - Legrand Inspiria - 10A 250В безвинтовые зажимы - алюминий | Регулярный ассортимент | 4122 | Inspiria электроустановочное оборудование | 5 | ШТ | 1070.82 | 25
673670 | Перекл 1кл IP44 INSPIRIA БЕЛ | Переключатель одноклавишный IP44 - Legrand/Daccord Inspiria - 10АХ 250В безвинтовые зажимы - белый | Регулярный ассортимент | 4122 | Inspiria электроустановочное оборудование | 10 | ШТ | 266.39 | 189
673671 | Перекл 1кл IP44 INSPIRIA СЛНК | Переключатель одноклавишный IP44 - Legrand/Daccord Inspiria - 10АХ 250В безвинтовые зажимы - слоновая кость | Регулярный ассортимент | 4122 | Inspiria электроустановочное оборудование | 5 | ШТ | 266.39 | 12
673672 | Перекл 1кл IP44 INSPIRIA АЛЮ | Переключатель одноклавишный IP44 - Legrand/Daccord Inspiria - 10АХ 250В безвинтовые зажимы - алюминий | Регулярный ассортимент | 4122 | Inspiria электроустановочное оборудование | 10 | ШТ | 343.73 | 9
673673 | Перекл 1кл IP44 INSPIRIA АНТР | Переключатель одноклавишный IP44 - Legrand/Daccord Inspiria - 10АХ 250В безвинтовые зажимы - антрацит | Регулярный ассортимент | 4122 | Inspiria электроустановочное оборудование | 5 | ШТ | 343.73 | 154
673681 | Перекл перекрёст INSPIRIA СЛНК | Переключатель перекрёстный одноклавишный - Legrand Inspiria - 10А 250В винтовые зажимы - слоновая кость | Регулярный ассортимент | 4122 | Inspiria электроустановочное оборудование | 5 | ШТ | 360.92 | 38
673682 | Перекл перекрёст INSPIRIA АЛЮ | Переключатель перекрёстный одноклавишный - Legrand Inspiria - 10А 250В винтовые зажимы - алюминий | Регулярный ассортимент | 4122 | Inspiria электроустановочное оборудование | 5 | ШТ | 541.38 | 4
673690 | Кнопка 1кл INSPIRIA БЕЛ | Выключатель кнопочный одноклавишный - Legrand/Daccord Inspiria - с нормально-открытым контактом 6А 250В безвинтовые зажимы - белый | Регулярный ассортимент | 4122 | Inspiria электроустановочное оборудование | 5 | ШТ | 223.61 | 635
673691 | Кнопка 1кл INSPIRIA СЛНК | Выключатель кнопочный одноклавишный - Legrand/Daccord Inspiria - с нормально-открытым контактом 6А 250В безвинтовые зажимы - слоновая кость | Регулярный ассортимент | 4122 | Inspiria электроустановочное оборудование | 10 | ШТ | 223.61 | 15
673692 | Кнопка 1кл INSPIRIA АЛЮ | Выключатель кнопочный одноклавишный - Legrand/Daccord Inspiria - с нормально-открытым контактом 6А 250В безвинтовые зажимы - алюминий | Регулярный ассортимент | 4122 | Inspiria электроустановочное оборудование | 5 | ШТ | 337.5 | 110
673693 | Кнопка 1кл INSPIRIA АНТР | Выключатель кнопочный одноклавишный - Legrand/Daccord Inspiria - с нормально-открытым контактом 6А 250В безвинтовые зажимы - антрацит | Регулярный ассортимент | 4122 | Inspiria электроустановочное оборудование | 5 | ШТ | 337.5 | 179
673710 | Розетка 2К INSPIRIA БЕЛ | Розетка без заземления - Legrand/Daccord Inspiria - без шторок 16А 250В винтовые зажимы - белый | Регулярный ассортимент | 4122 | Inspiria электроустановочное оборудование | 20 | ШТ | 134.06 | 372
673711 | Розетка 2К INSPIRIA СЛНК | Розетка без заземления - Legrand/Daccord Inspiria - без шторок 16А 250В винтовые зажимы - слоновая кость | Регулярный ассортимент | 4122 | Inspiria электроустановочное оборудование | 20 | ШТ | 134.06 | 1460
673712 | Розетка 2К INSPIRIA АЛЮ | Розетка без заземления - Legrand/Daccord Inspiria - без шторок 16А 250В винтовые зажимы - алюминий | Регулярный ассортимент | 4122 | Inspiria электроустановочное оборудование | 10 | ШТ | 206.23 | 701
673713 | Розетка 2К INSPIRIA АНТР | Розетка без заземления - Legrand/Daccord Inspiria - без шторок 16А 250В винтовые зажимы - антрацит | Регулярный ассортимент | 4122 | Inspiria электроустановочное оборудование | 10 | ШТ | 206.23 | 5100
673720 | Розетка 2К+З INSPIRIA БЕЛ | Розетка с заземлением - Legrand/Daccord Inspiria - без шторок 16А 250В винтовые зажимы - белый | Регулярный ассортимент | 4122 | Inspiria электроустановочное оборудование | 20 | ШТ | 153.02 | 7667
673721 | Розетка 2К+З INSPIRIA СЛНК | Розетка с заземлением - Legrand/Daccord Inspiria - без шторок 16А 250В винтовые зажимы - слоновая кость | Регулярный ассортимент | 4122 | Inspiria электроустановочное оборудование | 20 | ШТ | 153.02 | 767
673722 | Розетка 2К+З INSPIRIA АЛЮ | Розетка с заземлением - Legrand/Daccord Inspiria - без шторок 16А 250В винтовые зажимы - алюминий | Регулярный ассортимент | 4122 | Inspiria электроустановочное оборудование | 10 | ШТ | 230.3 | 849
673723 | Розетка 2К+З INSPIRIA АНТР | Розетка с заземлением - Legrand/Daccord Inspiria - без шторок 16А 250В винтовые зажимы - антрацит | Регулярный ассортимент | 4122 | Inspiria электроустановочное оборудование | 10 | ШТ | 230.3 | 34450
673730 | Розетка 2К+З шт INSPIRIA БЕЛ | Розетка с заземлением - Legrand/Daccord Inspiria - со шторками 16А 250В винтовые зажимы - белый | Регулярный ассортимент | 4122 | Inspiria электроустановочное оборудование | 20 | ШТ | 187.43 | 11160
673731 | Розетка 2К+З шт INSPIRIA СЛНК | Розетка с заземлением - Legrand/Daccord Inspiria - со шторками 16А 250В винтовые зажимы - слоновая кость | Регулярный ассортимент | 4122 | Inspiria электроустановочное оборудование | 20 | ШТ | 187.43 | 1719
673732 | Розетка 2К+З шт INSPIRIA АЛЮ | Розетка с заземлением - Legrand/Daccord Inspiria - со шторками 16А 250В винтовые зажимы - алюминий | Регулярный ассортимент | 4122 | Inspiria электроустановочное оборудование | 10 | ШТ | 283.51 | 1033
673733 | Розетка 2К+З шт INSPIRIA АНТР | Розетка с заземлением - Legrand/Daccord Inspiria - со шторками 16А 250В винтовые зажимы - антрацит | Регулярный ассортимент | 4122 | Inspiria электроустановочное оборудование | 10 | ШТ | 283.51 | 1512
673734 | Розетка 2К+З шт INSPIRIA КРАСН | Розетка с заземлением - Legrand/Daccord Inspiria - со шторками 16А 250В винтовые зажимы - красный | Регулярный ассортимент | 4122 | Inspiria электроустановочное оборудование | 10 | ШТ | 207.63 | 30
673740 | Розетка 2К+З IP44 INSPIRIA БЕЛ | Розетка с заземлением IP44 - Legrand/Daccord Inspiria - со шторками с защитной крышкой 16А 250В винтовые зажимы - белый | Регулярный ассортимент | 4122 | Inspiria электроустановочное оборудование | 10 | ШТ | 274.98 | 773
673741 | Розетка 2К+З IP44 INSPIRIA СЛНК | Розетка с заземлением IP44 - Legrand/Daccord Inspiria - со шторками с защитной крышкой 16А 250В винтовые зажимы - слоновая кость | Регулярный ассортимент | 4122 | Inspiria электроустановочное оборудование | 10 | ШТ | 274.98 | 503
673742 | Розетка 2К+З IP44 INSPIRIA АЛЮ | Розетка с заземлением IP44 - Legrand/Daccord Inspiria - со шторками с защитной крышкой 16А 250В винтовые зажимы - алюминий | Регулярный ассортимент | 4122 | Inspiria электроустановочное оборудование | 10 | ШТ | 420.38 | 785
673743 | Розетка 2К+З IP44 INSPIRIA АНТ | Розетка с заземлением IP44 - Legrand/Daccord Inspiria - со шторками с защитной крышкой 16А 250В винтовые зажимы - антрацит | Регулярный ассортимент | 4122 | Inspiria электроустановочное оборудование | 10 | ШТ | 420.38 | 760
673750 | Розетка 2X2К+З INSPIRIA БЕЛ | Розетка двойная с заземлением - Legrand/Daccord Inspiria - без шторок в сборе 16А 250В винтовые зажимы - белый | Регулярный ассортимент | 4122 | Inspiria электроустановочное оборудование | 10 | ШТ | 247.29 | 2939
673751 | Розетка 2X2К+З INSPIRIA СЛНК | Розетка двойная с заземлением - Legrand/Daccord Inspiria - без шторок в сборе 16А 250В винтовые зажимы - слоновая кость | Регулярный ассортимент | 4122 | Inspiria электроустановочное оборудование | 10 | ШТ | 247.29 | 1305
673752 | Розетка 2X2К+З INSPIRIA АЛЮ | Розетка двойная с заземлением - Legrand/Daccord Inspiria - без шторок в сборе 16А 250В винтовые зажимы - алюминий | Регулярный ассортимент | 4122 | Inspiria электроустановочное оборудование | 10 | ШТ | 378.03 | 1003
673753 | Розетка 2X2К+З INSPIRIA АНТР | Розетка двойная с заземлением - Legrand/Daccord Inspiria - без шторок в сборе 16А 250В винтовые зажимы - антрацит | Регулярный ассортимент | 4122 | Inspiria электроустановочное оборудование | 10 | ШТ | 378.03 | 597
673755 | Розетка 2X2К+З шт INSPIRIA БЕЛ | Розетка двойная с заземлением - Legrand Inspiria - со шторками в сборе 16А 250В безвинтовые зажимы - белый | Регулярный ассортимент | 4122 | Inspiria электроустановочное оборудование | 10 | ШТ | 327.23 | 20
673756 | Розетка 2X2К+З шт INSPIRIA СЛН | Розетка двойная с заземлением - Legrand Inspiria - со шторками в сборе 16А 250В безвинтовые зажимы - слоновая кость | Регулярный ассортимент | 4122 | Inspiria электроустановочное оборудование | 10 | ШТ | 327.23 | 40
673757 | Розетка 2X2К+З шт INSPIRIA АЛЮ | Розетка двойная с заземлением - Legrand Inspiria - со шторками в сборе 16А 250В безвинтовые зажимы - алюминий | Регулярный ассортимент | 4122 | Inspiria электроустановочное оборудование | 10 | ШТ | 417.18 | 340
673758 | Розетка 2X2К+З шт INSPIRIA АНТ | Розетка двойная с заземлением - Legrand Inspiria - со шторками в сборе 16А 250В безвинтовые зажимы - антрацит | Регулярный ассортимент | 4122 | Inspiria электроустановочное оборудование | 10 | ШТ | 417.18 | 360
673760 | Роз 2хUSB A-C INSPIRIA БЕЛ | Зарядное устройство USB тип А+С - Legrand Inspiria - 3000мА 5В - белый | Регулярный ассортимент | 4122 | Inspiria электроустановочное оборудование | 1 | ШТ | 1657.94 | 134
673761 | Роз 2хUSB A-C INSPIRIA СЛНК | Зарядное устройство USB тип А+С - Legrand Inspiria - 3000мА 5В - слоновая кость | Регулярный ассортимент | 4122 | Inspiria электроустановочное оборудование | 1 | ШТ | 1657.94 | 71
673762 | Роз 2хUSB A-C INSPIRIA АЛЮ | Зарядное устройство USB тип А+С - Legrand Inspiria - 3000мА 5В - алюминий | Регулярный ассортимент | 4122 | Inspiria электроустановочное оборудование | 1 | ШТ | 2238.23 | 99
673763 | Роз 2хUSB A-C INSPIRIA АНТР | Зарядное устройство USB тип А+С - Legrand Inspiria - 3000мА 5В - антрацит | Регулярный ассортимент | 4122 | Inspiria электроустановочное оборудование | 1 | ШТ | 2238.23 | 40
673770 | Роз 2К+З/USB C INSPIRIA БЕЛ | Розетка с заземлением с USB тип C - Legrand Inspiria - со шторками 16А 250В 1500мА 5В безвинтовые зажимы - белый | Регулярный ассортимент | 4122 | Inspiria электроустановочное оборудование | 1 | ШТ | 2273.76 | 109
673771 | Роз 2К+З/USB C INSPIRIA СЛНК | Розетка с заземлением с USB тип C - Legrand Inspiria - со шторками 16А 250В 1500мА 5В безвинтовые зажимы - слоновая кость | Регулярный ассортимент | 4122 | Inspiria электроустановочное оборудование | 1 | ШТ | 2273.76 | 12
673772 | Роз 2К+З/USB C INSPIRIA АЛЮ | Розетка с заземлением с USB тип C - Legrand Inspiria - со шторками 16А 250В 1500мА 5В безвинтовые зажимы - алюминий | Регулярный ассортимент | 4122 | Inspiria электроустановочное оборудование | 1 | ШТ | 3093.58 | 195
673773 | Роз 2К+З/USB C INSPIRIA АНТР | Розетка с заземлением с USB тип C - Legrand Inspiria - со шторками 16А 250В 1500мА 5В безвинтовые зажимы - антрацит | Регулярный ассортимент | 4122 | Inspiria электроустановочное оборудование | 1 | ШТ | 3093.58 | 6
673790 | Диммер пов.300Вт INSPIRIA БЕЛ | Диммер поворотно-нажимной - Legrand/Daccord Inspiria - без нейтрали 300Вт - белый | Регулярный ассортимент | 4122 | Inspiria электроустановочное оборудование | 1 | ШТ | 2677.61 | 214
673791 | Диммер пов.300Вт INSPIRIA СЛНК | Диммер поворотно-нажимной - Legrand/Daccord Inspiria - без нейтрали 300Вт - слоновая кость | Регулярный ассортимент | 4122 | Inspiria электроустановочное оборудование | 1 | ШТ | 2677.61 | 13
673792 | Диммер пов.300Вт INSPIRIA АЛЮ | Диммер поворотно-нажимной - Legrand/Daccord Inspiria - без нейтрали 300Вт - алюминий | Регулярный ассортимент | 4122 | Inspiria электроустановочное оборудование | 1 | ШТ | 4079.4 | 6
673793 | Диммер пов.300Вт INSPIRIA АНТР | Диммер поворотно-нажимной - Legrand/Daccord Inspiria - без нейтрали 300Вт - антрацит | Регулярный ассортимент | 4122 | Inspiria электроустановочное оборудование | 1 | ШТ | 4079.4 | 114
673800 | Выкл карточный INSPIRIA БЕЛ | Выключатель карточный с подсветкой - Legrand Inspiria - без задержки выключения 6А 250В безвинтовые зажимы - белый | Регулярный ассортимент | 4122 | Inspiria электроустановочное оборудование | 1 | ШТ | 515.59 | 2
673801 | Выкл карточный INSPIRIA СЛНК | Выключатель карточный с подсветкой - Legrand Inspiria - без задержки выключения 6А 250В безвинтовые зажимы - слоновая кость | Регулярный ассортимент | 4122 | Inspiria электроустановочное оборудование | 1 | ШТ | 515.59 | 4
673802 | Выкл карточный INSPIRIA АЛЮ | Выключатель карточный с подсветкой - Legrand Inspiria - без задержки выключения 6А 250В безвинтовые зажимы - алюминий | Регулярный ассортимент | 4122 | Inspiria электроустановочное оборудование | 1 | ШТ | 773.4 | 31
673803 | Выкл карточный INSPIRIA АНТР | Выключатель карточный с подсветкой - Legrand Inspiria - без задержки выключения 6А 250В безвинтовые зажимы - антрацит | Регулярный ассортимент | 4122 | Inspiria электроустановочное оборудование | 1 | ШТ | 773.4 | 170
673813 | Термостат т.пол INSPIRIA АНТР | Терморегулятор для тёплого пола - Legrand Inspiria - с внешним датчиком в комплекте 16А 230В - антрацит | Регулярный ассортимент | 4122 | Inspiria электроустановочное оборудование | 1 | ШТ | 6774.93 | 52
673820 | Розетка RJ11 INSPIRIA БЕЛ | Розетка телефонная RJ11 - Legrand/Daccord Inspiria - белый | Регулярный ассортимент | 4122 | Inspiria электроустановочное оборудование | 5 | ШТ | 308.71 | 93
673821 | Розетка RJ11 INSPIRIA СЛНК | Розетка телефонная RJ11 - Legrand/Daccord Inspiria - слоновая кость | Регулярный ассортимент | 4122 | Inspiria электроустановочное оборудование | 5 | ШТ | 308.71 | 153
673822 | Розетка RJ11 INSPIRIA АЛЮ | Розетка телефонная RJ11 - Legrand/Daccord Inspiria - алюминий | Регулярный ассортимент | 4122 | Inspiria электроустановочное оборудование | 5 | ШТ | 429.66 | 55
673823 | Розетка RJ11 INSPIRIA АНТР | Розетка телефонная RJ11 - Legrand/Daccord Inspiria - антрацит | Регулярный ассортимент | 4122 | Inspiria электроустановочное оборудование | 5 | ШТ | 429.66 | 251
673825 | Роз RJ45 5eUTP INSPIRIA БЕЛ | Розетка компьютерная RJ45 категория 5e UTP - Legrand/Daccord Inspiria - белый | Регулярный ассортимент | 4122 | Inspiria электроустановочное оборудование | 5 | ШТ | 515.59 | 892
673826 | Роз RJ45 5eUTP INSPIRIA СЛНК | Розетка компьютерная RJ45 категория 5e UTP - Legrand/Daccord Inspiria - слоновая кость | Регулярный ассортимент | 4122 | Inspiria электроустановочное оборудование | 5 | ШТ | 515.59 | 5099
673827 | Роз RJ45 5eUTP INSPIRIA АЛЮ | Розетка компьютерная RJ45 категория 5e UTP - Legrand/Daccord Inspiria - алюминий | Регулярный ассортимент | 4122 | Inspiria электроустановочное оборудование | 5 | ШТ | 670.28 | 566
673828 | Роз RJ45 5eUTP INSPIRIA АНТР | Розетка компьютерная RJ45 категория 5e UTP - Legrand/Daccord Inspiria - антрацит | Регулярный ассортимент | 4122 | Inspiria электроустановочное оборудование | 5 | ШТ | 670.28 | 2
673830 | Роз RJ45 6UTP INSPIRIA БЕЛ | Розетка компьютерная RJ45 категория 6 UTP - Legrand/Daccord Inspiria - белый | Регулярный ассортимент | 4122 | Inspiria электроустановочное оборудование | 10 | ШТ | 739.02 | 20
673831 | Роз RJ45 6UTP INSPIRIA СЛНК | Розетка компьютерная RJ45 категория 6 UTP - Legrand/Daccord Inspiria - слоновая кость | Регулярный ассортимент | 4122 | Inspiria электроустановочное оборудование | 10 | ШТ | 739.02 | 83
673832 | Роз RJ45 6UTP INSPIRIA АЛЮ | Розетка компьютерная RJ45 категория 6 UTP - Legrand/Daccord Inspiria - алюминий | Регулярный ассортимент | 4122 | Inspiria электроустановочное оборудование | 10 | ШТ | 910.83 | 201
673833 | Роз RJ45 6UTP INSPIRIA АНТР | Розетка компьютерная RJ45 категория 6 UTP - Legrand/Daccord Inspiria - антрацит | Регулярный ассортимент | 4122 | Inspiria электроустановочное оборудование | 10 | ШТ | 910.83 | 315
673835 | Роз 2ХRJ45 5eUTP INSPIRIA БЕЛ | Розетка компьютерная двойная RJ45 категория 5e UTP - Legrand/Daccord Inspiria - белый | Регулярный ассортимент | 4122 | Inspiria электроустановочное оборудование | 5 | ШТ | 726.94 | 600
673836 | Роз 2ХRJ45 5eUTP INSPIRIA СЛНК | Розетка компьютерная двойная RJ45 категория 5e UTP - Legrand/Daccord Inspiria - слоновая кость | Регулярный ассортимент | 4122 | Inspiria электроустановочное оборудование | 5 | ШТ | 726.94 | 90
673837 | Роз 2ХRJ45 5eUTP INSPIRIA АЛЮ | Розетка компьютерная двойная RJ45 категория 5e UTP - Legrand/Daccord Inspiria - алюминий | Регулярный ассортимент | 4122 | Inspiria электроустановочное оборудование | 5 | ШТ | 1089.64 | 170
673838 | Роз 2ХRJ45 5eUTP INSPIRIA АНТР | Розетка компьютерная двойная RJ45 категория 5e UTP - Legrand/Daccord Inspiria - антрацит | Регулярный ассортимент | 4122 | Inspiria электроустановочное оборудование | 5 | ШТ | 1089.64 | 340
673840 | Роз 2ХRJ45 6UTP INSPIRIA БЕЛ | Розетка компьютерная двойная RJ45 категория 6 UTP - Legrand/Daccord Inspiria - белый | Регулярный ассортимент | 4122 | Inspiria электроустановочное оборудование | 10 | ШТ | 1031.19 | 4
673841 | Роз 2ХRJ45 6UTP INSPIRIA СЛНК | Розетка компьютерная двойная RJ45 категория 6 UTP - Legrand/Daccord Inspiria - слоновая кость | Регулярный ассортимент | 4122 | Inspiria электроустановочное оборудование | 5 | ШТ | 1031.19 | 25
673842 | Роз 2ХRJ45 6UTP INSPIRIA АЛЮ | Розетка компьютерная двойная RJ45 категория 6 UTP - Legrand/Daccord Inspiria - алюминий | Регулярный ассортимент | 4122 | Inspiria электроустановочное оборудование | 5 | ШТ | 1374.93 | 14
673843 | Роз 2ХRJ45 6UTP INSPIRIA АНТР | Розетка компьютерная двойная RJ45 категория 6 UTP - Legrand/Daccord Inspiria - антрацит | Регулярный ассортимент | 4122 | Inspiria электроустановочное оборудование | 5 | ШТ | 1374.93 | 100
673850 | Розетка TV звезда INSPIRIA БЕЛ | Розетка TV (телевизионная) - Legrand/Daccord Inspiria - "звезда" - белый | Регулярный ассортимент | 4122 | Inspiria электроустановочное оборудование | 10 | ШТ | 184.25 | 8159
673851 | Розетка TV звезда INSPIRIA СЛНК | Розетка TV (телевизионная) - Legrand/Daccord Inspiria - "звезда" - слоновая кость | Регулярный ассортимент | 4122 | Inspiria электроустановочное оборудование | 10 | ШТ | 184.25 | 98
673852 | Розетка TV звезда INSPIRIA АЛЮ | Розетка TV (телевизионная) - Legrand/Daccord Inspiria - "звезда" - алюминий | Регулярный ассортимент | 4122 | Inspiria электроустановочное оборудование | 10 | ШТ | 285.43 | 510
673853 | Розетка TV звезда INSPIRIA АНТ | Розетка TV (телевизионная) - Legrand/Daccord Inspiria - "звезда" - антрацит | Регулярный ассортимент | 4122 | Inspiria электроустановочное оборудование | 10 | ШТ | 285.43 | 1542
673860 | Розетка TV прох INSPIRIA БЕЛ | Розетка TV (телевизионная) - Legrand/Daccord Inspiria - проходная - белый | Регулярный ассортимент | 4122 | Inspiria электроустановочное оборудование | 5 | ШТ | 409 | 915
673861 | Розетка TV прох INSPIRIA СЛНК | Розетка TV (телевизионная) - Legrand/Daccord Inspiria - проходная - слоновая кость | Регулярный ассортимент | 4122 | Inspiria электроустановочное оборудование | 5 | ШТ | 409 | 53
673862 | Розетка TV прох INSPIRIA АЛЮ | Розетка TV (телевизионная) - Legrand/Daccord Inspiria - проходная - алюминий | Регулярный ассортимент | 4122 | Inspiria электроустановочное оборудование | 5 | ШТ | 610.99 | 85
673863 | Розетка TV прох INSPIRIA АНТР | Розетка TV (телевизионная) - Legrand/Daccord Inspiria - проходная - антрацит | Регулярный ассортимент | 4122 | Inspiria электроустановочное оборудование | 5 | ШТ | 610.99 | 10
673870 | Розетка TV оконеч INSPIRIA БЕЛ | Розетка TV (телевизионная) - Legrand/Daccord Inspiria - оконечная - белый | Регулярный ассортимент | 4122 | Inspiria электроустановочное оборудование | 5 | ШТ | 373.23 | 57
673871 | Розетка TV оконеч INSPIRIA СЛНК | Розетка TV (телевизионная) - Legrand/Daccord Inspiria - оконечная - слоновая кость | Регулярный ассортимент | 4122 | Inspiria электроустановочное оборудование | 5 | ШТ | 373.23 | 19
673872 | Розетка TV оконеч INSPIRIA АЛЮ | Розетка TV (телевизионная) - Legrand/Daccord Inspiria - оконечная - алюминий | Регулярный ассортимент | 4122 | Inspiria электроустановочное оборудование | 5 | ШТ | 556.13 | 5
673873 | Розетка TV оконеч INSPIRIA АНТ | Розетка TV (телевизионная) - Legrand/Daccord Inspiria - оконечная - антрацит | Регулярный ассортимент | 4122 | Inspiria электроустановочное оборудование | 5 | ШТ | 556.13 | 78
673880 | Розетка TV/SAT INSPIRIA БЕЛ | Розетка TV-SAT - Legrand/Daccord Inspiria - "звезда" - белый | Регулярный ассортимент | 4122 | Inspiria электроустановочное оборудование | 5 | ШТ | 756.21 | 36
673881 | Розетка TV/SAT INSPIRIA СЛНК | Розетка TV-SAT - Legrand/Daccord Inspiria - "звезда" - слоновая кость | Регулярный ассортимент | 4122 | Inspiria электроустановочное оборудование | 5 | ШТ | 756.21 | 48
673882 | Розетка TV/SAT INSPIRIA АЛЮ | Розетка TV-SAT - Legrand/Daccord Inspiria - "звезда" - алюминий | Регулярный ассортимент | 4122 | Inspiria электроустановочное оборудование | 5 | ШТ | 1123.88 | 170
673883 | Розетка TV/SAT INSPIRIA АНТР | Розетка TV-SAT - Legrand/Daccord Inspiria - "звезда" - антрацит | Регулярный ассортимент | 4122 | Inspiria электроустановочное оборудование | 5 | ШТ | 1123.88 | 123
673890 | Вывод каб IP21 INSPIRIA БЕЛ | Вывод кабеля IP21 - Legrand/Daccord Inspiria - с зажимом для кабеля - белый | Регулярный ассортимент | 4122 | Inspiria электроустановочное оборудование | 1 | ШТ | 195.93 | 128
673891 | Вывод каб IP21 INSPIRIA СЛНК | Вывод кабеля IP21 - Legrand/Daccord Inspiria - с зажимом для кабеля - слоновая кость | Регулярный ассортимент | 4122 | Inspiria электроустановочное оборудование | 1 | ШТ | 195.93 | 197
673892 | Вывод каб IP21 INSPIRIA АЛЮ | Вывод кабеля IP21 - Legrand/Daccord Inspiria - с зажимом для кабеля - алюминий | Регулярный ассортимент | 4122 | Inspiria электроустановочное оборудование | 1 | ШТ | 293.88 | 1
673893 | Вывод каб IP21 INSPIRIA АНТР | Вывод кабеля IP21 - Legrand/Daccord Inspiria - с зажимом для кабеля - антрацит | Регулярный ассортимент | 4122 | Inspiria электроустановочное оборудование | 1 | ШТ | 293.88 | 125
673900 | Адаптер Mosaic INSPIRIA БЕЛ | Адаптер для механизмов серии Mosaic - Legrand Inspiria - белый | Регулярный ассортимент | 4122 | Inspiria электроустановочное оборудование | 1 | ШТ | 118.43 | 28
673901 | Адаптер Mosaic INSPIRIA СЛНК | Адаптер для механизмов серии Mosaic - Legrand Inspiria - слоновая кость | Регулярный ассортимент | 4122 | Inspiria электроустановочное оборудование | 1 | ШТ | 118.43 | 1000
673902 | Адаптер Mosaic INSPIRIA АЛЮ | Адаптер для механизмов серии Mosaic - Legrand Inspiria - алюминий | Регулярный ассортимент | 4122 | Inspiria электроустановочное оборудование | 1 | ШТ | 177.63 | 8
673903 | Адаптер Mosaic INSPIRIA АНТР | Адаптер для механизмов серии Mosaic - Legrand Inspiria - антрацит | Регулярный ассортимент | 4122 | Inspiria электроустановочное оборудование | 1 | ШТ | 177.63 | 400
673920 | Рамка 1п IP44 INSPIRIA БЕЛ | Рамка с защитной крышкой IP44 - Legrand Inspiria - белый | Регулярный ассортимент | 4122 | Inspiria электроустановочное оборудование | 5 | ШТ | 213.17 | 15
673921 | Рамка 1п IP44 INSPIRIA СЛНК | Рамка с защитной крышкой IP44 - Legrand Inspiria - слоновая кость | Регулярный ассортимент | 4122 | Inspiria электроустановочное оборудование | 5 | ШТ | 213.17 | 66
673922 | Рамка 1п IP44 INSPIRIA АЛЮ | Рамка с защитной крышкой IP44 - Legrand Inspiria - алюминий | Регулярный ассортимент | 4122 | Inspiria электроустановочное оборудование | 5 | ШТ | 277.11 | 5
673923 | Рамка 1п IP44 INSPIRIA АНТР | Рамка с защитной крышкой IP44 - Legrand Inspiria - антрацит | Регулярный ассортимент | 4122 | Inspiria электроустановочное оборудование | 5 | ШТ | 277.11 | 135
673930 | Рамка 1п INSPIRIA БЕЛ | Рамка 1 пост - Legrand/Daccord Inspiria - белый | Регулярный ассортимент | 4122 | Inspiria электроустановочное оборудование | 40 | ШТ | 47.02 | 10501
673931 | Рамка 1п INSPIRIA СЛНК | Рамка 1 пост - Legrand/Daccord Inspiria - слоновая кость | Регулярный ассортимент | 4122 | Inspiria электроустановочное оборудование | 40 | ШТ | 47.02 | 1163
673932 | Рамка 1п INSPIRIA АЛЮ | Рамка 1 пост - Legrand/Daccord Inspiria - алюминий | Регулярный ассортимент | 4122 | Inspiria электроустановочное оборудование | 20 | ШТ | 72.18 | 2293
673933 | Рамка 1п INSPIRIA АНТР | Рамка 1 пост - Legrand/Daccord Inspiria - антрацит | Регулярный ассортимент | 4122 | Inspiria электроустановочное оборудование | 20 | ШТ | 72.18 | 25600
673934 | Рамка 1п INSPIRIA РОЗ | Рамка 1 пост - Legrand/Daccord Inspiria - розовый | Регулярный ассортимент | 4122 | Inspiria электроустановочное оборудование | 5 | ШТ | 61.11 | 600
673935 | Рамка 1п INSPIRIA МТН | Рамка 1 пост - Legrand/Daccord Inspiria - мятный | Регулярный ассортимент | 4122 | Inspiria электроустановочное оборудование | 5 | ШТ | 61.11 | 763
673936 | Рамка 1п INSPIRIA ЖЕМ | Рамка 1 пост - Legrand Inspiria - жемчуг | Регулярный ассортимент | 4122 | Inspiria электроустановочное оборудование | 5 | ШТ | 72.18 | 671
673937 | Рамка 1п INSPIRIA ДМЧ | Рамка 1 пост - Legrand/Daccord Inspiria - дымчатый | Регулярный ассортимент | 4122 | Inspiria электроустановочное оборудование | 5 | ШТ | 72.18 | 4360
673938 | Рамка 1п INSPIRIA ШАМ | Рамка 1 пост - Legrand/Daccord Inspiria - шампань | Регулярный ассортимент | 4122 | Inspiria электроустановочное оборудование | 5 | ШТ | 72.18 | 3
673939 | Рамка 1п INSPIRIA БРН | Рамка 1 пост - Legrand/Daccord Inspiria - бронза | Регулярный ассортимент | 4122 | Inspiria электроустановочное оборудование | 5 | ШТ | 72.18 | 102
673940 | Рамка 2п INSPIRIA БЕЛ | Рамка 2 поста - Legrand/Daccord Inspiria - белый | Регулярный ассортимент | 4122 | Inspiria электроустановочное оборудование | 20 | ШТ | 77.56 | 18560
673941 | Рамка 2п INSPIRIA СЛНК | Рамка 2 поста - Legrand/Daccord Inspiria - слоновая кость | Регулярный ассортимент | 4122 | Inspiria электроустановочное оборудование | 20 | ШТ | 77.64 | 3476
673942 | Рамка 2п INSPIRIA АЛЮ | Рамка 2 поста - Legrand/Daccord Inspiria - алюминий | Регулярный ассортимент | 4122 | Inspiria электроустановочное оборудование | 10 | ШТ | 118.61 | 15
673943 | Рамка 2п INSPIRIA АНТР | Рамка 2 поста - Legrand/Daccord Inspiria - антрацит | Регулярный ассортимент | 4122 | Inspiria электроустановочное оборудование | 10 | ШТ | 118.61 | 2778
673944 | Рамка 2п INSPIRIA РОЗ | Рамка 2 поста - Legrand/Daccord Inspiria - розовый | Регулярный ассортимент | 4122 | Inspiria электроустановочное оборудование | 5 | ШТ | 97.79 | 133
673945 | Рамка 2п INSPIRIA МТН | Рамка 2 поста - Legrand/Daccord Inspiria - мятный | Регулярный ассортимент | 4122 | Inspiria электроустановочное оборудование | 5 | ШТ | 97.79 | 160
673946 | Рамка 2п INSPIRIA ЖЕМ | Рамка 2 поста - Legrand Inspiria - жемчуг | Регулярный ассортимент | 4122 | Inspiria электроустановочное оборудование | 5 | ШТ | 118.61 | 31
673947 | Рамка 2п INSPIRIA ДМЧ | Рамка 2 поста - Legrand/Daccord Inspiria - дымчатый | Регулярный ассортимент | 4122 | Inspiria электроустановочное оборудование | 5 | ШТ | 118.61 | 13
673948 | Рамка 2п INSPIRIA ШАМ | Рамка 2 поста - Legrand/Daccord Inspiria - шампань | Регулярный ассортимент | 4122 | Inspiria электроустановочное оборудование | 5 | ШТ | 118.61 | 70
673949 | Рамка 2п INSPIRIA БРН | Рамка 2 поста - Legrand/Daccord Inspiria - бронза | Регулярный ассортимент | 4122 | Inspiria электроустановочное оборудование | 5 | ШТ | 118.61 | 51
673950 | Рамка 3п INSPIRIA БЕЛ | Рамка 3 поста - Legrand/Daccord Inspiria - белый | Регулярный ассортимент | 4122 | Inspiria электроустановочное оборудование | 10 | ШТ | 137.89 | 2080
673951 | Рамка 3п INSPIRIA СЛНК | Рамка 3 поста - Legrand/Daccord Inspiria - слоновая кость | Регулярный ассортимент | 4122 | Inspiria электроустановочное оборудование | 10 | ШТ | 137.89 | 1480
673952 | Рамка 3п INSPIRIA АЛЮ | Рамка 3 поста - Legrand/Daccord Inspiria - алюминий | Регулярный ассортимент | 4122 | Inspiria электроустановочное оборудование | 10 | ШТ | 214.2 | 682
673953 | Рамка 3п INSPIRIA АНТР | Рамка 3 поста - Legrand/Daccord Inspiria - антрацит | Регулярный ассортимент | 4122 | Inspiria электроустановочное оборудование | 10 | ШТ | 214.2 | 2709
673954 | Рамка 3п INSPIRIA РОЗ | Рамка 3 поста - Legrand/Daccord Inspiria - розовый | Регулярный ассортимент | 4122 | Inspiria электроустановочное оборудование | 1 | ШТ | 177.26 | 67
673955 | Рамка 3п INSPIRIA МТН | Рамка 3 поста - Legrand/Daccord Inspiria - мятный | Регулярный ассортимент | 4122 | Inspiria электроустановочное оборудование | 1 | ШТ | 177.26 | 29
673956 | Рамка 3п INSPIRIA ЖЕМ | Рамка 3 поста - Legrand Inspiria - жемчуг | Регулярный ассортимент | 4122 | Inspiria электроустановочное оборудование | 1 | ШТ | 214.2 | 237
673957 | Рамка 3п INSPIRIA ДМЧ | Рамка 3 поста - Legrand/Daccord Inspiria - дымчатый | Регулярный ассортимент | 4122 | Inspiria электроустановочное оборудование | 1 | ШТ | 214.2 | 5
673958 | Рамка 3п INSPIRIA ШАМ | Рамка 3 поста - Legrand/Daccord Inspiria - шампань | Регулярный ассортимент | 4122 | Inspiria электроустановочное оборудование | 1 | ШТ | 214.2 | 527
673959 | Рамка 3п INSPIRIA БРН | Рамка 3 поста - Legrand/Daccord Inspiria - бронза | Регулярный ассортимент | 4122 | Inspiria электроустановочное оборудование | 1 | ШТ | 214.2 | 77
673960 | Рамка 4п INSPIRIA БЕЛ | Рамка 4 поста - Legrand/Daccord Inspiria - белый | Регулярный ассортимент | 4122 | Inspiria электроустановочное оборудование | 10 | ШТ | 212.82 | 109
673961 | Рамка 4п INSPIRIA СЛНК | Рамка 4 поста - Legrand/Daccord Inspiria - слоновая кость | Регулярный ассортимент | 4122 | Inspiria электроустановочное оборудование | 10 | ШТ | 212.82 | 850
673962 | Рамка 4п INSPIRIA АЛЮ | Рамка 4 поста - Legrand/Daccord Inspiria - алюминий | Регулярный ассортимент | 4122 | Inspiria электроустановочное оборудование | 5 | ШТ | 330.13 | 49
673963 | Рамка 4п INSPIRIA АНТР | Рамка 4 поста - Legrand/Daccord Inspiria - антрацит | Регулярный ассортимент | 4122 | Inspiria электроустановочное оборудование | 5 | ШТ | 330.13 | 129
673964 | Рамка 4п INSPIRIA РОЗ | Рамка 4 поста - Legrand/Daccord Inspiria - розовый | Регулярный ассортимент | 4122 | Inspiria электроустановочное оборудование | 1 | ШТ | 256.7 | 10
673965 | Рамка 4п INSPIRIA МТН | Рамка 4 поста - Legrand/Daccord Inspiria - мятный | Регулярный ассортимент | 4122 | Inspiria электроустановочное оборудование | 1 | ШТ | 256.7 | 16
673966 | Рамка 4п INSPIRIA ЖЕМ | Рамка 4 поста - Legrand Inspiria - жемчуг | Регулярный ассортимент | 4122 | Inspiria электроустановочное оборудование | 1 | ШТ | 330.13 | 19
673967 | Рамка 4п INSPIRIA ДМЧ | Рамка 4 поста - Legrand/Daccord Inspiria - дымчатый | Регулярный ассортимент | 4122 | Inspiria электроустановочное оборудование | 1 | ШТ | 330.13 | 12
673968 | Рамка 4п INSPIRIA ШАМ | Рамка 4 поста - Legrand/Daccord Inspiria - шампань | Регулярный ассортимент | 4122 | Inspiria электроустановочное оборудование | 1 | ШТ | 330.13 | 119
673969 | Рамка 4п INSPIRIA БРН | Рамка 4 поста - Legrand/Daccord Inspiria - бронза | Регулярный ассортимент | 4122 | Inspiria электроустановочное оборудование | 1 | ШТ | 330.13 | 107
673970 | Рамка 5п INSPIRIA БЕЛ | Рамка 5 постов - Legrand/Daccord Inspiria - белый | Регулярный ассортимент | 4122 | Inspiria электроустановочное оборудование | 10 | ШТ | 277.64 | 18
673971 | Рамка 5п INSPIRIA СЛНК | Рамка 5 постов - Legrand/Daccord Inspiria - слоновая кость | Регулярный ассортимент | 4122 | Inspiria электроустановочное оборудование | 10 | ШТ | 277.64 | 3
673972 | Рамка 5п INSPIRIA АЛЮ | Рамка 5 постов - Legrand/Daccord Inspiria - алюминий | Регулярный ассортимент | 4122 | Inspiria электроустановочное оборудование | 5 | ШТ | 431.78 | 119
673973 | Рамка 5п INSPIRIA АНТР | Рамка 5 постов - Legrand/Daccord Inspiria - антрацит | Регулярный ассортимент | 4122 | Inspiria электроустановочное оборудование | 5 | ШТ | 431.78 | 126
673974 | Рамка 5п INSPIRIA РОЗ | Рамка 5 постов - Legrand/Daccord Inspiria - розовый | Регулярный ассортимент | 4122 | Inspiria электроустановочное оборудование | 1 | ШТ | 336.16 | 18
673975 | Рамка 5п INSPIRIA МТН | Рамка 5 постов - Legrand/Daccord Inspiria - мятный | Регулярный ассортимент | 4122 | Inspiria электроустановочное оборудование | 1 | ШТ | 336.16 | 14
673976 | Рамка 5п INSPIRIA ЖЕМ | Рамка 5 постов - Legrand Inspiria - жемчуг | Регулярный ассортимент | 4122 | Inspiria электроустановочное оборудование | 1 | ШТ | 431.78 | 696
673977 | Рамка 5п INSPIRIA ДМЧ | Рамка 5 постов - Legrand/Daccord Inspiria - дымчатый | Регулярный ассортимент | 4122 | Inspiria электроустановочное оборудование | 1 | ШТ | 431.78 | 27
673978 | Рамка 5п INSPIRIA ШАМ | Рамка 5 постов - Legrand/Daccord Inspiria - шампань | Регулярный ассортимент | 4122 | Inspiria электроустановочное оборудование | 1 | ШТ | 431.78 | 40
673979 | Рамка 5п INSPIRIA БРН | Рамка 5 постов - Legrand/Daccord Inspiria - бронза | Регулярный ассортимент | 4122 | Inspiria электроустановочное оборудование | 1 | ШТ | 431.78 | 100
673980 | Кор.накл монт 1п INSPIRIA БЕЛ | Коробка для накладного монтажа 1 пост - Legrand/Daccord Inspiria - белый | Регулярный ассортимент | 4122 | Inspiria электроустановочное оборудование | 5 | ШТ | 208.82 | 135
673981 | Кор.накл монт 1п INSPIRIA СЛНК | Коробка для накладного монтажа 1 пост - Legrand/Daccord Inspiria - слоновая кость | Регулярный ассортимент | 4122 | Inspiria электроустановочное оборудование | 5 | ШТ | 208.82 | 110
673982 | Кор.накл монт 1п INSPIRIA АЛЮ | Коробка для накладного монтажа 1 пост - Legrand/Daccord Inspiria - алюминий | Регулярный ассортимент | 4122 | Inspiria электроустановочное оборудование | 5 | ШТ | 319.23 | 92
673983 | Кор.накл монт 1п INSPIRIA АНТР | Коробка для накладного монтажа 1 пост - Legrand/Daccord Inspiria - антрацит | Регулярный ассортимент | 4122 | Inspiria электроустановочное оборудование | 5 | ШТ | 319.23 | 50
673990 | Кор.накл монт 2п INSPIRIA БЕЛ | Коробка для накладного монтажа 2 поста - Legrand/Daccord Inspiria - белый | Регулярный ассортимент | 4122 | Inspiria электроустановочное оборудование | 5 | ШТ | 437.58 | 3
673991 | Кор.накл монт 2п INSPIRIA СЛНК | Коробка для накладного монтажа 2 поста - Legrand/Daccord Inspiria - слоновая кость | Регулярный ассортимент | 4122 | Inspiria электроустановочное оборудование | 5 | ШТ | 437.58 | 32
673992 | Кор.накл монт 2п INSPIRIA АЛЮ | Коробка для накладного монтажа 2 поста - Legrand/Daccord Inspiria - алюминий | Регулярный ассортимент | 4122 | Inspiria электроустановочное оборудование | 5 | ШТ | 654.38 | 15
673993 | Кор.накл монт 2п INSPIRIA АНТР | Коробка для накладного монтажа 2 поста - Legrand/Daccord Inspiria - антрацит | Регулярный ассортимент | 4122 | Inspiria электроустановочное оборудование | 5 | ШТ | 654.38 | 6
694241 | Рамка 2п VALENA БЕЛ | Рамка 2 поста - Legrand Valena - белый | Регулярный ассортимент | 1251 | DIY VALENA электроустановочное оборудование | 20 | ШТ | 190.1 | 4254
694242 | Рамка 3п VALENA БЕЛ | Рамка 3 поста - Legrand Valena - белый | Регулярный ассортимент | 1251 | DIY VALENA электроустановочное оборудование | 10 | ШТ | 382.43 | 1994
694248 | Рамка 3п VALENA БЕЛ/СЕРЕБ | Рамка 3 поста - Legrand Valena - белый/серебряный штрих | Регулярный ассортимент | 1251 | DIY VALENA электроустановочное оборудование | 10 | ШТ | 1414.77 | 6
694249 | Рамка 4п VALENA БЕЛ/СЕРЕБ | Рамка 4 поста - Legrand Valena - белый/серебряный штрих | Регулярный ассортимент | 1251 | DIY VALENA электроустановочное оборудование | 5 | ШТ | 2011.58 | 11
694250 | Рамка 5п VALENA БЕЛ/СЕРЕБ | Рамка 5 постов - Legrand Valena - белый/серебряный штрих | Регулярный ассортимент | 1251 | DIY VALENA электроустановочное оборудование | 5 | ШТ | 2507.18 | 5
694255 | Рамка 4п VALENA БЕЛ | Рамка 4 поста - Legrand Valena - белый | Регулярный ассортимент | 1251 | DIY VALENA электроустановочное оборудование | 10 | ШТ | 547.76 | 46
694260 | Выкл 1кл VALENA БЕЛ | Выключатель одноклавишный - Legrand Valena - 10А 250В схема 1 безвинтовые зажимы - белый | Регулярный ассортимент | 1251 | DIY VALENA электроустановочное оборудование | 20 | ШТ | 422.53 | 1972
694263 | Перекл перекрёст VALENA БЕЛ | Переключатель перекрёстный одноклавишный - Legrand Valena - 10А 250В схема 7 винтовые зажимы - белый | Регулярный ассортимент | 1251 | DIY VALENA электроустановочное оборудование | 10 | ШТ | 898.88 | 11
694274 | Розетка RJ11 VALENA БЕЛ | Розетка телефонная RJ11 - Legrand Valena - белый | Регулярный ассортимент | 1251 | DIY VALENA электроустановочное оборудование | 10 | ШТ | 698.96 | 9
694275 | Розетка 2XRJ11 VALENA БЕЛ | Розетка телефонная двойная RJ11 - Legrand Valena - белый | Регулярный ассортимент | 1251 | DIY VALENA электроустановочное оборудование | 10 | ШТ | 1921.31 | 20
694277 | Розетка TV-FM-SAT окон VLN БЕЛ | Розетка TV-FM-SAT - Legrand Valena - оконечная - белый | Регулярный ассортимент | 1251 | DIY VALENA электроустановочное оборудование | 10 | ШТ | 2806.73 | 10
694280 | Розетка 2К+З VALENA БЕЛ | Розетка с заземлением - Legrand Valena - без шторок 16А 250В винтовые зажимы - белый | Регулярный ассортимент | 1251 | DIY VALENA электроустановочное оборудование | 20 | ШТ | 408.59 | 12636
694283 | Розетка акустич. VALENA БЕЛ | Розетка для акустической системы - Legrand Valena - белый | Регулярный ассортимент | 1251 | DIY VALENA электроустановочное оборудование | 10 | ШТ | 3195.01 | 10
694284 | Розетка TV звезда VALENA БЕЛ | Розетка TV (телевизионная) - Legrand Valena - "звезда" - белый | Регулярный ассортимент | 1251 | DIY VALENA электроустановочное оборудование | 10 | ШТ | 696.23 | 1124
694285 | Розетка TV-FM оконечн VLN БЕЛ | Розетка TV-FM - Legrand Valena - оконечная - белый | Регулярный ассортимент | 1251 | DIY VALENA электроустановочное оборудование | 10 | ШТ | 1158.4 | 10
694286 | Роз RJ45 5eUTP VALENA БЕЛ | Розетка компьютерная RJ45 категория 5e UTP - Legrand Valena - с захватами - белый | Регулярный ассортимент | 1251 | DIY VALENA электроустановочное оборудование | 10 | ШТ | 1117.57 | 140
694291 | Розетка TV прох VALENA БЕЛ | Розетка TV (телевизионная) - Legrand Valena - проходная - белый | Регулярный ассортимент | 1251 | DIY VALENA электроустановочное оборудование | 10 | ШТ | 951.01 | 34
694292 | Роз 2ХRJ45 5eUTP VALENA БЕЛ | Розетка компьютерная двойная RJ45 категория 5e UTP - Legrand Valena - с захватами - белый | Регулярный ассортимент | 1251 | DIY VALENA электроустановочное оборудование | 10 | ШТ | 1691.57 | 37
694330 | Рамка 1п VALENA АЛЮ | Рамка 1 пост - Legrand Valena - алюминий | Регулярный ассортимент | 1251 | DIY VALENA электроустановочное оборудование | 10 | ШТ | 238.77 | 482
694331 | Рамка 2п VALENA АЛЮ | Рамка 2 поста - Legrand Valena - алюминий | Регулярный ассортимент | 1251 | DIY VALENA электроустановочное оборудование | 10 | ШТ | 476.88 | 125
694332 | Рамка 3п VALENA АЛЮ | Рамка 3 поста - Legrand Valena - алюминий | Регулярный ассортимент | 1251 | DIY VALENA электроустановочное оборудование | 10 | ШТ | 744.73 | 156
694333 | Рамка 4п VALENA АЛЮ | Рамка 4 поста - Legrand Valena - алюминий | Регулярный ассортимент | 1251 | DIY VALENA электроустановочное оборудование | 5 | ШТ | 978.23 | 393
694334 | Роз RJ45 5eUTP VALENA АЛЮ | Розетка компьютерная RJ45 категория 5e UTP - Legrand Valena - с захватами - алюминий | Регулярный ассортимент | 1251 | DIY VALENA электроустановочное оборудование | 10 | ШТ | 1238.78 | 1040
694336 | Выкл 1кл VALENA АЛЮ | Выключатель одноклавишный - Legrand Valena - 10А 250В схема 1 безвинтовые зажимы - алюминий | Регулярный ассортимент | 1251 | DIY VALENA электроустановочное оборудование | 10 | ШТ | 494.46 | 208
694337 | Выкл 2кл VALENA АЛЮ | Выключатель двухклавишный - Legrand Valena - 10А 250В схема 5 безвинтовые зажимы - алюминий | Регулярный ассортимент | 1251 | DIY VALENA электроустановочное оборудование | 10 | ШТ | 692.58 | 4865
694338 | Перекл 1кл VALENA АЛЮ | Переключатель одноклавишный - Legrand Valena - 10А 250В схема 6 безвинтовые зажимы - алюминий | Регулярный ассортимент | 1251 | DIY VALENA электроустановочное оборудование | 10 | ШТ | 620.04 | 170
694339 | Перекл 2кл VALENA АЛЮ | Переключатель двухклавишный - Legrand Valena - 10А 250В схема 6/2 безвинтовые зажимы - алюминий | Регулярный ассортимент | 1251 | DIY VALENA электроустановочное оборудование | 10 | ШТ | 959.16 | 129
694341 | Розетка 2К VALENA АЛЮ | Розетка без заземления - Legrand Valena - без шторок 16А 250В винтовые зажимы - алюминий | Регулярный ассортимент | 1251 | DIY VALENA электроустановочное оборудование | 10 | ШТ | 428.74 | 206
694342 | Розетка 2К+З VALENA АЛЮ | Розетка с заземлением - Legrand Valena - без шторок 16А 250В винтовые зажимы - алюминий | Регулярный ассортимент | 1251 | DIY VALENA электроустановочное оборудование | 10 | ШТ | 535.25 | 361
694343 | Розетка 2К+З шт VALENA АЛЮ | Розетка с заземлением - Legrand Valena - со шторками 16А 250В винтовые зажимы - алюминий | Регулярный ассортимент | 1251 | DIY VALENA электроустановочное оборудование | 10 | ШТ | 652.63 | 118
694344 | Выкл 2кл подсв. VALENA АЛЮ | Выключатель двухклавишный с подсветкой - Legrand Valena - 10А 250В схема 5L безвинтовые зажимы - алюминий | Регулярный ассортимент | 1251 | DIY VALENA электроустановочное оборудование | 10 | ШТ | 1551.7 | 26
694345 | Розетка TV звезда VALENA АЛЮ | Розетка TV (телевизионная) - Legrand Valena - "звезда" - алюминий | Регулярный ассортимент | 1251 | DIY VALENA электроустановочное оборудование | 10 | ШТ | 796.84 | 189
694346 | Розетка TV прох VALENA АЛЮ | Розетка TV (телевизионная) - Legrand Valena - проходная - алюминий | Регулярный ассортимент | 1251 | DIY VALENA электроустановочное оборудование | 10 | ШТ | 1059.73 | 5
694347 | Розетка RJ11 VALENA АЛЮ | Розетка телефонная RJ11 - Legrand Valena - алюминий | Регулярный ассортимент | 1251 | DIY VALENA электроустановочное оборудование | 10 | ШТ | 843.22 | 80
694348 | Диммер пов. 400Вт VALENA АЛЮ | Диммер поворотно-нажимной - Legrand Valena - 400Вт - алюминий | Регулярный ассортимент | 1251 | DIY VALENA электроустановочное оборудование | 1 | ШТ | 7292.72 | 8
694350 | Рамка 1п VALENA ЖЕМЧУЖНЫЙ | Рамка 1 пост - Legrand Valena - жемчужный | Регулярный ассортимент | 1251 | DIY VALENA электроустановочное оборудование | 10 | ШТ | 251.03 | 30
694352 | Рамка 3п VALENA ЖЕМЧУЖНЫЙ | Рамка 3 поста - Legrand Valena - жемчужный | Регулярный ассортимент | 1251 | DIY VALENA электроустановочное оборудование | 10 | ШТ | 717.2 | 10
694354 | Рамка 2п VALENA АЛЮ МАТОВЫЙ | Рамка 2 поста - Legrand Valena - алюминий матовый | Регулярный ассортимент | 1251 | DIY VALENA электроустановочное оборудование | 10 | ШТ | 480.53 | 10
694359 | Рамка 1п VALENA МАТ. ЗОЛОТО | Рамка 1 пост - Legrand Valena - матовое золото | Регулярный ассортимент | 1251 | DIY VALENA электроустановочное оборудование | 10 | ШТ | 251.03 | 10
694362 | Рамка 1п VALENA ТОН. ДЕРЕВО | Рамка 1 пост - Legrand Valena - тонированное дерево | Регулярный ассортимент | 1251 | DIY VALENA электроустановочное оборудование | 10 | ШТ | 387.28 | 45
694371 | Розетка TV-FM-SAT зв VLN БЕЛ | Розетка TV-FM-SAT - Legrand Valena - "звезда" - белый | Регулярный ассортимент | 1251 | DIY VALENA электроустановочное оборудование | 10 | ШТ | 681.58 | 10
694372 | Роз 2хUSB A-A VALENA СЛНК | Зарядное устройство USB тип А / тип А - Legrand Valena - 3000мА 15Вт - слоновая кость | Регулярный ассортимент | 1251 | DIY VALENA электроустановочное оборудование | 10 | ШТ | 3888.56 | 99
694373 | Розетка TV-FM-SAT зв VLN СЛНК | Розетка TV-FM-SAT - Legrand Valena - "звезда" - слоновая кость | Регулярный ассортимент | 1251 | DIY VALENA электроустановочное оборудование | 10 | ШТ | 681.58 | 20
694379 | Рамка 4п VALENA АЛЮ МАТОВЫЙ | Рамка 4 поста - Legrand Valena - алюминий матовый | Регулярный ассортимент | 1251 | DIY VALENA электроустановочное оборудование | 5 | ШТ | 953.88 | 10
694380 | Рамка 4п VALENA АЛЮ МОДЕРН | Рамка 4 поста - Legrand Valena - алюминий модерн | Регулярный ассортимент | 1251 | DIY VALENA электроустановочное оборудование | 5 | ШТ | 951.07 | 5
694416 | Шкаф Минибокс на 4 модуля | Шкаф Минибокс на 4 модуля | Лимитированный импортный ассортимент | 1114 | Пластиковые щитки DIY | 1 | ШТ | 86.32 | 30
694417 | Шкаф Минибокс на 6 модулей | Шкаф Минибокс на 6 модулей | Лимитированный импортный ассортимент | 1114 | Пластиковые щитки DIY | 1 | ШТ | 265.61 | 2
694670 | Разъем 2К+З, 2xRJ45 с УЗИП | Разъём 2К+З, 2xRJ45 с УЗИП | Лимитированный импортный ассортимент | 980 | Другие типы вилок и розеток | 1 | ШТ | 4501.58 | 8
695154 | Диммер пов.300Вт VALENA СЛНК | Диммер поворотно-нажимной универсальный LED - Legrand Valena - 300Вт двухпроводной - слоновая кость | Регулярный ассортимент | 1251 | DIY VALENA электроустановочное оборудование | 1 | ШТ | 4244.45 | 41
695155 | Диммер пов.300Вт VALENA БЕЛ | Диммер поворотно-нажимной универсальный LED - Legrand Valena - 300Вт двухпроводной - белый | Регулярный ассортимент | 1251 | DIY VALENA электроустановочное оборудование | 1 | ШТ | 4244.45 | 4
695336 | Розетка RJ11 VALENA БЕЛ | Розетка телефонная RJ11 - Legrand Valena - белый | Регулярный ассортимент | 1251 | DIY VALENA электроустановочное оборудование | 5 | ШТ | 565.01 | 5
695337 | Розетка TV звезда VALENA БЕЛ | Розетка TV (телевизионная) - Legrand Valena - "звезда" - белый | Регулярный ассортимент | 1251 | DIY VALENA электроустановочное оборудование | 10 | ШТ | 1286.86 | 10
695339 | Роз RJ11+RJ45 6UTP VALENA БЕЛ | Розетка двойная RJ11+RJ45 категория 6 UTP - Legrand Valena - белый | Регулярный ассортимент | 571 | Valena электроустановочное оборудование | 10 | ШТ | 2738.18 | 10
695600 | Выкл 1кл VALENA СЛНК | Выключатель одноклавишный - Legrand Valena - 10А 250В схема 1 безвинтовые зажимы - слоновая кость | Регулярный ассортимент | 1251 | DIY VALENA электроустановочное оборудование | 20 | ШТ | 422.53 | 579
695601 | Выкл 1кл подсв. VALENA СЛНК | Выключатель одноклавишный с подсветкой - Legrand Valena - 10А 250В схема 1L безвинтовые зажимы - слоновая кость | Регулярный ассортимент | 1251 | DIY VALENA электроустановочное оборудование | 20 | ШТ | 840.18 | 27
695604 | Перекл 2кл VALENA СЛНК | Переключатель двухклавишный - Legrand Valena - 10А 250В схема 6/2 безвинтовые зажимы - слоновая кость | Регулярный ассортимент | 1251 | DIY VALENA электроустановочное оборудование | 10 | ШТ | 784.82 | 440
695606 | Выключатель двойной с индикацией Valena, слоновая кость | Выключатель двойной с индикацией Valena, слоновая кость | Регулярный ассортимент | 1251 | DIY VALENA электроустановочное оборудование | 10 | ШТ | 903.59 | 20
695607 | Кнопка 1кл VALENA СЛНК | Выключатель кнопочный одноклавишный - Legrand Valena - 10А 250В схема 1P безвинтовые зажимы - слоновая кость | Регулярный ассортимент | 1251 | DIY VALENA электроустановочное оборудование | 10 | ШТ | 522.6 | 10
695612 | Розетка 2К+З VALENA СЛНК | Розетка с заземлением - Legrand Valena - без шторок 16А 250В винтовые зажимы - слоновая кость | Регулярный ассортимент | 1251 | DIY VALENA электроустановочное оборудование | 20 | ШТ | 408.59 | 4826
695617 | Розетка TV оконеч VALENA СЛНК | Розетка TV (телевизионная) - Legrand Valena - оконечная - слоновая кость | Регулярный ассортимент | 1251 | DIY VALENA электроустановочное оборудование | 10 | ШТ | 885.17 | 13
695618 | Розетка TV звезда VALENA СЛНК | Розетка TV (телевизионная) - Legrand Valena - "звезда" - слоновая кость | Регулярный ассортимент | 1251 | DIY VALENA электроустановочное оборудование | 10 | ШТ | 696.23 | 1533
695619 | Розетка TV-FM-SAT окон VLN СЛН | Розетка TV-FM-SAT - Legrand Valena - оконечная - слоновая кость | Регулярный ассортимент | 1251 | DIY VALENA электроустановочное оборудование | 10 | ШТ | 2806.73 | 10
695620 | Розетка TV-FM оконечн VLN СЛНК | Розетка TV-FM - Legrand Valena - оконечная - слоновая кость | Регулярный ассортимент | 1251 | DIY VALENA электроустановочное оборудование | 10 | ШТ | 1149.56 | 505
695621 | Розетка акустич. VALENA СЛНК | Розетка для акустической системы - Legrand Valena - слоновая кость | Регулярный ассортимент | 1251 | DIY VALENA электроустановочное оборудование | 10 | ШТ | 3195.01 | 5
695622 | Розетка RJ11 VALENA СЛНК | Розетка телефонная RJ11 - Legrand Valena - слоновая кость | Регулярный ассортимент | 1251 | DIY VALENA электроустановочное оборудование | 10 | ШТ | 698.96 | 69
695624 | Роз RJ45 5eUTP VALENA СЛНК | Розетка компьютерная RJ45 категория 5e UTP - Legrand Valena - с захватами - слоновая кость | Регулярный ассортимент | 1251 | DIY VALENA электроустановочное оборудование | 10 | ШТ | 1117.57 | 680
695626 | Розетка компьютерная двойная RJ45 категория 5e UTP - Legrand Valena - с захватами - слоновая кость | Розетка компьютерная двойная RJ45 категория 5e UTP - Legrand Valena - с захватами - слоновая кость | Регулярный ассортимент | 1251 | DIY VALENA электроустановочное оборудование | 10 | ШТ | 1691.57 | 250
695631 | Рамка 1п VALENA СЛНК | Рамка 1 пост - Legrand Valena - слоновая кость | Регулярный ассортимент | 1251 | DIY VALENA электроустановочное оборудование | 40 | ШТ | 97.74 | 10918
695632 | Рамка 2п VALENA СЛНК | Рамка 2 поста - Legrand Valena - слоновая кость | Регулярный ассортимент | 1251 | DIY VALENA электроустановочное оборудование | 20 | ШТ | 190.1 | 3636
695633 | Рамка 3п VALENA СЛНК | Рамка 3 поста - Legrand Valena - слоновая кость | Регулярный ассортимент | 1251 | DIY VALENA электроустановочное оборудование | 10 | ШТ | 382.43 | 174
695634 | Рамка 4п VALENA СЛНК | Рамка 4 поста - Legrand Valena - слоновая кость | Регулярный ассортимент | 1251 | DIY VALENA электроустановочное оборудование | 10 | ШТ | 547.76 | 957
695636 | Рамка 3п VALENA СЛНК | Рамка 3 поста - Legrand Valena - слоновая кость | Регулярный ассортимент | 1251 | DIY VALENA электроустановочное оборудование | 10 | ШТ | 207.39 | 9
695638 | Розетка TV-FM-SAT звез VLN БЕЛ | Розетка TV-FM-SAT - Legrand Valena - "звезда" - белый | Регулярный ассортимент | 1251 | DIY VALENA электроустановочное оборудование | 10 | ШТ | 1294.52 | 20
695639 | Розетка TV-FM-SAT звез VLN СЛН | Розетка TV-FM-SAT - Legrand Valena - "звезда" - слоновая кость | Регулярный ассортимент | 1251 | DIY VALENA электроустановочное оборудование | 10 | ШТ | 1294.52 | 20
695640 | Розетка 2К+З IP44 VALENA СЛНК | Розетка с заземлением IP44 - Legrand Valena - со шторками с защитной крышкой 16А 250В винтовые зажимы - слоновая кость | Регулярный ассортимент | 1251 | DIY VALENA электроустановочное оборудование | 10 | ШТ | 794.97 | 83
695646 | Рамка 1п VALENA СЛНК/ЗОЛ | Рамка 1 пост - Legrand Valena - слоновая кость/золотой штрих | Регулярный ассортимент | 1251 | DIY VALENA электроустановочное оборудование | 20 | ШТ | 418.23 | 56
695647 | Рамка 2п VALENA СЛНК/ЗОЛ | Рамка 2 поста - Legrand Valena - слоновая кость/золотой штрих | Регулярный ассортимент | 1251 | DIY VALENA электроустановочное оборудование | 10 | ШТ | 774.52 | 560
695649 | Рамка 4п VALENA СЛНК/ЗОЛ | Рамка 4 поста - Legrand Valena - слоновая кость/золотой штрих | Регулярный ассортимент | 1251 | DIY VALENA электроустановочное оборудование | 5 | ШТ | 1390.89 | 2
695650 | Рамка 5п VALENA СЛНК/ЗОЛ | Рамка 5 постов - Legrand Valena - слоновая кость/золотой штрих | Регулярный ассортимент | 1251 | DIY VALENA электроустановочное оборудование | 5 | ШТ | 1738.62 | 8
695900 | Выключатель 10 А, сл.к. | Cariva DIY Выключатель 10 А, слоновая кость | Лимитированный импортный ассортимент | 1253 | CARIVA DIY электроустановочное оборудование | 10 | ШТ | 196.1 | 657
695901 | Выключатель с подсв. 10 А, сл.к. | Cariva DIY Выключатель с подсв. 10 А, слоновая кость | Лимитированный импортный ассортимент | 1253 | CARIVA DIY электроустановочное оборудование | 10 | ШТ | 356.47 | 110
695902 | Пер.на два напр., сл.к. | Cariva DIY Переключатель на два направления, слоновая кость | Лимитированный импортный ассортимент | 1253 | CARIVA DIY электроустановочное оборудование | 10 | ШТ | 248.28 | 290
695903 | Пер.на два напр.с подсветкой, сл.к. | Cariva DIY Переключатель на два направления с подсветкой, слоновая кость | Лимитированный импортный ассортимент | 1253 | CARIVA DIY электроустановочное оборудование | 10 | ШТ | 429.47 | 300
695904 | Выкл.двухкл., сл.к. | Cariva DIY Выключатель двухклавишный, слоновая кость | Лимитированный импортный ассортимент | 1253 | CARIVA DIY электроустановочное оборудование | 10 | ШТ | 269.44 | 861
695905 | Кнопка, сл.к. | Cariva DIY Кнопка, слоновая кость | Лимитированный импортный ассортимент | 1253 | CARIVA DIY электроустановочное оборудование | 10 | ШТ | 240.51 | 410
695908 | Светорегулятор 300 Вт. | Cariva DIY Светорегулятор 300 Вт | Лимитированный импортный ассортимент | 1253 | CARIVA DIY электроустановочное оборудование | 10 | ШТ | 3464.14 | 79
695915 | Розетка 2К сл.к. | Cariva DIY Розетка 2К слоновая кость | Лимитированный импортный ассортимент | 1253 | CARIVA DIY электроустановочное оборудование | 10 | ШТ | 167.25 | 273
695916 | Роз. 2К+З, нем. Стандарт, сл.к | Cariva DIY Розетка 2К+З, нем. Стандарт, слоновая кость | Лимитированный импортный ассортимент | 1253 | CARIVA DIY электроустановочное оборудование | 10 | ШТ | 198.23 | 1073
695917 | Роз.2К+З, нем. винты, шт. сл.к | Cariva DIY Розетка 2К+З, нем. винты, шт. слоновая кость | Лимитированный импортный ассортимент | 1253 | CARIVA DIY электроустановочное оборудование | 10 | ШТ | 275.91 | 2082
695918 | Роз. 2x2К+З, нем. cт, сл.к | Cariva DIY Розетка 2x2К+З, нем. cт, слоновая кость | Лимитированный импортный ассортимент | 1253 | CARIVA DIY электроустановочное оборудование | 5 | ШТ | 448.46 | 305
695920 | Роз RJ11 - 1 вход, сл.к. | Cariva DIY Розетка RJ11 - 1 вход, слоновая кость | Лимитированный импортный ассортимент | 1253 | CARIVA DIY электроустановочное оборудование | 10 | ШТ | 498.15 | 521
695921 | Роз RJ11 - 2 входа, сл.к. | Cariva DIY Розетка RJ11 - 2 входа, слоновая кость | Лимитированный импортный ассортимент | 1253 | CARIVA DIY электроустановочное оборудование | 10 | ШТ | 479.47 | 250
695924 | Роз. RJ 45 UTP с захватами | Cariva DIY Розетка RJ45 UTP с захватами | Лимитированный импортный ассортимент | 1253 | CARIVA DIY электроустановочное оборудование | 10 | ШТ | 991.44 | 260
695926 | Роз. TV простая звезда, сл.к. | Cariva DIY Розетка TV простая звезда, слоновая кость | Лимитированный импортный ассортимент | 1253 | CARIVA DIY электроустановочное оборудование | 10 | ШТ | 380.21 | 413
695927 | Роз.TV-FM-SAT звезда, сл.к. | Cariva DIY Розетка TV-FM-SAT звезда, слоновая кость | Лимитированный импортный ассортимент | 1253 | CARIVA DIY электроустановочное оборудование | 10 | ШТ | 1868.65 | 266
695930 | Выключатель 10 А, белый | Cariva DIY Выключатель 10 А, белый | Лимитированный импортный ассортимент | 1253 | CARIVA DIY электроустановочное оборудование | 10 | ШТ | 196.1 | 4760
695931 | Выключатель с подсв. 10 А, белый | Cariva DIY Выключатель с подсв. 10 А, белый | Лимитированный импортный ассортимент | 1253 | CARIVA DIY электроустановочное оборудование | 10 | ШТ | 356.47 | 283
695932 | Пер.на два напр., белый | Cariva DIY Переключатель на два направления, белый | Лимитированный импортный ассортимент | 1253 | CARIVA DIY электроустановочное оборудование | 10 | ШТ | 248.28 | 476
695933 | Переключатель 2напр подсв БЕЛ CAR | Cariva DIY Переключатель 2напр подсв БЕЛ CAR | Лимитированный импортный ассортимент | 1253 | CARIVA DIY электроустановочное оборудование | 10 | ШТ | 429.47 | 59
695934 | Выкл.двухкл., белый | Cariva DIY Выключатель двухклавишный, белый | Лимитированный импортный ассортимент | 1253 | CARIVA DIY электроустановочное оборудование | 10 | ШТ | 269.44 | 3098
695935 | Кнопка, белая | Cariva DIY Кнопка белая | Лимитированный импортный ассортимент | 1253 | CARIVA DIY электроустановочное оборудование | 10 | ШТ | 240.51 | 276
695938 | Светорегулятор 300 Вт., бел | Cariva DIY Светорегулятор 300 Вт., бел | Лимитированный импортный ассортимент | 1253 | CARIVA DIY электроустановочное оборудование | 10 | ШТ | 3464.14 | 282
695945 | Розетка 2К белая | Cariva DIY Розетка 2К белая | Лимитированный импортный ассортимент | 1253 | CARIVA DIY электроустановочное оборудование | 10 | ШТ | 167.25 | 940
695946 | Роз. 2К+З, нем. Стандарт, бел | Cariva DIY Розетка 2К+З, нем. Стандарт, бел | Лимитированный импортный ассортимент | 1253 | CARIVA DIY электроустановочное оборудование | 10 | ШТ | 198.23 | 3254
695947 | Роз.2К+З, нем., винты, шт. бел | Cariva DIY Розетка2К+З, нем., винты, шт. бел | Лимитированный импортный ассортимент | 1253 | CARIVA DIY электроустановочное оборудование | 10 | ШТ | 275.91 | 1432
695948 | Роз. 2x2К+З, нем. Стандарт, бел | Cariva DIY Розетка 2x2К+З, нем. Стандарт, бел | Лимитированный импортный ассортимент | 1253 | CARIVA DIY электроустановочное оборудование | 5 | ШТ | 448.46 | 755
695950 | Роз RJ11 - 1 вход, белая | Cariva DIY Розетка RJ11 - 1 вход, белая | Лимитированный импортный ассортимент | 1253 | CARIVA DIY электроустановочное оборудование | 10 | ШТ | 498.11 | 254
695951 | Роз RJ11 - 2 входа, бел. | Cariva DIY Розетка RJ11 - 2 входа, белая | Лимитированный импортный ассортимент | 1253 | CARIVA DIY электроустановочное оборудование | 10 | ШТ | 681.97 | 97
695954 | Роз. RJ 45 UTP с захватами | Cariva DIY Розетка RJ45 UTP с захватами | Лимитированный импортный ассортимент | 1253 | CARIVA DIY электроустановочное оборудование | 10 | ШТ | 991.44 | 386
695956 | Роз. TV простая звезда, бел. | Cariva DIY Розетка TV простая звезда, бел. | Лимитированный импортный ассортимент | 1253 | CARIVA DIY электроустановочное оборудование | 10 | ШТ | 380.21 | 365
695957 | Роз.TV-FM-SAT звезда, бел. | Cariva DIY РозеткаTV-FM-SAT звезда, бел. | Лимитированный импортный ассортимент | 1253 | CARIVA DIY электроустановочное оборудование | 10 | ШТ | 1868.65 | 203
695961 | Рамка 1 пост сл. к. | Cariva DIY Рамка 1 пост слоновая кость | Лимитированный импортный ассортимент | 1253 | CARIVA DIY электроустановочное оборудование | 10 | ШТ | 68.27 | 3939
695962 | Рамка 1 пост белая | Cariva DIY Рамка 1 пост белая | Лимитированный импортный ассортимент | 1253 | CARIVA DIY электроустановочное оборудование | 10 | ШТ | 68.27 | 10005
695963 | Рамка 1 пост Мат.золото | Cariva DIY Рамка 1 пост мат.золото | Лимитированный импортный ассортимент | 1253 | CARIVA DIY электроустановочное оборудование | 10 | ШТ | 238.11 | 120
695964 | Рамка 1 пост алюминий | Cariva DIY Рамка 1 пост алюминий | Лимитированный импортный ассортимент | 1253 | CARIVA DIY электроустановочное оборудование | 10 | ШТ | 126.38 | 6
695965 | Рамка 1 пост песок | Cariva Diy Рамка 1 Пост Песок | Лимитированный импортный ассортимент | 1253 | CARIVA DIY электроустановочное оборудование | 10 | ШТ | 211.9 | 1089
695966 | Рамка 1 пост жемчужно-серый | Cariva DIY Рамка 1 пост жемчужно-серый | Лимитированный импортный ассортимент | 1253 | CARIVA DIY электроустановочное оборудование | 10 | ШТ | 128.73 | 65
695971 | Рамка 2 поста сл. к. | Cariva DIY Рамка 2 поста слоновая кость | Лимитированный импортный ассортимент | 1253 | CARIVA DIY электроустановочное оборудование | 10 | ШТ | 110.34 | 1595
695972 | Рамка 2 поста белая | Cariva DIY Рамка 2 поста белая | Лимитированный импортный ассортимент | 1253 | CARIVA DIY электроустановочное оборудование | 10 | ШТ | 110.34 | 1818
695973 | Рамка 2 поста Мат.золото | Cariva DIY Рамка 2 поста мат.золото | Лимитированный импортный ассортимент | 1253 | CARIVA DIY электроустановочное оборудование | 10 | ШТ | 376.99 | 370
695974 | Рамка 2 поста алюминий | Cariva DIY Рамка 2 поста алюминий | Лимитированный импортный ассортимент | 1253 | CARIVA DIY электроустановочное оборудование | 10 | ШТ | 148.93 | 81
695975 | Рамка 2 поста песок | Cariva Diy Рамка 2 Поста Песок | Лимитированный импортный ассортимент | 1253 | CARIVA DIY электроустановочное оборудование | 10 | ШТ | 221.71 | 110
695976 | Рамка 2 поста жемчужно-серый | Cariva DIY Рамка 2 поста жемчужно-серый | Лимитированный импортный ассортимент | 1253 | CARIVA DIY электроустановочное оборудование | 10 | ШТ | 341.07 | 110
695982 | Рамка 3 поста белая | Cariva DIY Рамка 3 поста белая | Лимитированный импортный ассортимент | 1253 | CARIVA DIY электроустановочное оборудование | 10 | ШТ | 410.35 | 380
695983 | Рамка 3 поста Мат.золото | Cariva DIY Рамка 3 поста мат.золото | Лимитированный импортный ассортимент | 1253 | CARIVA DIY электроустановочное оборудование | 10 | ШТ | 269.06 | 130
695984 | Рамка 3 поста алюминий | Cariva DIY Рамка 3 поста алюминий | Лимитированный импортный ассортимент | 1253 | CARIVA DIY электроустановочное оборудование | 10 | ШТ | 585.66 | 73
695985 | Рамка 3 поста песок | Cariva Diy Рамка 3 Поста Песок | Лимитированный импортный ассортимент | 1253 | CARIVA DIY электроустановочное оборудование | 10 | ШТ | 529.79 | 30
695986 | Рамка 3 поста жемчужно-серый | Cariva DIY Рамка 3 поста жемчужно-серый | Лимитированный импортный ассортимент | 1253 | CARIVA DIY электроустановочное оборудование | 10 | ШТ | 358.15 | 103
695991 | Рамка 4 поста сл. к. | Cariva DIY Рамка 4 поста слоновая кость | Лимитированный импортный ассортимент | 1253 | CARIVA DIY электроустановочное оборудование | 5 | ШТ | 346.68 | 162
695992 | Рамка 4 поста белая | Cariva DIY Рамка 4 поста белая | Лимитированный импортный ассортимент | 1253 | CARIVA DIY электроустановочное оборудование | 5 | ШТ | 336.19 | 70
695993 | Рамка 4 поста Мат.золото | Cariva DIY Рамка 4 поста мат.золото | Лимитированный импортный ассортимент | 1253 | CARIVA DIY электроустановочное оборудование | 5 | ШТ | 870.68 | 55
695994 | Рамка 4 поста алюминий | Cariva DIY Рамка 4 поста алюминий | Лимитированный импортный ассортимент | 1253 | CARIVA DIY электроустановочное оборудование | 5 | ШТ | 870.68 | 55
695995 | Рамка 4 поста песок | Cariva Diy Рамка 4 Поста Песок | Лимитированный импортный ассортимент | 1253 | CARIVA DIY электроустановочное оборудование | 5 | ШТ | 787.66 | 91
695996 | Рамка 4 поста жемчужно-серый | Cariva DIY Рамка 4 поста жемчужно-серый | Лимитированный импортный ассортимент | 1253 | CARIVA DIY электроустановочное оборудование | 5 | ШТ | 45.12 | 46
696730 | Рамка 1п VALENA ТЁМН ДЕР/СЕРЕБ | Рамка 1 пост - Legrand Valena - тёмное дерево/серебряный штрих | Регулярный ассортимент | 1251 | DIY VALENA электроустановочное оборудование | 10 | ШТ | 836.48 | 40
696731 | Рамка 2п VALENA ТЁМН ДЕР/СЕРЕБ | Рамка 2 пост - Legrand Valena - тёмное дерево/серебряный штрих | Регулярный ассортимент | 1251 | DIY VALENA электроустановочное оборудование | 10 | ШТ | 1580 | 40
696732 | Рамка 3п VALENA ТЁМН ДЕР/СЕРЕБ | Рамка 3 пост - Legrand Valena - тёмное дерево/серебряный штрих | Регулярный ассортимент | 1251 | DIY VALENA электроустановочное оборудование | 10 | ШТ | 2370 | 60
696733 | Рамка 4п VALENA ТЁМН ДЕР/СЕРЕБ | Рамка 4 пост - Legrand Valena - тёмное дерево/серебряный штрих | Регулярный ассортимент | 1251 | DIY VALENA электроустановочное оборудование | 5 | ШТ | 3160 | 10
696738 | Рамка 1п VALENA НОКТЮРН/СЕРЕБ | Рамка 1 пост - Legrand Valena - ноктюрн/серебряный штрих | Регулярный ассортимент | 1251 | DIY VALENA электроустановочное оборудование | 10 | ШТ | 759.03 | 32
696739 | Рамка 2п VALENA НОКТЮРН/СЕРЕБ | Рамка 2 пост - Legrand Valena - ноктюрн/серебряный штрих | Регулярный ассортимент | 1251 | DIY VALENA электроустановочное оборудование | 10 | ШТ | 1425.11 | 121
696740 | Рамка 3п VALENA НОКТЮРН/СЕРЕБ | Рамка 3 пост - Legrand Valena - ноктюрн/серебряный штрих | Регулярный ассортимент | 1251 | DIY VALENA электроустановочное оборудование | 10 | ШТ | 2122.15 | 50
696741 | Рамка 4п VALENA НОКТЮРН/СЕРЕБ | Рамка 4 пост - Legrand Valena - ноктюрн/серебряный штрих | Регулярный ассортимент | 1251 | DIY VALENA электроустановочное оборудование | 5 | ШТ | 2834.73 | 25
696743 | Рамка 5п VALENA СЛНК | Рамка 5 постов - Legrand Valena - слоновая кость | Регулярный ассортимент | 1251 | DIY VALENA электроустановочное оборудование | 10 | ШТ | 832.58 | 464
696744 | Рамка 5п VALENA БЕЛ | Рамка 5 постов - Legrand Valena - белый | Регулярный ассортимент | 1251 | DIY VALENA электроустановочное оборудование | 10 | ШТ | 832.58 | 472
696880 | Выключатель Galea, pearl | Выключатель Galea, Pearl | Лимитированный импортный ассортимент | 1250 | GALEA DIY электроустановочное оборудование | 5 | ШТ | 1284.62 | 5
696884 | Выкл. двойной Galea, pearl | Выключатель двойной Galea, Pearl | Лимитированный импортный ассортимент | 1250 | GALEA DIY электроустановочное оборудование | 5 | ШТ | 2256.85 | 5
696967 | Celiane Роз. TV пр. оконечн. | Celiane Роз. TV пр. оконечн. | Лимитированный импортный ассортимент | 1221 | CELIANE DIY электроустановочное оборудование | 5 | ШТ | 834.92 | 5
696990 | Розетка RJ 45 pearl | Розетка RJ45 Pearl | Лимитированный импортный ассортимент | 1250 | GALEA DIY электроустановочное оборудование | 5 | ШТ | 2905.29 | 55
697255 | Рамка корица Celiane 3 поста | Рамка Корица Celiane 3 Поста | Лимитированный импортный ассортимент | 1221 | CELIANE DIY электроустановочное оборудование | 5 | ШТ | 448.82 | 85
721101 | SUNO Вкл.1кл БЕЛ | SUNO. Выключатель 10АХ 250В. Безвинтовые зажимы. Цвет "Белый" | Лимитированный импортный ассортимент | 516 | SUNO электроустановочное оборудование | 10 | ШТ | 328.82 | 10920
721103 | SUNO Вкл.3кл БЕЛ | SUNO. Выключатель трехклавишный 20АХ 250В. Винтовые зажимы. Цвет "Белый" | Лимитированный импортный ассортимент | 516 | SUNO электроустановочное оборудование | 5 | ШТ | 690.52 | 1165
721105 | SUNO Вкл.2кл БЕЛ | SUNO. Выключатель двухклавишный 10А 250В. Безвинтовые зажимы. Цвет "Белый" | Лимитированный импортный ассортимент | 516 | SUNO электроустановочное оборудование | 10 | ШТ | 460.34 | 8840
721106 | SUNO Пркл.1кл. БЕЛ | SUNO. Переключатель 10АХ 250В. Безвинтовые зажимы. Цвет "Белый" | Лимитированный импортный ассортимент | 516 | SUNO электроустановочное оборудование | 10 | ШТ | 394.58 | 7160
721111 | SUNO Вкл.1кл пдсв. БЕЛ | SUNO. Выключатель 10АХ 250В с подсветкой/индикацией. Безвинтовые зажимы. Цвет "Белый" | Лимитированный импортный ассортимент | 516 | SUNO электроустановочное оборудование | 5 | ШТ | 526.1 | 1155
721115 | SUNO Вкл.2кл пдсв. БЕЛ | SUNO. Выключатель двухклавишный 10АХ 250В с подсветкой/индикацией. Безвинтовые зажимы. Цвет "Белый" | Лимитированный импортный ассортимент | 516 | SUNO электроустановочное оборудование | 5 | ШТ | 690.52 | 100
721119 | SUNO Рзк 2К шт.винт БЕЛ | SUNO. Силовая розетка 2К 16А 250В. C защитными шторками. Винтовые зажимы. Цвет "Белый" | Лимитированный импортный ассортимент | 516 | SUNO электроустановочное оборудование | 10 | ШТ | 312.38 | 100
721120 | SUNO Рзк.2К+З шт.авто БЕЛ | SUNO. Силовая розетка 2К+З 16А 250В с защитными шторками.Безвинтовые зажимы. Цвет "Белый" | Лимитированный импортный ассортимент | 516 | SUNO электроустановочное оборудование | 10 | ШТ | 361.7 | 9950
721123 | SUNO Рзк.2К+З шт.авто IP44 БЕЛ | SUNO. Силовая розетка 2К+З 16А 250В влагозащитная IP44 с крышкой и с защитными шторками.Безвинтовые зажимы. Цвет "Белый" | Лимитированный импортный ассортимент | 516 | SUNO электроустановочное оборудование | 10 | ШТ | 591.87 | 890
721124 | SUNO Рзк.2К+З шт.винт БЕЛ | SUNO. Силовая розетка 2К+З 16А 250В с защитными шторками. Винтовые зажимы. Цвет "Белый" | Лимитированный импортный ассортимент | 516 | SUNO электроустановочное оборудование | 10 | ШТ | 361.7 | 15110
721125 | SUNO Рзк.2К+З винт БЕЛ | SUNO. Силовая розетка 2К+З 16А 250В.Винтовые зажимы. Цвет "Белый" | Лимитированный импортный ассортимент | 516 | SUNO электроустановочное оборудование | 10 | ШТ | 328.82 | 41270
721126 | SUNO Рзк.2x2К+З шт.авто БЕЛ | SUNO. Силовая розетка двойная 2х2К+З 16А 250В. С защитными шторками. Безвинтовые зажимы Цвет "Белый" | Лимитированный импортный ассортимент | 516 | SUNO электроустановочное оборудование | 10 | ШТ | 760.39 | 3310
721133 | SUNO Рзк 2К винт БЕЛ | SUNO. Силовая розетка 2К 16А 250В. Винтовые зажимы. Цвет "Белый" | Лимитированный импортный ассортимент | 516 | SUNO электроустановочное оборудование | 10 | ШТ | 295.93 | 1180
721164 | SUNO Роз.TV звезда БЕЛ | SUNO. Розетка ТВ c топологией "звезда" 0-2400 МГц. Цвет "Белый" | Лимитированный импортный ассортимент | 516 | SUNO электроустановочное оборудование | 10 | ШТ | 657.63 | 1230
721166 | SUNO Роз.TV окон. БЕЛ | SUNO. Розетка ТВ оконечная 10дБ 0-862 МГц. Цвет "Белый" | Лимитированный импортный ассортимент | 516 | SUNO электроустановочное оборудование | 10 | ШТ | 657.63 | 130
721201 | SUNO Вкл.1кл СЛК | SUNO. Выключатель 10АХ 250В. Безвинтовые зажимы. Цвет "Слоновая кость" | Лимитированный импортный ассортимент | 516 | SUNO электроустановочное оборудование | 10 | ШТ | 328.82 | 2430
721205 | SUNO Вкл.2кл СЛК | SUNO. Выключатель двухклавишный 10А 250В. Безвинтовые зажимы. Цвет "Слоновая кость" | Лимитированный импортный ассортимент | 516 | SUNO электроустановочное оборудование | 10 | ШТ | 460.34 | 1940
721206 | SUNO Пркл.1кл. СЛК | SUNO. Переключатель 10АХ 250В. Безвинтовые зажимы. Цвет "Слоновая кость" | Лимитированный импортный ассортимент | 516 | SUNO электроустановочное оборудование | 10 | ШТ | 394.58 | 250
721211 | SUNO Вкл.1кл пдсв. СЛК | SUNO. Выключатель 10АХ 250В с подсветкой/индикацией. Безвинтовые зажимы. Цвет "Слоновая кость" | Лимитированный импортный ассортимент | 516 | SUNO электроустановочное оборудование | 5 | ШТ | 526.1 | 99
721220 | SUNO Рзк.2К+З шт.авто СЛК | SUNO. Силовая розетка 2К+З 16А 250В с защитными шторками.Безвинтовые зажимы. Цвет "Слоновая кость" | Лимитированный импортный ассортимент | 516 | SUNO электроустановочное оборудование | 10 | ШТ | 361.7 | 1570
721225 | SUNO Рзк.2К+З винт СЛК | SUNO. Силовая розетка 2К+З 16А 250В.Винтовые зажимы. Цвет "Слоновая кость" | Лимитированный импортный ассортимент | 516 | SUNO электроустановочное оборудование | 10 | ШТ | 328.82 | 9750
721233 | SUNO Рзк 2К винт СЛК | SUNO. Силовая розетка 2К 16А 250В. Винтовые зажимы. Цвет "Слоновая кость" | Лимитированный импортный ассортимент | 516 | SUNO электроустановочное оборудование | 10 | ШТ | 295.93 | 100
721264 | SUNO Роз.TV звезда СЛК | SUNO. Розетка ТВ c топологией "звезда" 0-2400 МГц. Цвет "Слоновая кость" | Лимитированный импортный ассортимент | 516 | SUNO электроустановочное оборудование | 10 | ШТ | 657.63 | 190
721301 | SUNO Вкл.1кл АЛЮ | SUNO. Выключатель 10АХ 250В. Безвинтовые зажимы. Цвет "Алюминий" | Лимитированный импортный ассортимент | 516 | SUNO электроустановочное оборудование | 10 | ШТ | 460.34 | 1370
721305 | SUNO Вкл.2кл АЛЮ | SUNO. Выключатель двухклавишный 10А 250В. Безвинтовые зажимы. Цвет "Алюминий" | Лимитированный импортный ассортимент | 516 | SUNO электроустановочное оборудование | 10 | ШТ | 644.48 | 80
721306 | SUNO Пркл.1кл. АЛЮ | SUNO. Переключатель 10АХ 250В. Безвинтовые зажимы. Цвет "Алюминий" | Лимитированный импортный ассортимент | 516 | SUNO электроустановочное оборудование | 10 | ШТ | 552.41 | 90
721311 | SUNO Вкл.1кл пдсв. АЛЮ | SUNO. Выключатель 10АХ 250В с подсветкой/индикацией. Безвинтовые зажимы. Цвет "Алюминий" | Лимитированный импортный ассортимент | 516 | SUNO электроустановочное оборудование | 5 | ШТ | 736.55 | 225
721320 | SUNO Рзк.2К+З шт.авто АЛЮ | SUNO. Силовая розетка 2К+З 16А 250В с защитными шторками.Безвинтовые зажимы. Цвет "Алюминий" | Лимитированный импортный ассортимент | 516 | SUNO электроустановочное оборудование | 10 | ШТ | 506.37 | 100
721324 | SUNO Рзк.2К+З шт.винт АЛЮ | SUNO. Силовая розетка 2К+З 16А 250В с защитными шторками. Винтовые зажимы. Цвет "Алюминий" | Лимитированный импортный ассортимент | 516 | SUNO электроустановочное оборудование | 10 | ШТ | 506.37 | 540
721325 | SUNO Рзк.2К+З винт АЛЮ | SUNO. Силовая розетка 2К+З 16А 250В.Винтовые зажимы. Цвет "Алюминий" | Лимитированный импортный ассортимент | 516 | SUNO электроустановочное оборудование | 10 | ШТ | 460.34 | 6050
721326 | SUNO Рзк.2x2К+З шт.авто АЛЮ | SUNO. Силовая розетка двойная 2х2К+З 16А 250В. С защитными шторками. Безвинтовые зажимы Цвет "Алюминий" | Лимитированный импортный ассортимент | 516 | SUNO электроустановочное оборудование | 10 | ШТ | 1064.55 | 100
721350 | SUNO Роз.RJ45 CAT5E UTP АЛЮ | SUNO. Информационная розетка одиночная RJ45 Кат.5е UTP. Цвет "Алюминий" | Лимитированный импортный ассортимент | 516 | SUNO электроустановочное оборудование | 10 | ШТ | 1206.42 | 90
721351 | SUNO Роз.2хRJ45 Cat5e UTP АЛЮ | SUNO. Информационная розетка двойная RJ45 Кат.5е UTP. Цвет "Алюминий" | Лимитированный импортный ассортимент | 516 | SUNO электроустановочное оборудование | 5 | ШТ | 1809.62 | 500
721401 | SUNO Вкл.1кл АНТ | SUNO. Выключатель 10АХ 250В. Безвинтовые зажимы. Цвет "Антрацит" | Лимитированный импортный ассортимент | 516 | SUNO электроустановочное оборудование | 10 | ШТ | 460.34 | 1100
721405 | SUNO Вкл.2кл АНТ | SUNO. Выключатель двухклавишный 10А 250В. Безвинтовые зажимы. Цвет "Антрацит" | Лимитированный импортный ассортимент | 516 | SUNO электроустановочное оборудование | 10 | ШТ | 644.48 | 99
721406 | SUNO Пркл.1кл. АНТ | SUNO. Переключатель 10АХ 250В. Безвинтовые зажимы. Цвет "Антрацит" | Лимитированный импортный ассортимент | 516 | SUNO электроустановочное оборудование | 10 | ШТ | 552.41 | 1290
721408 | SUNO Пркл.2кл. АНТ | SUNO. Переключатель двухклавишный 10А 250В. Безвинтовые зажимы. Цвет "Антрацит" | Лимитированный импортный ассортимент | 516 | SUNO электроустановочное оборудование | 5 | ШТ | 828.62 | 2
721415 | SUNO Вкл.2кл пдсв. АНТ | SUNO. Выключатель двухклавишный 10АХ 250В с подсветкой/индикацией. Безвинтовые зажимы. Цвет "Антрацит" | Лимитированный импортный ассортимент | 516 | SUNO электроустановочное оборудование | 5 | ШТ | 966.72 | 400
721424 | SUNO Рзк.2К+З шт.винт АНТ | SUNO. Силовая розетка 2К+З 16А 250В с защитными шторками. Винтовые зажимы. Цвет "Антрацит" | Лимитированный импортный ассортимент | 516 | SUNO электроустановочное оборудование | 10 | ШТ | 506.37 | 700
721425 | SUNO Рзк.2К+З винт АНТ | SUNO. Силовая розетка 2К+З 16А 250В.Винтовые зажимы. Цвет "Антрацит" | Лимитированный импортный ассортимент | 516 | SUNO электроустановочное оборудование | 10 | ШТ | 460.34 | 3650
721450 | SUNO Роз.RJ45 CAT5E UTP АНТ | SUNO. Информационная розетка одиночная RJ45 Кат.5е UTP. Цвет "Антрацит" | Лимитированный импортный ассортимент | 516 | SUNO электроустановочное оборудование | 10 | ШТ | 1206.42 | 6
721451 | SUNO Роз.2хRJ45 Cat5e UTP АНТ | SUNO. Информационная розетка двойная RJ45 Кат.5е UTP. Цвет "Антрацит" | Лимитированный импортный ассортимент | 516 | SUNO электроустановочное оборудование | 5 | ШТ | 1809.62 | 1
721464 | SUNO Роз.TV звезда АНТ | SUNO. Розетка ТВ c топологией "звезда" 0-2400 МГц. Цвет "Антрацит" | Лимитированный импортный ассортимент | 516 | SUNO электроустановочное оборудование | 10 | ШТ | 920.68 | 100
721501 | SUNO Рамка 1П БЕЛ | SUNO. Рамка декоративная универсальная 1-постовая Цвет "Белый" | Лимитированный импортный ассортимент | 516 | SUNO электроустановочное оборудование | 30 | ШТ | 72.57 | 56849
721502 | SUNO Рамка 2П БЕЛ | SUNO. Рамка декоративная универсальная 2-постовая Цвет "Белый" | Лимитированный импортный ассортимент | 516 | SUNO электроустановочное оборудование | 10 | ШТ | 130.62 | 6799
721503 | SUNO Рамка 3П БЕЛ | SUNO. Рамка декоративная универсальная 3-постовая Цвет "Белый" | Лимитированный импортный ассортимент | 516 | SUNO электроустановочное оборудование | 5 | ШТ | 203.19 | 3745
721504 | SUNO Рамка 4П БЕЛ | SUNO. Рамка декоративная универсальная 4-постовая Цвет "Белый" | Лимитированный импортный ассортимент | 516 | SUNO электроустановочное оборудование | 5 | ШТ | 362.84 | 1900
721505 | SUNO Рамка 5П БЕЛ | SUNO. Рамка декоративная универсальная 5-постовая Цвет "Белый" | Лимитированный импортный ассортимент | 516 | SUNO электроустановочное оборудование | 5 | ШТ | 457.17 | 840
721511 | SUNO Рамка 1П АЛЮ | SUNO. Рамка декоративная универсальная 1-постовая Цвет "Алюминий" | Лимитированный импортный ассортимент | 516 | SUNO электроустановочное оборудование | 10 | ШТ | 241.28 | 10504
721512 | SUNO Рамка 2П АЛЮ | SUNO. Рамка декоративная универсальная 2-постовая Цвет "Алюминий" | Лимитированный импортный ассортимент | 516 | SUNO электроустановочное оборудование | 10 | ШТ | 434.31 | 1889
721513 | SUNO Рамка 3П АЛЮ | SUNO. Рамка декоративная универсальная 3-постовая Цвет "Алюминий" | Лимитированный импортный ассортимент | 516 | SUNO электроустановочное оборудование | 5 | ШТ | 675.59 | 105
721514 | SUNO Рамка 4П АЛЮ | SUNO. Рамка декоративная универсальная 4-постовая Цвет "Алюминий" | Лимитированный импортный ассортимент | 516 | SUNO электроустановочное оборудование | 5 | ШТ | 1206.42 | 95
721521 | SUNO Рамка 1П АНТ | SUNO. Рамка декоративная универсальная 1-постовая Цвет "Антрацит" | Лимитированный импортный ассортимент | 516 | SUNO электроустановочное оборудование | 10 | ШТ | 241.28 | 10249
721522 | SUNO Рамка 2П АНТ | SUNO. Рамка декоративная универсальная 2-постовая Цвет "Антрацит" | Лимитированный импортный ассортимент | 516 | SUNO электроустановочное оборудование | 10 | ШТ | 434.31 | 4969
721523 | SUNO Рамка 3П АНТ | SUNO. Рамка декоративная универсальная 3-постовая Цвет "Антрацит" | Лимитированный импортный ассортимент | 516 | SUNO электроустановочное оборудование | 5 | ШТ | 675.59 | 230
721524 | SUNO Рамка 4П АНТ | SUNO. Рамка декоративная универсальная 4-постовая Цвет "Антрацит" | Лимитированный импортный ассортимент | 516 | SUNO электроустановочное оборудование | 5 | ШТ | 1206.42 | 170
721525 | SUNO Рамка 5П АНТ | SUNO. Рамка декоративная универсальная 5-постовая Цвет "Антрацит" | Лимитированный импортный ассортимент | 516 | SUNO электроустановочное оборудование | 5 | ШТ | 1523.9 | 115
721581 | SUNO Рамка 1П СЛК | SUNO. Рамка декоративная универсальная 1-постовая Цвет "Слоновая кость" | Лимитированный импортный ассортимент | 516 | SUNO электроустановочное оборудование | 10 | ШТ | 72.57 | 12059
721582 | SUNO Рамка 2П СЛК | SUNO. Рамка декоративная универсальная 2-постовая Цвет "Слоновая кость" | Лимитированный импортный ассортимент | 516 | SUNO электроустановочное оборудование | 10 | ШТ | 130.62 | 3520
721583 | SUNO Рамка 3П СЛК | SUNO. Рамка декоративная универсальная 3-постовая Цвет "Слоновая кость" | Лимитированный импортный ассортимент | 516 | SUNO электроустановочное оборудование | 5 | ШТ | 203.19 | 1220
721584 | SUNO Рамка 4П СЛК | SUNO. Рамка декоративная универсальная 4-постовая Цвет "Слоновая кость" | Лимитированный импортный ассортимент | 516 | SUNO электроустановочное оборудование | 5 | ШТ | 362.84 | 180
752001 | VLN Выкл | Valena IN'MATIC.Выключатель 10АХ 250В.Безвинтовые зажимы | Лимитированный импортный ассортимент | 596 | VALENA LIFE/ALLURE электроустановочное оборудование | 1 | ШТ | 438.01 | 20174
752003 | VLN Выкл 3-Клв | Valena IN'MATIC.Выключатель трехклавишный 10АХ 250В.Винтовые зажимы | Лимитированный импортный ассортимент | 596 | VALENA LIFE/ALLURE электроустановочное оборудование | 1 | ШТ | 2135.28 | 816
752005 | VLN Выкл 2-Клв | Valena IN'MATIC.Выключатель двухклавишный 10А 250В.Безвинтовые зажимы | Лимитированный импортный ассортимент | 596 | VALENA LIFE/ALLURE электроустановочное оборудование | 1 | ШТ | 684.39 | 9241
752016 | VLN Перекл.10АХ | Valena IN'MATIC.Переключатель 10АХ 250В.Безвинтовые зажимы | Лимитированный импортный ассортимент | 596 | VALENA LIFE/ALLURE электроустановочное оборудование | 1 | ШТ | 635.12 | 1473
752025 | VLN Выкл карточный | Valena IN'MATIC.Выключатель электронный с ключом-картой,для отелей.Винтовые зажимы. | Лимитированный импортный ассортимент | 596 | VALENA LIFE/ALLURE электроустановочное оборудование | 1 | ШТ | 1705.13 | 317
752029 | VLN Выкл для жалюзи | Valena IN'MATIC.Выключатель управления для жалюзи и рольставней 6АХ 250В.Безвинтовые зажимы | Лимитированный импортный ассортимент | 596 | VALENA LIFE/ALLURE электроустановочное оборудование | 1 | ШТ | 1067.64 | 34
752032 | VLN Выкл освещ/вент | Valena IN'MATIC.Выключатель с выдержкой времени 2-канальный освещение 250Вт/вентиляция 250ВА, с нейтралью.Винтовые зажимы | Лимитированный импортный ассортимент | 596 | VALENA LIFE/ALLURE электроустановочное оборудование | 1 | ШТ | 8731.39 | 5
752044 | VLN Суппорт MyHome | Valena IN'MATIC.Суппорт для радиоустройств управления и механизмов MyHome.Для двухмодульных механизмов. | Лимитированный импортный ассортимент | 596 | VALENA LIFE/ALLURE электроустановочное оборудование | 1 | ШТ | 382.19 | 85
752045 | VLN-a БЕЛ Накл диммера повор | Valena ALLURE.Лицевая панель для светорегулятора с поворотной ручкой.Белая | Лимитированный импортный ассортимент | 596 | VALENA LIFE/ALLURE электроустановочное оборудование | 1 | ШТ | 328.51 | 146
752046 | VLN-a СЛК Накл диммера повор | Valena ALLURE.Лицевая панель для светорегулятора с поворотной ручкой.Слоновая кость | Лимитированный импортный ассортимент | 596 | VALENA LIFE/ALLURE электроустановочное оборудование | 1 | ШТ | 328.51 | 69
752047 | VLN-a АЛЮ Накл диммера повор | Valena ALLURE.Лицевая панель для светорегулятора с поворотной ручкой.Алюминий | Лимитированный импортный ассортимент | 596 | VALENA LIFE/ALLURE электроустановочное оборудование | 1 | ШТ | 821.27 | 21
752048 | VLN-a АНТ Накл диммера повор | Valena ALLURE.Лицевая панель для светорегулятора с поворотной ручкой.Антрацит | Лимитированный импортный ассортимент | 596 | VALENA LIFE/ALLURE электроустановочное оборудование | 1 | ШТ | 821.27 | 100
752049 | VLN-a ЖЕМ Накл диммера повор | Valena ALLURE.Лицевая панель для светорегулятора с поворотной ручкой.Жемчуг | Лимитированный импортный ассортимент | 596 | VALENA LIFE/ALLURE электроустановочное оборудование | 1 | ШТ | 821.27 | 52
752060 | VLN диммер поворотный | Valena IN'MATIC.Светорегулятор с поворотной ручкой универсальный 300Вт без нейтрали | Лимитированный импортный ассортимент | 596 | VALENA LIFE/ALLURE электроустановочное оборудование | 1 | ШТ | 2913.9 | 31
752062 | VLN Диммер клав. RL,CFL,LED | Valena IN'MATIC.Светорегулятор кнопочный универсальный 400Вт без нейтрали | Лимитированный импортный ассортимент | 596 | VALENA LIFE/ALLURE электроустановочное оборудование | 1 | ШТ | 6569.01 | 101
752067 | VLN Диммер кнопочный 0-10В | Valena IN'MATIC.Светорегулятор кнопочный для балластов 1-10В с нейтралью.Безвинтовые зажимы | Лимитированный импортный ассортимент | 596 | VALENA LIFE/ALLURE электроустановочное оборудование | 1 | ШТ | 11994.66 | 4
752070 | VLN Датчик движ 250Вт б/N | Valena IN'MATIC.Датчик движения 180° 250Вт без нейтрали. | Лимитированный импортный ассортимент | 596 | VALENA LIFE/ALLURE электроустановочное оборудование | 1 | ШТ | 23876.73 | 17
752073 | VLN Датчик движ c N 400W | Valena IN'MATIC.Датчик движения 180° 400Вт с нейтралью. | Лимитированный импортный ассортимент | 596 | VALENA LIFE/ALLURE электроустановочное оборудование | 1 | ШТ | 16880.31 | 16
752081 | VLN Выкл беспров. | Valena IN'MATIC MyHome Play Zigbee. Радиоуправляющее устройство одноклавишное для управления освещением On/Off. | Лимитированный импортный ассортимент | 596 | VALENA LIFE/ALLURE электроустановочное оборудование | 1 | ШТ | 3590.26 | 3
752082 | VLN Выкл беспров. 2к | Valena IN'MATIC MyHome Play Zigbee. Радиоуправляющее устройство двухклавишное для управления освещением On/Off. | Лимитированный импортный ассортимент | 596 | VALENA LIFE/ALLURE электроустановочное оборудование | 1 | ШТ | 4223.82 | 12
752085 | VLN-a БЕЛ Накл диммера кноп | Valena ALLURE.Лицевая панель для кнопочного светорегулятора.Белая | Лимитированный импортный ассортимент | 596 | VALENA LIFE/ALLURE электроустановочное оборудование | 1 | ШТ | 197.1 | 36
752086 | VLN-a СЛК Накл диммера кноп | Valena ALLURE.Лицевая панель для кнопочного светорегулятора.Слоновая кость | Лимитированный импортный ассортимент | 596 | VALENA LIFE/ALLURE электроустановочное оборудование | 1 | ШТ | 197.1 | 44
752087 | VLN-a АЛЮ Накл диммера кноп | Valena ALLURE.Лицевая панель для кнопочного светорегулятора.Алюминий | Лимитированный импортный ассортимент | 596 | VALENA LIFE/ALLURE электроустановочное оборудование | 1 | ШТ | 492.76 | 6
752088 | VLN-a АНТ Накл диммера кноп | Valena ALLURE.Лицевая панель для кнопочного светорегулятора.Антрацит | Лимитированный импортный ассортимент | 596 | VALENA LIFE/ALLURE электроустановочное оборудование | 1 | ШТ | 492.76 | 27
752089 | VLN-a ЖЕМ Накл диммера кноп | Valena ALLURE.Лицевая панель для кнопочного светорегулятора.Жемчуг | Лимитированный импортный ассортимент | 596 | VALENA LIFE/ALLURE электроустановочное оборудование | 1 | ШТ | 492.76 | 19
752144 | VLN-l БЕЛ Адаптер для Mosaic | Valena LIFE.Адаптер для механизмов Mosaic 2-модульных.Белый | Лимитированный импортный ассортимент | 596 | VALENA LIFE/ALLURE электроустановочное оборудование | 1 | ШТ | 793.84 | 4648
752145 | VLN-l БЕЛ Рамка 4х2м Mosaic | Valena LIFE.Рамка для модульных устройств Mosaic 4x2 модуля.Белая | Лимитированный импортный ассортимент | 596 | VALENA LIFE/ALLURE электроустановочное оборудование | 1 | ШТ | 1746.46 | 7
752146 | VLN-l БЕЛ Рамка 2х4х2м Mosaic | Valena LIFE.Рамка для модульных устройств Mosaic 2x4x2 модуля.Белая | Лимитированный импортный ассортимент | 596 | VALENA LIFE/ALLURE электроустановочное оборудование | 1 | ШТ | 3842.24 | 12
752161 | VLN-l БЕЛ Выкл с подсв IP44 | Valena LIFE IP44.Выключатель 10АХ 250В с подсветкой.С лицевой панелью.Белый | Лимитированный импортный ассортимент | 596 | VALENA LIFE/ALLURE электроустановочное оборудование | 5 | ШТ | 1973.97 | 1
752169 | VLN-l СЛК Лампа портативная | Valena LIFE.Сьемная лампа аварийного освещения.С лицевой панелью.Слоновая кость | Лимитированный импортный ассортимент | 596 | VALENA LIFE/ALLURE электроустановочное оборудование | 1 | ШТ | 7516.88 | 1
752172 | VLN-l БЕЛ Датчик дв б/N c р.уп | Valena LIFE..Датчик движения 180° 250Вт без нейтрали.C ручным управлением.С лицевой панелью.Белый | Лимитированный импортный ассортимент | 596 | VALENA LIFE/ALLURE электроустановочное оборудование | 1 | ШТ | 8162.45 | 2
752173 | VLN-l БЕЛ Датчик движ c N 400W | Valena LIFE.Датчик движения 180° 400Вт с нейтралью.С лицевой панелью.Белый | Лимитированный импортный ассортимент | 596 | VALENA LIFE/ALLURE электроустановочное оборудование | 1 | ШТ | 5397.24 | 323
752179 | VLN-a БЕЛ Накл д.движ | Valena ALLURE.Лицевая панель датчика движения,без ручного управления.Белая | Лимитированный импортный ассортимент | 596 | VALENA LIFE/ALLURE электроустановочное оборудование | 1 | ШТ | 328.51 | 14
752180 | VLN-a БЕЛ Нкл ДД б/N c руч.уп. | Valena ALLURE.Лицевая панель датчика движения,с ручным управлением.Белая | Лимитированный импортный ассортимент | 596 | VALENA LIFE/ALLURE электроустановочное оборудование | 1 | ШТ | 985.52 | 7
752181 | VLN-a АНТ Нкл ДД б/N c руч.уп. | Valena ALLURE.Лицевая панель датчика движения,с ручным управлением.Антрацит | Лимитированный импортный ассортимент | 596 | VALENA LIFE/ALLURE электроустановочное оборудование | 1 | ШТ | 1642.53 | 5
752204 | VLN-l СЛК Выкл с индикацией | Valena LIFE.Выключатель 10АХ 250В с индикацией, с лицевой панелью.Безвинтовые зажимы.Слоновая кость | Лимитированный импортный ассортимент | 596 | VALENA LIFE/ALLURE электроустановочное оборудование | 5 | ШТ | 776.48 | 6
752235 | VLN-l СЛК термостат программир | Valena LIFE/ALLURE.Термостат комнатный программируемый.С лицевой панелью.Слоновая кость | Лимитированный импортный ассортимент | 596 | VALENA LIFE/ALLURE электроустановочное оборудование | 1 | ШТ | 15246.55 | 1
752240 | VLN-l СЛК Выкл тех. Сигнализ | Valena LIFE.Релейный повторитель технической сигнализации 6А.С лицевой панелью.Слоновая кость | Лимитированный импортный ассортимент | 596 | VALENA LIFE/ALLURE электроустановочное оборудование | 1 | ШТ | 8989.41 | 4
752241 | VLN-l СЛК Датчик протечки воды | Valena LIFE.Датчик протечки воды.С лицевой панелью.Слоновая кость | Лимитированный импортный ассортимент | 596 | VALENA LIFE/ALLURE электроустановочное оборудование | 1 | ШТ | 8757.23 | 2
752243 | VLN-l СЛК Адаптер 50х50 | Valena LIFE.Адаптер для механизмов 50х50мм DIN49075.Слоновая кость | Лимитированный импортный ассортимент | 596 | VALENA LIFE/ALLURE электроустановочное оборудование | 1 | ШТ | 793.84 | 337
752272 | VLN-l СЛК Датчик дв б/N c р.уп | Valena LIFE..Датчик движения 180° 250Вт без нейтрали.C ручным управлением.С лицевой панелью.Слоновая кость | Лимитированный импортный ассортимент | 596 | VALENA LIFE/ALLURE электроустановочное оборудование | 1 | ШТ | 8162.45 | 4
752273 | VLN-l СЛК Датчик движ c N 400W | Valena LIFE.Датчик движения 180° 400Вт с нейтралью.С лицевой панелью.Слоновая кость | Лимитированный импортный ассортимент | 596 | VALENA LIFE/ALLURE электроустановочное оборудование | 1 | ШТ | 5397.24 | 1
752279 | VLN-a СЛК Накл д.движ | Valena ALLURE.Лицевая панель датчика движения,без ручного управления.Слоновая кость | Лимитированный импортный ассортимент | 596 | VALENA LIFE/ALLURE электроустановочное оборудование | 1 | ШТ | 328.51 | 4
752280 | VLN-a СЛК Нкл ДД б/N c руч.уп. | Valena ALLURE.Лицевая панель датчика движения,с ручным управлением.Слоновая кость | Лимитированный импортный ассортимент | 596 | VALENA LIFE/ALLURE электроустановочное оборудование | 1 | ШТ | 985.52 | 7
752281 | VLN-a ЖЕМ Нкл ДД б/N c руч.уп. | Valena ALLURE.Лицевая панель датчика движения,с ручным управлением.Жемчуг | Лимитированный импортный ассортимент | 596 | VALENA LIFE/ALLURE электроустановочное оборудование | 1 | ШТ | 5688.73 | 1
752282 | VLN-l СЛК Пульт сценариев BUS | Valena LIFE MyHome.Сценарный выключатель для 4 сценариев.С лицевой панелью.Слоновая кость | Лимитированный импортный ассортимент | 217 | Управляющие устройства для освещения и жалюзи MYHOME (LEGRAND) | 1 | ШТ | 7719.59 | 4
752332 | VLN-l АЛЮ Перекл скор.вент | Valena LIFE.Выключатель вентилятора 4-позиционный.С лицевой панелью.Винтовые зажимы.Алюминий | Лимитированный импортный ассортимент | 596 | VALENA LIFE/ALLURE электроустановочное оборудование | 1 | ШТ | 10231.23 | 1
752341 | VLN-l АЛЮ Датчик протечки воды | Valena LIFE.Датчик протечки воды.С лицевой панелью.Алюминий | Лимитированный импортный ассортимент | 596 | VALENA LIFE/ALLURE электроустановочное оборудование | 1 | ШТ | 11384.39 | 1
752344 | VLN-l АЛЮ Адаптер для Mosaic | Valena LIFE.Адаптер для механизмов Mosaic 2-модульных.Алюминий | Лимитированный импортный ассортимент | 596 | VALENA LIFE/ALLURE электроустановочное оборудование | 1 | ШТ | 1032 | 983
752345 | VLN-l АЛЮ Рамка 4х2м Mosaic | Valena LIFE.Рамка для модульных устройств Mosaic 4x2 модуля.Алюминий | Лимитированный импортный ассортимент | 596 | VALENA LIFE/ALLURE электроустановочное оборудование | 1 | ШТ | 2522.42 | 20
752346 | VLN-l АЛЮ Рамка 2х4х2м Mosaic | Valena LIFE.Рамка для модульных устройств Mosaic 2x4x2 модуля.Алюминий | Лимитированный импортный ассортимент | 596 | VALENA LIFE/ALLURE электроустановочное оборудование | 1 | ШТ | 5549.32 | 5
752372 | VLN-l АЛЮ Датчик дв б/N c р.уп | Valena LIFE..Датчик движения 180° 250Вт без нейтрали.C ручным управлением.С лицевой панелью.Алюминий | Лимитированный импортный ассортимент | 596 | VALENA LIFE/ALLURE электроустановочное оборудование | 1 | ШТ | 8828.74 | 3
752374 | VLN-l АЛЮ Свет-к c датчик движ | Valena LIFE.Указатель световой с датчиком движения 180°.С лицевой панелью.Винтовые зажимы.Алюминий | Лимитированный импортный ассортимент | 596 | VALENA LIFE/ALLURE электроустановочное оборудование | 1 | ШТ | 23187.8 | 4
752379 | VLN-a АЛЮ Накл д.движ | Valena ALLURE.Лицевая панель датчика движения,без ручного управления.Алюминий | Лимитированный импортный ассортимент | 596 | VALENA LIFE/ALLURE электроустановочное оборудование | 1 | ШТ | 821.27 | 3
752380 | VLN-a АЛЮ Нкл ДД б/N c руч.уп. | Valena ALLURE.Лицевая панель датчика движения,с ручным управлением.Алюминий | Лимитированный импортный ассортимент | 596 | VALENA LIFE/ALLURE электроустановочное оборудование | 1 | ШТ | 1642.53 | 5
752403 | VLN-l БЕЛ Выкл 3-Клв | Valena LIFE.Выключатель трехклавишный 10АХ 250В с лицевой панелью.Винтовые зажимы.Белый | Лимитированный импортный ассортимент | 596 | VALENA LIFE/ALLURE электроустановочное оборудование | 5 | ШТ | 2463.79 | 112
752406 | VLN-l БЕЛ Перекл | Valena LIFE.Переключатель 10АХ 250В с лицевой панелью.Безвинтовые зажимы.Белый | Лимитированный импортный ассортимент | 596 | VALENA LIFE/ALLURE электроустановочное оборудование | 1 | ШТ | 744.61 | 2075
752410 | VLN-l БЕЛ Выкл с подсветкой | Valena LIFE.Выключатель 10АХ 250В с подсветкой.С лицевой панелью.Белый | Лимитированный импортный ассортимент | 596 | VALENA LIFE/ALLURE электроустановочное оборудование | 5 | ШТ | 808.67 | 126
752460 | VLN-l БЕЛ диммер повор | Valena LIFE.Светорегулятор с поворотной ручкой универсальный 300Вт без нейтрали.С лицевой панелью.Белый | Лимитированный импортный ассортимент | 596 | VALENA LIFE/ALLURE электроустановочное оборудование | 1 | ШТ | 4510.75 | 164
752462 | VLN-l БЕЛ Диммер к. RL,CFL,LED | Valena LIFE.Светорегулятор кнопочный универсальный 400Вт без нейтрали.С лицевой панелью.Белый | Лимитированный импортный ассортимент | 596 | VALENA LIFE/ALLURE электроустановочное оборудование | 1 | ШТ | 6766.12 | 83
752501 | VLN-l СЛК Выкл | Valena LIFE.Выключатель 10АХ 250В с лицевой панелью.Безвинтовые зажимы.Слоновая кость | Лимитированный импортный ассортимент | 596 | VALENA LIFE/ALLURE электроустановочное оборудование | 1 | ШТ | 547.51 | 5091
752502 | VLN-l СЛК Выкл 2-полюсный 16АХ | Valena LIFE.Выключатель двухполюсный 16АХ 250В с лицевой панелью.Винтовые зажимы.Слоновая кость | Valena Life/Allure | 596 | VALENA LIFE/ALLURE электроустановочное оборудование | 5 | ШТ | 1189.05 | 145
752503 | VLN-l СЛК Выкл 3-Клв | Valena LIFE.Выключатель трехклавишный 10АХ 250В с лицевой панелью.Винтовые зажимы.Слоновая кость | Лимитированный импортный ассортимент | 596 | VALENA LIFE/ALLURE электроустановочное оборудование | 5 | ШТ | 1716.6 | 56
752505 | VLN-l СЛК Выкл 2-Клв | Valena LIFE.Выключатель двухклавишный 10А 250В с лицевой панелью.Безвинтовые зажимы.Слоновая кость | Лимитированный импортный ассортимент | 596 | VALENA LIFE/ALLURE электроустановочное оборудование | 1 | ШТ | 903.39 | 4456
752506 | VLN-l СЛК Перекл | Valena LIFE.Переключатель 10АХ 250В с лицевой панелью.Безвинтовые зажимы.Слоновая кость | Лимитированный импортный ассортимент | 596 | VALENA LIFE/ALLURE электроустановочное оборудование | 1 | ШТ | 744.61 | 2709
752510 | VLN-l СЛК Выкл с подсветкой | Valena LIFE.Выключатель 10АХ 250В с подсветкой.С лицевой панелью.Слоновая кость | Лимитированный импортный ассортимент | 596 | VALENA LIFE/ALLURE электроустановочное оборудование | 1 | ШТ | 1469.52 | 169
752560 | VLN-l СЛК диммер повор | Valena LIFE.Светорегулятор с поворотной ручкой универсальный 300Вт без нейтрали.С лицевой панелью.Слоновая кость | Лимитированный импортный ассортимент | 596 | VALENA LIFE/ALLURE электроустановочное оборудование | 1 | ШТ | 4510.75 | 102
752562 | VLN-l СЛК Диммер к. RL,CFL,LED | Valena LIFE.Светорегулятор кнопочный универсальный 400Вт без нейтрали.С лицевой панелью.Слоновая кость | Лимитированный импортный ассортимент | 596 | VALENA LIFE/ALLURE электроустановочное оборудование | 1 | ШТ | 6766.12 | 45
752601 | VLN-l АЛЮ Выкл | Valena LIFE.Выключатель 10АХ 250В с лицевой панелью.Безвинтовые зажимы.Алюминий | Лимитированный импортный ассортимент | 596 | VALENA LIFE/ALLURE электроустановочное оборудование | 1 | ШТ | 1587.77 | 432
752603 | VLN-l АЛЮ Выкл 3-Клв | Valena LIFE.Выключатель трехклавишный 10АХ 250В с лицевой панелью.Винтовые зажимы.Алюминий | Лимитированный импортный ассортимент | 596 | VALENA LIFE/ALLURE электроустановочное оборудование | 1 | ШТ | 2956.55 | 144
752605 | VLN-l АЛЮ Выкл 2-Клв | Valena LIFE.Выключатель двухклавишный 10А 250В с лицевой панелью.Безвинтовые зажимы.Алюминий | Лимитированный импортный ассортимент | 596 | VALENA LIFE/ALLURE электроустановочное оборудование | 1 | ШТ | 1231.89 | 697
752606 | VLN-l АЛЮ Перекл | Valena LIFE.Переключатель 10АХ 250В с лицевой панелью.Безвинтовые зажимы.Алюминий | Лимитированный импортный ассортимент | 596 | VALENA LIFE/ALLURE электроустановочное оборудование | 1 | ШТ | 908.87 | 351
752607 | VLN-l АЛЮ Перекл промеж | Valena LIFE.Переключатель промежуточный 10АХ 250В.С лицевой панелью.Винтовые зажимы.Алюминий | Лимитированный импортный ассортимент | 596 | VALENA LIFE/ALLURE электроустановочное оборудование | 1 | ШТ | 1286.66 | 88
752610 | VLN-l АЛЮ Выкл с подсветкой | Valena LIFE.Выключатель 10АХ 250В с подсветкой.С лицевой панелью.Алюминий | Лимитированный импортный ассортимент | 596 | VALENA LIFE/ALLURE электроустановочное оборудование | 1 | ШТ | 1022.22 | 147
752611 | VLN-l АЛЮ Выкл кноп | Valena LIFE.Выключатель кнопочный 6А 250В с лицевой панелью.Безвинтовые зажимы.Алюминий | Лимитированный импортный ассортимент | 596 | VALENA LIFE/ALLURE электроустановочное оборудование | 15 | ШТ | 796.42 | 9
752628 | VLN-l АЛЮ Выкл 2-кл с подсвкой | Valena LIFE.Выключатель двухклавишный 10АХ 250В с подсветкой.С лицевой панелью.Алюминий | Лимитированный импортный ассортимент | 596 | VALENA LIFE/ALLURE электроустановочное оборудование | 1 | ШТ | 1962.29 | 247
752660 | VLN-l АЛЮ Диммер поворотн. | Valena LIFE.Светорегулятор с поворотной ручкой универсальный 300Вт без нейтрали.С лицевой панелью.Алюминий | Лимитированный импортный ассортимент | 596 | VALENA LIFE/ALLURE электроустановочное оборудование | 1 | ШТ | 5003.5 | 87
752662 | VLN-l АЛЮ Диммер к. RL,CFL,LED | Valena LIFE.Светорегулятор кнопочный универсальный 400Вт без нейтрали.С лицевой панелью.Алюминий | Лимитированный импортный ассортимент | 596 | VALENA LIFE/ALLURE электроустановочное оборудование | 1 | ШТ | 7061.79 | 14
752701 | VLN-a БЕЛ Выкл | Valena ALLURE.Выключатель 10АХ 250В с лицевой панелью.Безвинтовые зажимы.Белый | Лимитированный импортный ассортимент | 596 | VALENA LIFE/ALLURE электроустановочное оборудование | 1 | ШТ | 903.39 | 48
752705 | VLN-a БЕЛ Выкл 2-Клв | Valena ALLURE.Выключатель двухклавишный 10А 250В с лицевой панелью.Безвинтовые зажимы.Белый | Лимитированный импортный ассортимент | 596 | VALENA LIFE/ALLURE электроустановочное оборудование | 1 | ШТ | 903.39 | 1526
752706 | VLN-a БЕЛ Перекл | Valena ALLURE.Переключатель 10АХ 250В с лицевой панелью.Безвинтовые зажимы.Белый | Лимитированный импортный ассортимент | 596 | VALENA LIFE/ALLURE электроустановочное оборудование | 1 | ШТ | 1450.83 | 1368
752708 | VLN-a БЕЛ Перекл 2-Клв | Valena ALLURE.Переключатель двухклавишный 10А 250В с лицевой панелью.Безвинтовые зажимы.Белый | Лимитированный импортный ассортимент | 596 | VALENA LIFE/ALLURE электроустановочное оборудование | 5 | ШТ | 1308.4 | 46
752760 | VLN-a БЕЛ диммер поворот | Valena ALLURE.Светорегулятор с поворотной ручкой универсальный 300Вт без нейтрали.С лицевой панелью.Белый | Лимитированный импортный ассортимент | 596 | VALENA LIFE/ALLURE электроустановочное оборудование | 1 | ШТ | 4510.75 | 69
752762 | VLN-a БЕЛ Диммер к. RL,CFL,LED | Valena ALLURE.Светорегулятор кнопочный универсальный 400Вт без нейтрали.С лицевой панелью.Белый | Лимитированный импортный ассортимент | 596 | VALENA LIFE/ALLURE электроустановочное оборудование | 1 | ШТ | 6766.12 | 6
752801 | VLN-a СЛК Выкл | Valena ALLURE.Выключатель 10АХ 250В с лицевой панелью.Безвинтовые зажимы.Слоновая кость | Лимитированный импортный ассортимент | 596 | VALENA LIFE/ALLURE электроустановочное оборудование | 1 | ШТ | 547.51 | 4352
752805 | VLN-a СЛК Выкл 2-Клв | Valena ALLURE.Выключатель двухклавишный 10А 250В с лицевой панелью.Безвинтовые зажимы.Слоновая кость | Лимитированный импортный ассортимент | 596 | VALENA LIFE/ALLURE электроустановочное оборудование | 1 | ШТ | 903.39 | 2979
752806 | VLN-a СЛК Перекл | Valena ALLURE.Переключатель 10АХ 250В с лицевой панелью.Безвинтовые зажимы.Слоновая кость | Лимитированный импортный ассортимент | 596 | VALENA LIFE/ALLURE электроустановочное оборудование | 1 | ШТ | 744.61 | 1905
752809 | VLN-a СЛК Перекл 2кл с подсвет | Valena ALLURE.Переключатель двухклавишный 10АХ 250В с подсветкой.С лицевой панелью.Слоновая кость | Лимитированный импортный ассортимент | 596 | VALENA LIFE/ALLURE электроустановочное оборудование | 1 | ШТ | 1825.4 | 1
752826 | VLN-a СЛК Перекл с подсветкой | Valena ALLURE.Переключатель 10АХ 250В с подсветкой,с лицевой панелью.Безвинтовые зажимы.Слоновая кость | Лимитированный импортный ассортимент | 596 | VALENA LIFE/ALLURE электроустановочное оборудование | 1 | ШТ | 1005.78 | 252
752860 | VLN-a СЛК диммер повор | Valena ALLURE.Светорегулятор с поворотной ручкой универсальный 300Вт без нейтрали.С лицевой панелью.Слоновая кость | Лимитированный импортный ассортимент | 596 | VALENA LIFE/ALLURE электроустановочное оборудование | 1 | ШТ | 4510.75 | 175
752862 | VLN-a СЛК Диммер к. RL,CFL,LED | Valena ALLURE.Светорегулятор кнопочный универсальный 400Вт без нейтрали.С лицевой панелью.Слоновая кость | Лимитированный импортный ассортимент | 596 | VALENA LIFE/ALLURE электроустановочное оборудование | 1 | ШТ | 6766.12 | 19
752870 | VLN-a СЛК Д.движ 250Вт б/N | Valena ALLURE..Датчик движения 180° 250Вт без нейтрали.С лицевой панелью.Слоновая кость | Лимитированный импортный ассортимент | 596 | VALENA LIFE/ALLURE электроустановочное оборудование | 1 | ШТ | 7496.16 | 2
752901 | VLN-a АЛЮ Выкл | Valena ALLURE.Выключатель 10АХ 250В с лицевой панелью.Безвинтовые зажимы.Алюминий | Лимитированный импортный ассортимент | 596 | VALENA LIFE/ALLURE электроустановочное оборудование | 1 | ШТ | 711.76 | 451
752905 | VLN-a АЛЮ Выкл 2-Клв | Valena ALLURE.Выключатель двухклавишный 10А 250В с лицевой панелью.Безвинтовые зажимы.Алюминий | Лимитированный импортный ассортимент | 596 | VALENA LIFE/ALLURE электроустановочное оборудование | 1 | ШТ | 1231.89 | 448
752906 | VLN-a АЛЮ Перекл | Valena ALLURE.Переключатель 10АХ 250В с лицевой панелью.Безвинтовые зажимы.Алюминий | Лимитированный импортный ассортимент | 596 | VALENA LIFE/ALLURE электроустановочное оборудование | 1 | ШТ | 908.87 | 445
752908 | VLN-a АЛЮ Перекл 2-Клв | Valena ALLURE.Переключатель двухклавишный 10А 250В с лицевой панелью.Безвинтовые зажимы.Алюминий | Лимитированный импортный ассортимент | 596 | VALENA LIFE/ALLURE электроустановочное оборудование | 1 | ШТ | 1587.77 | 91
752909 | VLN-a АЛЮ Перекл 2кл с подсвет | Valena ALLURE.Переключатель двухклавишный 10АХ 250В с подсветкой.С лицевой панелью.Алюминий | Лимитированный импортный ассортимент | 596 | VALENA LIFE/ALLURE электроустановочное оборудование | 1 | ШТ | 2318.18 | 101
752911 | VLN-a АНТ Выкл | Valena ALLURE.Выключатель 10АХ 250В с лицевой панелью.Безвинтовые зажимы.Антрацит | Лимитированный импортный ассортимент | 596 | VALENA LIFE/ALLURE электроустановочное оборудование | 15 | ШТ | 711.76 | 11
752915 | VLN-a АНТ Выкл 2-Клв | Valena ALLURE.Выключатель двухклавишный 10А 250В с лицевой панелью.Безвинтовые зажимы.Антрацит | Лимитированный импортный ассортимент | 596 | VALENA LIFE/ALLURE электроустановочное оборудование | 1 | ШТ | 1231.89 | 250
752918 | VLN-a АНТ Перекл 2-Клв | Valena ALLURE.Переключатель двухклавишный 10А 250В с лицевой панелью.Безвинтовые зажимы.Антрацит | Лимитированный импортный ассортимент | 596 | VALENA LIFE/ALLURE электроустановочное оборудование | 1 | ШТ | 1587.77 | 29
752919 | VLN-a АНТ Перекл 2кл с подсв | Valena ALLURE.Переключатель двухклавишный 10АХ 250В с подсветкой.С лицевой панелью.Антрацит | Лимитированный импортный ассортимент | 596 | VALENA LIFE/ALLURE электроустановочное оборудование | 1 | ШТ | 2318.18 | 295
752926 | VLN-a АЛЮ Перекл с подсветкой | Valena ALLURE.Переключатель 10АХ 250В с подсветкой,с лицевой панелью.Безвинтовые зажимы.Алюминий | Лимитированный импортный ассортимент | 596 | VALENA LIFE/ALLURE электроустановочное оборудование | 1 | ШТ | 1219.33 | 97
752936 | VLN-a АНТ Перекл с подсветкой | Valena ALLURE.Переключатель 10АХ 250В с подсветкой,с лицевой панелью.Безвинтовые зажимы.Антрацит | Лимитированный импортный ассортимент | 596 | VALENA LIFE/ALLURE электроустановочное оборудование | 1 | ШТ | 1219.33 | 315
752960 | VLN-a АЛЮ Диммер повор | Valena ALLURE.Светорегулятор с поворотной ручкой универсальный 300Вт без нейтрали.С лицевой панелью.Алюминий | Лимитированный импортный ассортимент | 596 | VALENA LIFE/ALLURE электроустановочное оборудование | 1 | ШТ | 5003.5 | 136
752962 | VLN-a АЛЮ Диммер к. RL,CFL,LED | Valena ALLURE.Светорегулятор кнопочный универсальный 400Вт без нейтрали.С лицевой панелью.Алюминий | Лимитированный импортный ассортимент | 596 | VALENA LIFE/ALLURE электроустановочное оборудование | 1 | ШТ | 7061.79 | 22
752980 | VLN-a АНТ Диммер повор | Valena ALLURE.Светорегулятор с поворотной ручкой универсальный 300Вт без нейтрали.С лицевой панелью.Антрацит | Лимитированный импортный ассортимент | 596 | VALENA LIFE/ALLURE электроустановочное оборудование | 1 | ШТ | 5003.5 | 284
753005 | VLN-a Рзк 2К+З/USB C БЕЛ | Valena ALLURE.Розетка комбинированная 2К+З 16А ~250В со встроенным зарядным устройством USB C 1.5А 5В.С лицевой панелью.Белое | Лимитированный импортный ассортимент | 596 | VALENA LIFE/ALLURE электроустановочное оборудование | 1 | ШТ | 4173.37 | 30
753006 | VLN-a Рзк 2К+З/USB C СЛК | Valena ALLURE.Розетка комбинированная 2К+З 16А ~250В со встроенным зарядным устройством USB C 1.5А 5В.С лицевой панелью.Слоновая кость | Лимитированный импортный ассортимент | 596 | VALENA LIFE/ALLURE электроустановочное оборудование | 1 | ШТ | 4173.37 | 24
753007 | VLN-a Рзк 2К+З/USB C АЛЮ | Valena ALLURE.Розетка комбинированная 2К+З 16А ~250В со встроенным зарядным устройством USB C 1.5А 5В.С лицевой панелью.Алюминий | Лимитированный импортный ассортимент | 596 | VALENA LIFE/ALLURE электроустановочное оборудование | 1 | ШТ | 5451.65 | 21
753011 | VLN-l БЕЛ крэдл mUSB заряд | Valena LIFE.Зарядная станция MicroUSB 240В/5В 1500мА.С лицевой панелью.Белая | Valena Life/Allure | 596 | VALENA LIFE/ALLURE электроустановочное оборудование | 1 | ШТ | 4498.98 | 3
753016 | VLN Розетка 2К с/штор | Valena IN'MATIC.Силовая розетка 2К 16А 250В. C защитными шторками. Безвинтовые зажимы | Лимитированный импортный ассортимент | 596 | VALENA LIFE/ALLURE электроустановочное оборудование | 1 | ШТ | 377.57 | 859
753027 | VLN Розетка 2х2К+З | Valena IN'MATIC.Силовая розетка двойная 2х2К+З 16А 250В.Безвинтовые зажимы | Лимитированный импортный ассортимент | 596 | VALENA LIFE/ALLURE электроустановочное оборудование | 1 | ШТ | 1025.15 | 215
753028 | VLN Розет 2К+З винт штор 6мм² | Valena IN'MATIC.Силовая розетка 2К+З 16А 250В со увеличенными винтовыми зажимами 6кв.мм. С защитными шторками. | Лимитированный импортный ассортимент | 596 | VALENA LIFE/ALLURE электроустановочное оборудование | 1 | ШТ | 845.89 | 1148
753030 | VLN Розетка 2К+З с/штор | Valena IN'MATIC.Силовая розетка 2К+З 16А 250В с защитными шторками.Безвинтовые зажимы. | Лимитированный импортный ассортимент | 596 | VALENA LIFE/ALLURE электроустановочное оборудование | 1 | ШТ | 491.35 | 15354
753031 | VLN Розетка 2-я 2К+З с/штор | Valena IN'MATIC.Силовая розетка двойная 2х2К+З 16А 250В.С защитными шторками.Безвинтовые зажимы | Лимитированный импортный ассортимент | 596 | VALENA LIFE/ALLURE электроустановочное оборудование | 1 | ШТ | 1263.41 | 18
753032 | VLN Роз 2х RJ11-RJ45 Cat6 UTP | Valena IN'MATIC.Информационная розетка комбинированная RJ11/RJ45 Кат.6 UTP | Лимитированный импортный ассортимент | 596 | VALENA LIFE/ALLURE электроустановочное оборудование | 5 | ШТ | 2341.08 | 3
753039 | VLN Розетка 2х RJ11 | Valena IN'MATIC.Телефонная розетка RJ11 двойная | Лимитированный импортный ассортимент | 596 | VALENA LIFE/ALLURE электроустановочное оборудование | 1 | ШТ | 1683.09 | 95
753045 | VLN Розетка 2х RJ45 Cat6a UTP | Valena IN'MATIC.Информационная розетка двойная RJ45 Кат.6А UTP | Лимитированный импортный ассортимент | 596 | VALENA LIFE/ALLURE электроустановочное оборудование | 5 | ШТ | 4244.3 | 3
753046 | VLN Розетка RJ45 Cat6 STP | Valena IN'MATIC.Информационная розетка одиночная RJ45 Кат.6 STP | Лимитированный импортный ассортимент | 596 | VALENA LIFE/ALLURE электроустановочное оборудование | 1 | ШТ | 2052.44 | 1
753051 | VLN Розетка TV "звезда" | Valena IN'MATIC.Розетка ТВ c топологией "звезда" 0-2400 МГц. | Лимитированный импортный ассортимент | 596 | VALENA LIFE/ALLURE электроустановочное оборудование | 1 | ШТ | 1050.18 | 2643
753053 | VLN Розетка TV-R б/ч.ф. | Valena IN'MATIC.Розетка TV-R без фильтра. Диапазон 5-862 МГц. | Лимитированный импортный ассортимент | 596 | VALENA LIFE/ALLURE электроустановочное оборудование | 1 | ШТ | 753.88 | 41
753057 | VLN Розет TV-SAT звезда 1-каб | Valena IN'MATIC.Розетка TV-SAT "звезда" 5-862МГц/950-2400 МГц | Лимитированный импортный ассортимент | 596 | VALENA LIFE/ALLURE электроустановочное оборудование | 1 | ШТ | 2871.83 | 47
753058 | VLN Розет TV-SAT звезда 2-каб | VLN Розет TV-SAT звезда 2-каб | Лимитированный импортный ассортимент | 596 | VALENA LIFE/ALLURE электроустановочное оборудование | 1 | ШТ | 2871.83 | 70
753059 | VLN Розетка TV-SATоконечная | Valena IN'MATIC.Розетка оконечная TV-SAT 10дБ, диапазоны 5-862МГц/950-2400 МГц. | Лимитированный импортный ассортимент | 596 | VALENA LIFE/ALLURE электроустановочное оборудование | 1 | ШТ | 2682.08 | 9
753066 | VLN Розетка TV окон."шлейф" | Valena IN'MATIC.Розетка ТВ оконечная 10дБ 0-862 МГц. | Лимитированный импортный ассортимент | 596 | VALENA LIFE/ALLURE электроустановочное оборудование | 1 | ШТ | 1733.3 | 560
753067 | VLN Розетка TV прох "шлейф" | Valena IN'MATIC.Розетка ТВ проходная 1,5дБ/14дБ 0-2400 МГц. | Лимитированный импортный ассортимент | 596 | VALENA LIFE/ALLURE электроустановочное оборудование | 1 | ШТ | 1733.3 | 222
753068 | VLN Розетка RJ11 | Valena IN'MATIC.Телефонная розетка RJ11 одиночная | Лимитированный импортный ассортимент | 596 | VALENA LIFE/ALLURE электроустановочное оборудование | 1 | ШТ | 808.03 | 688
753071 | VLN Розетка TV-SAT проходная | Valena IN'MATIC.Розетка проходная TV-SAT 1,5дБ/14дБ, диапазоны 5-862МГц/950-2400 МГц. | Лимитированный импортный ассортимент | 596 | VALENA LIFE/ALLURE электроустановочное оборудование | 1 | ШТ | 2682.08 | 550
753078 | VLN Розетка аудио 2х | Valena IN'MATIC. Аудиорозетка с пружинными зажимами.Двойная. | Лимитированный импортный ассортимент | 596 | VALENA LIFE/ALLURE электроустановочное оборудование | 1 | ШТ | 3208.89 | 251
753090 | VLN Розет TV "звезда" F-type | Valena IN'MATIC.Розетка ТВ с разьемом "F"-типа, c топологией "звезда" 0-2400 МГц. | Лимитированный импортный ассортимент | 596 | VALENA LIFE/ALLURE электроустановочное оборудование | 1 | ШТ | 1166.76 | 240
753106 | Vln-l БЕЛ Зарядка USB A-C | Valena LIFE.Зарядное устройство с двумя USB-разьемами тип А-тип С 240В/5В 3000мА.С лицевой панелью.Цвет Белый | Лимитированный импортный ассортимент | 596 | VALENA LIFE/ALLURE электроустановочное оборудование | 1 | ШТ | 5539.97 | 1
753114 | Vln-l Модуль б/пр зарядки Qi | Valena Life.Беспроводное зарядное устройство Qi 1А с дополнительным разьемом USB A 5В 2,4А. | Лимитированный импортный ассортимент | 596 | VALENA LIFE/ALLURE электроустановочное оборудование | 1 | ШТ | 6748.88 | 121
753127 | VLN-l БЕЛ Розетка 2х2К+З | Valena LIFE.Силовая розетка двойная 2х2К+З 16А 250В с лицевой панелью.Безвинтовые зажимы.Белая | Лимитированный импортный ассортимент | 596 | VALENA LIFE/ALLURE электроустановочное оборудование | 1 | ШТ | 1244.16 | 89
753129 | VLN-l КРСН Розетка 2К+З с/штор | Valena LIFE.Силовая розетка 2К+З 16А 250В с защитными шторками.Безвинтовые зажимы.С лицевой панелью.Красная | Лимитированный импортный ассортимент | 596 | VALENA LIFE/ALLURE электроустановочное оборудование | 1 | ШТ | 794.15 | 25569
753130 | VLN-l БЕЛ Роз оптволок 2SC APC | Valena LIFE.Оптическая розетка для подключения оптоволоконных кабелей SC/APC.С лицевой панелью.Белая | Лимитированный импортный ассортимент | 444 | Розетки волоконно-оптические Legrand | 1 | ШТ | 8432.58 | 1
753135 | VLN-l Рзк 2К+З/USB C БЕЛ | Valena LIFE.Розетка комбинированная 2К+З 16А ~250В со встроенным зарядным устройством USB C 1.5А 5В.С лицевой панелью.Белое | Лимитированный импортный ассортимент | 596 | VALENA LIFE/ALLURE электроустановочное оборудование | 1 | ШТ | 4173.37 | 12
753170 | VLN-l БЕЛ Роз HD15-Jack 3,5мм | Valena LIFE.Розетка для аудио/видео устройств с разьемами HD15/гнездо Jack 3,5мм.С лицевой панелью.Белая | Лимитированный импортный ассортимент | 479 | Коннекторы аудио-видео Legrand | 1 | ШТ | 14313.31 | 3
753207 | Vln-l СЛК Зарядка USB C-C | Valena LIFE.Зарядное устройство с двумя USB-разьемами тип С-тип С 240В/5В 3000мА.С лицевой панелью.Цвет Слоновая кость | Лимитированный импортный ассортимент | 596 | VALENA LIFE/ALLURE электроустановочное оборудование | 1 | ШТ | 5758.49 | 48
753210 | VLN СЛК Роз 2К+З/USB | Valena IN'MATIC.Комбинированная розетка 2К+З 16А 250В/USB 1000мА.С лицевой панелью LIFE/ALLURE. Слоновая кость | Лимитированный импортный ассортимент | 596 | VALENA LIFE/ALLURE электроустановочное оборудование | 1 | ШТ | 3032.93 | 69
753227 | VLN-l СЛК Розетка 2х2К+З | Valena LIFE.Силовая розетка двойная 2х2К+З 16А 250В с лицевой панелью.Безвинтовые зажимы.Слоновая кость | Лимитированный импортный ассортимент | 596 | VALENA LIFE/ALLURE электроустановочное оборудование | 1 | ШТ | 1244.16 | 169
753229 | VLN-l ОРНЖ Розетка 2К+З с/штор | Valena LIFE.Силовая розетка 2К+З 16А 250В с защитными шторками.Безвинтовые зажимы.С лицевой панелью.Оранжевая | Лимитированный импортный ассортимент | 596 | VALENA LIFE/ALLURE электроустановочное оборудование | 1 | ШТ | 794.15 | 8
753230 | VLN-l СЛК Роз оптволок 2SC APC | Valena LIFE.Оптическая розетка для подключения оптоволоконных кабелей SC/APC.С лицевой панелью.Слоновая кость | Лимитированный импортный ассортимент | 444 | Розетки волоконно-оптические Legrand | 1 | ШТ | 8432.58 | 1
753235 | VLN-l Рзк 2К+З/USB C СЛК | Valena LIFE.Розетка комбинированная 2К+З 16А ~250В со встроенным зарядным устройством USB C 1.5А 5В.С лицевой панелью.Слоновая кость | Лимитированный импортный ассортимент | 596 | VALENA LIFE/ALLURE электроустановочное оборудование | 1 | ШТ | 4173.37 | 16
753306 | Vln-l АЛЮ Зарядка USB A-C | Valena LIFE.Зарядное устройство с двумя USB-разьемами тип A-тип С 240В/5В 3000мА.С лицевой панелью.Цвет Алюминий | Лимитированный импортный ассортимент | 596 | VALENA LIFE/ALLURE электроустановочное оборудование | 1 | ШТ | 6931.5 | 37
753307 | Vln-l АЛЮ Зарядка USB C-C | Valena LIFE.Зарядное устройство с двумя USB-разьемами тип С-тип С 240В/5В 3000мА.С лицевой панелью.Цвет Алюминий | Лимитированный импортный ассортимент | 596 | VALENA LIFE/ALLURE электроустановочное оборудование | 1 | ШТ | 7486.02 | 25
753334 | VLN-l АЛЮ Вывод кабеля | Valena LIFE.Вывод кабеля с лицевой панелью.Без клемм.Алюминий | Лимитированный импортный ассортимент | 596 | VALENA LIFE/ALLURE электроустановочное оборудование | 1 | ШТ | 1487.83 | 234
753335 | VLN-l Рзк 2К+З/USB C АЛЮ | Valena LIFE.Розетка комбинированная 2К+З 16А ~250В со встроенным зарядным устройством USB C 1.5А 5В.С лицевой панелью.Алюминий | Лимитированный импортный ассортимент | 596 | VALENA LIFE/ALLURE электроустановочное оборудование | 1 | ШТ | 5451.65 | 33
753412 | VLN-l БЕЛ Роз 2хUSB зарядка | Valena LIFE.Зарядное устройство с двумя USB-разьемами 240В/5В 1500мА.С лицевой панелью.Белое | Лимитированный импортный ассортимент | 596 | VALENA LIFE/ALLURE электроустановочное оборудование | 1 | ШТ | 4500.17 | 842
753416 | VLN-l БЕЛ Розетка 2К с/штор | Valena LIFE.Силовая розетка 2К 16А 250В c лицевой панелью. C защитными шторками. Безвинтовые зажимы.Белая | Лимитированный импортный ассортимент | 596 | VALENA LIFE/ALLURE электроустановочное оборудование | 1 | ШТ | 487.08 | 1548
753420 | VLN-l БЕЛ Розетка 2К+З с/штор | Valena LIFE.Силовая розетка 2К+З 16А 250В с защитными шторками.Безвинтовые зажимы.С лицевой панелью.Белая | Лимитированный импортный ассортимент | 596 | VALENA LIFE/ALLURE электроустановочное оборудование | 1 | ШТ | 600.86 | 20243
753426 | VLN-l БЕЛ Роз 2-я 2К+З с/шт | Valena LIFE.Силовая розетка двойная 2х2К+З 16А 250В с лицевой панелью.С защитными шторками.Безвинтовые зажимы.Белая | Лимитированный импортный ассортимент | 596 | VALENA LIFE/ALLURE электроустановочное оборудование | 1 | ШТ | 1482.42 | 1033
753438 | VLN-l БЕЛ Розетка RJ11 | Valena LIFE.Телефонная розетка RJ11 одиночная.С лицевой панелью.Белая | Лимитированный импортный ассортимент | 596 | VALENA LIFE/ALLURE электроустановочное оборудование | 1 | ШТ | 1010.22 | 180
753442 | VLN-l БЕЛ Розет RJ45 Cat6 UTP | Valena LIFE.Информационная розетка одиночная RJ45 Кат.6 UTP.С лицевой панелью.Белая | Лимитированный импортный ассортимент | 596 | VALENA LIFE/ALLURE электроустановочное оборудование | 5 | ШТ | 1937.75 | 1
753451 | VLN-l БЕЛ Розетка TV "звезда" | Valena LIFE.Розетка ТВ c топологией "звезда" 0-2400 МГц.С лицевой панелью.Белая | Лимитированный импортный ассортимент | 596 | VALENA LIFE/ALLURE электроустановочное оборудование | 1 | ШТ | 1214.44 | 3692
753458 | VLN-l БЕЛ Роз TV-SAT звезда 2к | Valena LIFE.Розетка TV-SAT двухкабельная.С лицевой панелью.Белая | Лимитированный импортный ассортимент | 596 | VALENA LIFE/ALLURE электроустановочное оборудование | 1 | ШТ | 3036.09 | 47
753460 | VLN-l БЕЛ Розет TV окон.шлейф | Valena LIFE.Розетка ТВ оконечная 10дБ 0-862 МГц.С лицевой панелью.Белая | Лимитированный импортный ассортимент | 596 | VALENA LIFE/ALLURE электроустановочное оборудование | 1 | ШТ | 972.29 | 128
753461 | VLN-l БЕЛ Розет TV прох шлейф | Valena LIFE.Розетка ТВ проходная 1,5дБ/14дБ 0-2400 МГц.С лицевой панелью.Белая | Лимитированный импортный ассортимент | 596 | VALENA LIFE/ALLURE электроустановочное оборудование | 1 | ШТ | 1322.08 | 172
753462 | VLN-l БЕЛ Розетка TV-SAT конеч | Valena LIFE.Розетка оконечная TV-SAT 10дБ, диапазоны 5-862МГц/950-2400 МГц.С лицевой панелью.Белая | Лимитированный импортный ассортимент | 596 | VALENA LIFE/ALLURE электроустановочное оборудование | 1 | ШТ | 1983.13 | 92
753463 | VLN-l БЕЛ Розетка TV-SAT прох | Valena LIFE.Розетка проходная TV-SAT 1,5дБ/14дБ, диапазоны 5-862МГц/950-2400 МГц.С лицевой панелью.Белая | Лимитированный импортный ассортимент | 596 | VALENA LIFE/ALLURE электроустановочное оборудование | 1 | ШТ | 1983.13 | 250
753464 | VLN-l БЕЛ Роз TV-SAT звезда 1к | Valena LIFE.Розетка TV-SAT "звезда" 5-862МГц/950-2400 МГц.С лицевой панелью.Белая | Лимитированный импортный ассортимент | 596 | VALENA LIFE/ALLURE электроустановочное оборудование | 1 | ШТ | 2115.33 | 20
753512 | VLN-l СЛК Розет 2хUSB зарядка | Valena LIFE.Зарядное устройство с двумя USB-разьемами 240В/5В 1500мА.С лицевой панелью.Слоновая кость | Лимитированный импортный ассортимент | 596 | VALENA LIFE/ALLURE электроустановочное оборудование | 1 | ШТ | 4500.17 | 115
753516 | VLN-l СЛК Розетка 2К с/штор | Valena LIFE.Силовая розетка 2К 16А 250В c лицевой панелью. Слоновая кость. C защитными шторками. Безвинтовые зажимы | Лимитированный импортный ассортимент | 596 | VALENA LIFE/ALLURE электроустановочное оборудование | 1 | ШТ | 487.08 | 1132
753526 | VLN-l СЛК Роз 2-я 2К+З с/шт | Valena LIFE.Силовая розетка двойная 2х2К+З 16А 250В с лицевой панелью.С защитными шторками.Безвинтовые зажимы.Слоновая кость | Лимитированный импортный ассортимент | 596 | VALENA LIFE/ALLURE электроустановочное оборудование | 1 | ШТ | 1482.42 | 1140
753534 | VLN-l СЛК Вывод кабеля | Valena LIFE.Вывод кабеля с лицевой панелью.Без клемм.Слоновая кость | Лимитированный импортный ассортимент | 596 | VALENA LIFE/ALLURE электроустановочное оборудование | 1 | ШТ | 1323.57 | 90
753538 | VLN-l СЛК Розетка RJ11 | Valena LIFE.Телефонная розетка RJ11 одиночная.С лицевой панелью.Слоновая кость | Лимитированный импортный ассортимент | 596 | VALENA LIFE/ALLURE электроустановочное оборудование | 1 | ШТ | 1564.18 | 95
753540 | VLN-l СЛК Розет RJ45 Cat5e UTP | Valena LIFE.Информационная розетка одиночная RJ45 Кат.5е UTP.С лицевой панелью.Слоновая кость | Лимитированный импортный ассортимент | 596 | VALENA LIFE/ALLURE электроустановочное оборудование | 1 | ШТ | 1203.21 | 1117
753541 | VLN-l СЛК Роз2х RJ45 Cat5е UTP | Valena LIFE.Информационная розетка двойная RJ45 Кат.5е UTP.С лицевой панелью.Слоновая кость | Лимитированный импортный ассортимент | 596 | VALENA LIFE/ALLURE электроустановочное оборудование | 1 | ШТ | 1564.18 | 1
753551 | VLN-l СЛК Розет TV "звезда" | Valena LIFE.Розетка ТВ c топологией "звезда" 0-2400 МГц.С лицевой панелью.Слоновая кость | Лимитированный импортный ассортимент | 596 | VALENA LIFE/ALLURE электроустановочное оборудование | 1 | ШТ | 1214.44 | 1450
753558 | VLN-l СЛК Роз TV-SAT звезда 2к | Valena LIFE.Розетка TV-SAT двухкабельная.С лицевой панелью.Слоновая кость | Лимитированный импортный ассортимент | 596 | VALENA LIFE/ALLURE электроустановочное оборудование | 1 | ШТ | 2115.33 | 141
753560 | VLN-l СЛК Розет TV окон.шлейф | Valena LIFE.Розетка ТВ оконечная 10дБ 0-862 МГц.С лицевой панелью.Слоновая кость | Лимитированный импортный ассортимент | 596 | VALENA LIFE/ALLURE электроустановочное оборудование | 1 | ШТ | 1897.55 | 119
753561 | VLN-l СЛК Розет TV прох шлейф | Valena LIFE.Розетка ТВ проходная 1,5дБ/14дБ 0-2400 МГц.С лицевой панелью.Слоновая кость | Лимитированный импортный ассортимент | 596 | VALENA LIFE/ALLURE электроустановочное оборудование | 1 | ШТ | 1322.08 | 177
753562 | VLN-l СЛК Розетка TV-SAT конеч | Valena LIFE.Розетка оконечная TV-SAT 10дБ, диапазоны 5-862МГц/950-2400 МГц.С лицевой панелью.Слоновая кость | Лимитированный импортный ассортимент | 596 | VALENA LIFE/ALLURE электроустановочное оборудование | 1 | ШТ | 1983.13 | 385
753563 | VLN-l СЛК Розетка TV-SAT прох | Valena LIFE.Розетка проходная TV-SAT 1,5дБ/14дБ, диапазоны 5-862МГц/950-2400 МГц.С лицевой панелью.Слоновая кость | Лимитированный импортный ассортимент | 596 | VALENA LIFE/ALLURE электроустановочное оборудование | 1 | ШТ | 1983.13 | 460
753564 | VLN-l СЛК Роз TV-SAT звезда 1к | Valena LIFE.Розетка TV-SAT "звезда" 5-862МГц/950-2400 МГц.С лицевой панелью.Слоновая кость | Лимитированный импортный ассортимент | 596 | VALENA LIFE/ALLURE электроустановочное оборудование | 1 | ШТ | 2115.33 | 128
753578 | VLN-l СЛК Розетка аудио 2х | Valena LIFE. Аудиорозетка с пружинными зажимами,с лицевой панелью.Двойная.Слоновая кость | Лимитированный импортный ассортимент | 596 | VALENA LIFE/ALLURE электроустановочное оборудование | 1 | ШТ | 2350.18 | 65
753612 | VLN-l АЛЮ Роз 2хUSB зарядка | Valena LIFE.Зарядное устройство с двумя USB-разьемами 240В/5В 1500мА.С лицевой панелью.Алюминий | Лимитированный импортный ассортимент | 596 | VALENA LIFE/ALLURE электроустановочное оборудование | 1 | ШТ | 5850.21 | 187
753616 | VLN-l АЛЮ Розетка 2К с/штор | Valena LIFE.Силовая розетка 2К 16А 250В c лицевой панелью. Алюминий. C защитными шторками. Безвинтовые зажимы | Лимитированный импортный ассортимент | 596 | VALENA LIFE/ALLURE электроустановочное оборудование | 1 | ШТ | 651.32 | 745
753626 | VLN-l АЛЮ Роз 2-я 2К+З с/шт | Valena LIFE.Силовая розетка двойная 2х2К+З 16А 250В с лицевой панелью.С защитными шторками.Безвинтовые зажимы.Алюминий | Лимитированный импортный ассортимент | 596 | VALENA LIFE/ALLURE электроустановочное оборудование | 1 | ШТ | 1810.91 | 190
753638 | VLN-l АЛЮ Розетка RJ11 | Valena LIFE.Телефонная розетка RJ11 одиночная.С лицевой панелью.Алюминий | Лимитированный импортный ассортимент | 596 | VALENA LIFE/ALLURE электроустановочное оборудование | 1 | ШТ | 1266.21 | 79
753640 | VLN-l АЛЮ Розет RJ45 Cat5e UTP | Valena LIFE.Информационная розетка одиночная RJ45 Кат.5е UTP.С лицевой панелью.Алюминий | Лимитированный импортный ассортимент | 596 | VALENA LIFE/ALLURE электроустановочное оборудование | 1 | ШТ | 1373.22 | 798
753642 | VLN-l АЛЮ Розет RJ45 Cat6 UTP | Valena LIFE.Информационная розетка одиночная RJ45 Кат.6 UTP.С лицевой панелью.Алюминий | Лимитированный импортный ассортимент | 596 | VALENA LIFE/ALLURE электроустановочное оборудование | 5 | ШТ | 2034.99 | 1
753651 | VLN-l АЛЮ Розетка TV "звезда" | Valena LIFE.Розетка ТВ c топологией "звезда" 0-2400 МГц.С лицевой панелью.Алюминий | Лимитированный импортный ассортимент | 596 | VALENA LIFE/ALLURE электроустановочное оборудование | 1 | ШТ | 529.42 | 7
753658 | VLN-l АЛЮ Роз TV-SAT звезда 2к | Valena LIFE.Розетка TV-SAT двухкабельная.С лицевой панелью.Алюминий | Лимитированный импортный ассортимент | 596 | VALENA LIFE/ALLURE электроустановочное оборудование | 5 | ШТ | 2284.83 | 2
753660 | VLN-l АЛЮ Розет TV окон.шлейф | Valena LIFE.Розетка ТВ оконечная 10дБ 0-862 МГц.С лицевой панелью.Алюминий | Лимитированный импортный ассортимент | 596 | VALENA LIFE/ALLURE электроустановочное оборудование | 1 | ШТ | 2143.93 | 133
753661 | VLN-l АЛЮ Розет TV прох шлейф | Valena LIFE.Розетка ТВ проходная 1,5дБ/14дБ 0-2400 МГц.С лицевой панелью.Алюминий | Лимитированный импортный ассортимент | 596 | VALENA LIFE/ALLURE электроустановочное оборудование | 1 | ШТ | 1493.74 | 365
753663 | VLN-l АЛЮ Розетка TV-SAT прох | Valena LIFE.Розетка проходная TV-SAT 1,5дБ/14дБ, диапазоны 5-862МГц/950-2400 МГц.С лицевой панелью.Алюминий | Лимитированный импортный ассортимент | 596 | VALENA LIFE/ALLURE электроустановочное оборудование | 1 | ШТ | 2154.78 | 25
753664 | VLN-l АЛЮ Роз TV-SAT звезда 1к | Valena LIFE.Розетка TV-SAT "звезда" 5-862МГц/950-2400 МГц.С лицевой панелью.Алюминий | Лимитированный импортный ассортимент | 596 | VALENA LIFE/ALLURE электроустановочное оборудование | 5 | ШТ | 2376.23 | 5
753724 | VLN-a БЕЛ Роз 2К+З с/шт,винт. | Valena ALLURE.Силовая розетка 2К+З 16А 250В с лицевой панелью.Винтовые зажимы.Белая | Лимитированный импортный ассортимент | 596 | VALENA LIFE/ALLURE электроустановочное оборудование | 15 | ШТ | 643.6 | 1
753726 | VLN-a БЕЛ Роз 2-я 2К+З с/штот | Valena ALLURE.Силовая розетка двойная 2х2К+З 16А 250В с лицевой панелью.С защитными шторками.Безвинтовые зажимы.Белая | Лимитированный импортный ассортимент | 596 | VALENA LIFE/ALLURE электроустановочное оборудование | 1 | ШТ | 1482.42 | 2688
753738 | VLN-a БЕЛ Розетка RJ11 | Valena ALLURE.Телефонная розетка RJ11 одиночная.С лицевой панелью.Белая | Лимитированный импортный ассортимент | 596 | VALENA LIFE/ALLURE электроустановочное оборудование | 1 | ШТ | 972.29 | 147
753740 | VLN-a БЕЛ Розет RJ45 Cat5e UTP | Valena ALLURE.Информационная розетка одиночная RJ45 Кат.5е UTP.С лицевой панелью.Белая | Лимитированный импортный ассортимент | 596 | VALENA LIFE/ALLURE электроустановочное оборудование | 1 | ШТ | 1203.21 | 268
753751 | VLN-a БЕЛ Розетка TV "звезда" | Valena ALLURE.Розетка ТВ c топологией "звезда" 0-2400 МГц.С лицевой панелью.Белая | Лимитированный импортный ассортимент | 596 | VALENA LIFE/ALLURE электроустановочное оборудование | 1 | ШТ | 1214.44 | 1700
753758 | VLN-a БЕЛ Роз TV-SAT звезда 2к | Valena ALLURE.Розетка TV-SAT двухкабельная.С лицевой панелью.Белая | Лимитированный импортный ассортимент | 596 | VALENA LIFE/ALLURE электроустановочное оборудование | 1 | ШТ | 2115.33 | 47
753760 | VLN-a БЕЛ Розет TV окон.шлейф | Valena ALLURE.Розетка ТВ оконечная 10дБ 0-862 МГц.С лицевой панелью.Белая | Лимитированный импортный ассортимент | 596 | VALENA LIFE/ALLURE электроустановочное оборудование | 1 | ШТ | 1897.55 | 180
753761 | VLN-a БЕЛ Розет TV прох шлейф | Valena ALLURE.Розетка ТВ проходная 1,5дБ/14дБ 0-2400 МГц.С лицевой панелью.Белая | Лимитированный импортный ассортимент | 596 | VALENA LIFE/ALLURE электроустановочное оборудование | 1 | ШТ | 1897.55 | 185
753820 | VLN-a СЛК Розетка 2К+З с/штор | Valena ALLURE.Силовая розетка 2К+З 16А 250В с защитными шторками.Безвинтовые зажимы.С лицевой панелью.Слоновая кость | Лимитированный импортный ассортимент | 596 | VALENA LIFE/ALLURE электроустановочное оборудование | 1 | ШТ | 600.86 | 3696
753821 | VLN-a СЛК Розетка 2К+З | Valena ALLURE.Силовая розетка 2К+З 16А 250В с лицевой панелью.Безвинтовые зажимы.Слоновая кость | Лимитированный импортный ассортимент | 596 | VALENA LIFE/ALLURE электроустановочное оборудование | 1 | ШТ | 513.55 | 7565
753826 | VLN-a СЛК Роз 2-я 2К+З с/шт | Valena ALLURE.Силовая розетка двойная 2х2К+З 16А 250В с лицевой панелью.С защитными шторками.Безвинтовые зажимы.Слоновая кость | Лимитированный импортный ассортимент | 596 | VALENA LIFE/ALLURE электроустановочное оборудование | 1 | ШТ | 1482.42 | 2130
753838 | VLN-a СЛК Розетка RJ11 | Valena ALLURE.Телефонная розетка RJ11 одиночная.С лицевой панелью.Слоновая кость | Лимитированный импортный ассортимент | 596 | VALENA LIFE/ALLURE электроустановочное оборудование | 1 | ШТ | 972.29 | 262
753840 | VLN-a СЛК Розет RJ45 Cat5e UTP | Valena ALLURE.Информационная розетка одиночная RJ45 Кат.5е UTP.С лицевой панелью.Слоновая кость | Лимитированный импортный ассортимент | 596 | VALENA LIFE/ALLURE электроустановочное оборудование | 1 | ШТ | 1203.21 | 1292
753843 | VLN-a СЛК Роз 2х RJ45 Cat6 UTP | Valena ALLURE.Информационная розетка двойная RJ45 Кат.6 UTP.С лицевой панелью.Слоновая кость | Лимитированный импортный ассортимент | 596 | VALENA LIFE/ALLURE электроустановочное оборудование | 1 | ШТ | 3008.04 | 3
753851 | VLN-a СЛК Розетка TV "звезда" | Valena ALLURE.Розетка ТВ c топологией "звезда" 0-2400 МГц.С лицевой панелью.Слоновая кость | Лимитированный импортный ассортимент | 596 | VALENA LIFE/ALLURE электроустановочное оборудование | 1 | ШТ | 1214.44 | 1012
753860 | VLN-a СЛК Розет TV окон.шлейф | Valena ALLURE.Розетка ТВ оконечная 10дБ 0-862 МГц.С лицевой панелью.Слоновая кость | Лимитированный импортный ассортимент | 596 | VALENA LIFE/ALLURE электроустановочное оборудование | 1 | ШТ | 1897.55 | 94
753861 | VLN-a СЛК Розет TV прох шлейф | Valena ALLURE.Розетка ТВ проходная 1,5дБ/14дБ 0-2400 МГц.С лицевой панелью.Слоновая кость | Лимитированный импортный ассортимент | 596 | VALENA LIFE/ALLURE электроустановочное оборудование | 1 | ШТ | 1322.08 | 425
753920 | VLN-a АЛЮ Розетка 2К+З с/штор | Valena ALLURE.Силовая розетка 2К+З 16А 250В с защитными шторками.Безвинтовые зажимы.С лицевой панелью.Алюминий | Лимитированный импортный ассортимент | 596 | VALENA LIFE/ALLURE электроустановочное оборудование | 1 | ШТ | 765.09 | 744
753924 | VLN-a АЛЮ Роз 2К+З с/шт,винт. | Valena ALLURE.Силовая розетка 2К+З 16А 250В с лицевой панелью.Винтовые зажимы.Алюминий | Лимитированный импортный ассортимент | 596 | VALENA LIFE/ALLURE электроустановочное оборудование | 1 | ШТ | 783.69 | 342
753926 | VLN-a АЛЮ Роз 2-я 2К+З с/штор | Valena ALLURE.Силовая розетка двойная 2х2К+З 16А 250В с лицевой панелью.С защитными шторками.Безвинтовые зажимы.Алюминий | Лимитированный импортный ассортимент | 596 | VALENA LIFE/ALLURE электроустановочное оборудование | 1 | ШТ | 1810.91 | 141
753936 | VLN-a АНТ Роз 2-я 2К+З с/шт | Valena ALLURE.Силовая розетка двойная 2х2К+З 16А 250В с лицевой панелью.С защитными шторками.Безвинтовые зажимы.Антрацит | Лимитированный импортный ассортимент | 596 | VALENA LIFE/ALLURE электроустановочное оборудование | 1 | ШТ | 1810.9 | 104
753938 | VLN-a АЛЮ Розетка RJ11 | Valena ALLURE.Телефонная розетка RJ11 одиночная.С лицевой панелью.Алюминий | Лимитированный импортный ассортимент | 596 | VALENA LIFE/ALLURE электроустановочное оборудование | 1 | ШТ | 1218.66 | 90
753940 | VLN-a АЛЮ Розет RJ45 Cat5e UTP | Valena ALLURE.Информационная розетка одиночная RJ45 Кат.5е UTP.С лицевой панелью.Алюминий | Лимитированный импортный ассортимент | 596 | VALENA LIFE/ALLURE электроустановочное оборудование | 1 | ШТ | 1373.22 | 861
753948 | VLN-a АНТ Розетка RJ11 | Valena ALLURE.Телефонная розетка RJ11 одиночная.С лицевой панелью.Антрацит | Лимитированный импортный ассортимент | 596 | VALENA LIFE/ALLURE электроустановочное оборудование | 1 | ШТ | 1218.66 | 125
753950 | VLN-a АНТ Роз RJ45 Cat5e UTP | Valena ALLURE.Информационная розетка одиночная RJ45 Кат.5е UTP.С лицевой панелью.Антрацит | Лимитированный импортный ассортимент | 596 | VALENA LIFE/ALLURE электроустановочное оборудование | 1 | ШТ | 1373.22 | 842
753951 | VLN-a АЛЮ Розет TV "звезда" | Valena ALLURE.Розетка ТВ c топологией "звезда" 0-2400 МГц.С лицевой панелью.Алюминий | Лимитированный импортный ассортимент | 596 | VALENA LIFE/ALLURE электроустановочное оборудование | 1 | ШТ | 1460.82 | 165
753958 | VLN-a АЛЮ Роз TV-SAT звезда 2к | Valena ALLURE.Розетка TV-SAT двухкабельная.С лицевой панелью.Алюминий | Лимитированный импортный ассортимент | 596 | VALENA LIFE/ALLURE электроустановочное оборудование | 1 | ШТ | 2286.99 | 35
753960 | VLN-a АЛЮ Розет TV окон.шлейф | Valena ALLURE.Розетка ТВ оконечная 10дБ 0-862 МГц.С лицевой панелью.Алюминий | Лимитированный импортный ассортимент | 596 | VALENA LIFE/ALLURE электроустановочное оборудование | 1 | ШТ | 1493.74 | 235
753961 | VLN-a АЛЮ Розет TV прох шлейф | Valena ALLURE.Розетка ТВ проходная 1,5дБ/14дБ 0-2400 МГц.С лицевой панелью.Алюминий | Лимитированный импортный ассортимент | 596 | VALENA LIFE/ALLURE электроустановочное оборудование | 1 | ШТ | 1493.74 | 395
753970 | VLN-a АНТ Роз TV окон.шлейф | Valena ALLURE.Розетка ТВ оконечная 10дБ 0-862 МГц.С лицевой панелью.Антрацит | Лимитированный импортный ассортимент | 596 | VALENA LIFE/ALLURE электроустановочное оборудование | 1 | ШТ | 1493.74 | 65
753971 | VLN-a АНТ Розет TV "звезда" | Valena ALLURE.Розетка ТВ c топологией "звезда" 0-2400 МГц.С лицевой панелью.Антрацит | Лимитированный импортный ассортимент | 596 | VALENA LIFE/ALLURE электроустановочное оборудование | 1 | ШТ | 1460.82 | 81
753981 | VLN-a АНТ Роз TV прох шлейф | Valena ALLURE.Розетка ТВ проходная 1,5дБ/14дБ 0-2400 МГц.С лицевой панелью.Антрацит | Лимитированный импортный ассортимент | 596 | VALENA LIFE/ALLURE электроустановочное оборудование | 1 | ШТ | 1493.74 | 235
754002 | VLN-l БЕЛ Рамка 2-пост | Valena LIFE.Рамка "Белая".2-постовая универсальная | Лимитированный импортный ассортимент | 596 | VALENA LIFE/ALLURE электроустановочное оборудование | 1 | ШТ | 277.51 | 6377
754003 | VLN-l БЕЛ Рамка 3-пост | Valena LIFE.Рамка "Белая".3-постовая универсальная | Лимитированный импортный ассортимент | 596 | VALENA LIFE/ALLURE электроустановочное оборудование | 1 | ШТ | 430.87 | 548
754004 | VLN-l БЕЛ Рамка 4-пост | Valena LIFE.Рамка "Белая".4-постовая универсальная | Лимитированный импортный ассортимент | 596 | VALENA LIFE/ALLURE электроустановочное оборудование | 1 | ШТ | 759.5 | 7160
754005 | VLN-l БЕЛ Рамка 5-пост | Valena LIFE.Рамка "Белая".5-постовая универсальная | Лимитированный импортный ассортимент | 596 | VALENA LIFE/ALLURE электроустановочное оборудование | 1 | ШТ | 1314.51 | 1280
754006 | VLN-l БЕЛ Рамка 5м | Valena LIFE.Рамка "Белая" 5 модулей | Лимитированный импортный ассортимент | 596 | VALENA LIFE/ALLURE электроустановочное оборудование | 1 | ШТ | 416.27 | 17
754044 | VLN-l СЛК Рамка 4-пост | Valena LIFE.Рамка "Слоновая кость".4-постовая универсальная | Лимитированный импортный ассортимент | 596 | VALENA LIFE/ALLURE электроустановочное оборудование | 1 | ШТ | 759.5 | 2515
754045 | VLN-l СЛК Рамка 5-пост | Valena LIFE.Рамка "Слоновая кость".5-постовая универсальная | Лимитированный импортный ассортимент | 596 | VALENA LIFE/ALLURE электроустановочное оборудование | 1 | ШТ | 1314.51 | 777
754046 | VLN-l СЛК Рамка 5м | Valena LIFE.Рамка "Слоновая кость" 5 модулей | Лимитированный импортный ассортимент | 596 | VALENA LIFE/ALLURE электроустановочное оборудование | 1 | ШТ | 416.27 | 87
754047 | VLN-l СЛК Рамка 1-пост | Valena LIFE.Рамка "Слоновая кость".1-постовая универсальная | Лимитированный импортный ассортимент | 596 | VALENA LIFE/ALLURE электроустановочное оборудование | 1 | ШТ | 146.06 | 10345
754051 | VLN-l СЛК Рамка 1п д/текста | Valena LIFE.Рамка "Слоновая кость".С держателем для маркировки.1-постовая | Лимитированный импортный ассортимент | 596 | VALENA LIFE/ALLURE электроустановочное оборудование | 1 | ШТ | 292.1 | 85
754071 | VLN-l Терракота Рамка 1-пост | Valena LIFE.Рамка "Терракота".1-постовая универсальная | Лимитированный импортный ассортимент | 596 | VALENA LIFE/ALLURE электроустановочное оборудование | 1 | ШТ | 292.1 | 99
754072 | VLN-l Терракота Рамка 2-пост | Valena LIFE.Рамка "Терракота".2-постовая универсальная | Лимитированный импортный ассортимент | 596 | VALENA LIFE/ALLURE электроустановочное оборудование | 1 | ШТ | 555.01 | 146
754073 | VLN-l Терракота Рамка 3-пост | Valena LIFE.Рамка "Терракота".3-постовая универсальная | Лимитированный импортный ассортимент | 596 | VALENA LIFE/ALLURE электроустановочное оборудование | 1 | ШТ | 861.73 | 20
754074 | VLN-l Терракота Рамка 4-пост | Valena LIFE.Рамка "Терракота".4-постовая универсальная | Лимитированный импортный ассортимент | 596 | VALENA LIFE/ALLURE электроустановочное оборудование | 1 | ШТ | 1518.98 | 42
754075 | VLN-l Терракота Рамка 5-пост | Valena LIFE.Рамка "Терракота".5-постовая универсальная | Лимитированный импортный ассортимент | 596 | VALENA LIFE/ALLURE электроустановочное оборудование | 1 | ШТ | 2629.01 | 26
754081 | VLN-l Лайм Рамка 1-пост | Valena LIFE.Рамка "Лайм".1-постовая универсальная | Лимитированный импортный ассортимент | 596 | VALENA LIFE/ALLURE электроустановочное оборудование | 1 | ШТ | 292.1 | 155
754082 | VLN-l Лайм Рамка 2-пост | Valena LIFE.Рамка "Лайм".2-постовая универсальная | Лимитированный импортный ассортимент | 596 | VALENA LIFE/ALLURE электроустановочное оборудование | 1 | ШТ | 555.01 | 201
754083 | VLN-l Лайм Рамка 3-пост | Valena LIFE.Рамка "Лайм".3-постовая универсальная | Лимитированный импортный ассортимент | 596 | VALENA LIFE/ALLURE электроустановочное оборудование | 1 | ШТ | 861.73 | 182
754084 | VLN-l Лайм Рамка 4-пост | Valena LIFE.Рамка "Лайм".4-постовая универсальная | Лимитированный импортный ассортимент | 596 | VALENA LIFE/ALLURE электроустановочное оборудование | 1 | ШТ | 1518.98 | 240
754085 | VLN-l Лайм Рамка 5-пост | Valena LIFE.Рамка "Лайм".5-постовая универсальная | Лимитированный импортный ассортимент | 596 | VALENA LIFE/ALLURE электроустановочное оборудование | 1 | ШТ | 2629.01 | 6
754091 | VLN-l Лазурь Рамка 1-пост | Valena LIFE.Рамка "Лазурь".1-постовая универсальная | Лимитированный импортный ассортимент | 596 | VALENA LIFE/ALLURE электроустановочное оборудование | 1 | ШТ | 292.1 | 117
754092 | VLN-l Лазурь Рамка 2-пост | Valena LIFE.Рамка "Лазурь".2-постовая универсальная | Лимитированный импортный ассортимент | 596 | VALENA LIFE/ALLURE электроустановочное оборудование | 1 | ШТ | 555.01 | 172
754093 | VLN-l Лазурь Рамка 3-пост | Valena LIFE.Рамка "Лазурь".3-постовая универсальная | Лимитированный импортный ассортимент | 596 | VALENA LIFE/ALLURE электроустановочное оборудование | 1 | ШТ | 861.73 | 156
754094 | VLN-l Лазурь Рамка 4-пост | Valena LIFE.Рамка "Лазурь".4-постовая универсальная | Лимитированный импортный ассортимент | 596 | VALENA LIFE/ALLURE электроустановочное оборудование | 1 | ШТ | 1518.98 | 183
754095 | VLN-l Лазурь Рамка 5-пост | Valena LIFE.Рамка "Лазурь".5-постовая универсальная | Лимитированный импортный ассортимент | 596 | VALENA LIFE/ALLURE электроустановочное оборудование | 1 | ШТ | 2629.01 | 67
754101 | VLN-l Ампир БЕЛ Рамка 1-пост | Valena LIFE.Рамка "Ампир белый".1-постовая универсальная | Лимитированный импортный ассортимент | 596 | VALENA LIFE/ALLURE электроустановочное оборудование | 1 | ШТ | 438.17 | 277
754102 | VLN-l Ампир БЕЛ Рамка 2-пост | Valena LIFE.Рамка "Ампир белый".2-постовая универсальная | Лимитированный импортный ассортимент | 596 | VALENA LIFE/ALLURE электроустановочное оборудование | 1 | ШТ | 580.05 | 154
754103 | VLN-l Ампир БЕЛ Рамка 3-пост | Valena LIFE.Рамка "Ампир белый".3-постовая универсальная | Лимитированный импортный ассортимент | 596 | VALENA LIFE/ALLURE электроустановочное оборудование | 1 | ШТ | 865.96 | 25
754104 | VLN-l Ампир БЕЛ Рамка 4-пост | Valena LIFE.Рамка "Ампир белый".4-постовая универсальная | Лимитированный импортный ассортимент | 596 | VALENA LIFE/ALLURE электроустановочное оборудование | 1 | ШТ | 1587.48 | 30
754105 | VLN-l Ампир БЕЛ Рамка 5-пост | Valena LIFE.Рамка "Ампир белый".5-постовая универсальная | Лимитированный импортный ассортимент | 596 | VALENA LIFE/ALLURE электроустановочное оборудование | 5 | ШТ | 4757.97 | 1
754113 | VLN-l Ампир БЕЖ Рамка 3-пост | Valena LIFE.Рамка "Ампир бежевый".3-постовая универсальная | Лимитированный импортный ассортимент | 596 | VALENA LIFE/ALLURE электроустановочное оборудование | 1 | ШТ | 900.6 | 45
754114 | VLN-l Ампир БЕЖ Рамка 4-пост | Valena LIFE.Рамка "Ампир бежевый".4-постовая универсальная | Лимитированный импортный ассортимент | 596 | VALENA LIFE/ALLURE электроустановочное оборудование | 1 | ШТ | 1587.48 | 19
754115 | VLN-l Ампир БЕЖ Рамка 5-пост | Valena LIFE.Рамка "Ампир бежевый".5-постовая универсальная | Лимитированный импортный ассортимент | 596 | VALENA LIFE/ALLURE электроустановочное оборудование | 5 | ШТ | 4757.97 | 3
754123 | VLN-l Эл Грей Рамка 3-пост | Valena LIFE.Рамка "Эл Грей".3-постовая универсальная | Лимитированный импортный ассортимент | 596 | VALENA LIFE/ALLURE электроустановочное оборудование | 1 | ШТ | 900.6 | 19
754124 | VLN-l Эл Грей Рамка 4-пост | Valena LIFE.Рамка "Эл Грей".4-постовая универсальная | Лимитированный импортный ассортимент | 596 | VALENA LIFE/ALLURE электроустановочное оборудование | 1 | ШТ | 1587.48 | 25
754134 | VLN-l АЛЮ Рамка 4-пост | Valena LIFE.Рамка "Алюминий".4-постовая универсальная | Лимитированный импортный ассортимент | 596 | VALENA LIFE/ALLURE электроустановочное оборудование | 1 | ШТ | 2278.48 | 274
754135 | VLN-l АЛЮ Рамка 5-пост | Valena LIFE.Рамка "Алюминий".5-постовая универсальная | Лимитированный импортный ассортимент | 596 | VALENA LIFE/ALLURE электроустановочное оборудование | 1 | ШТ | 1971.77 | 87
754137 | VLN-l АЛЮ Рамка 1-пост | Valena LIFE.Рамка "Алюминий".1-постовая универсальная | Лимитированный импортный ассортимент | 596 | VALENA LIFE/ALLURE электроустановочное оборудование | 1 | ШТ | 438.16 | 4682
754141 | VLN-l ЖЕМ Рамка 1-пост | Valena LIFE.Рамка "Жемчуг".1-постовая универсальная | Лимитированный импортный ассортимент | 596 | VALENA LIFE/ALLURE электроустановочное оборудование | 1 | ШТ | 584.23 | 156
754142 | VLN-l ЖЕМ Рамка 2-пост | Valena LIFE.Рамка "Жемчуг".2-постовая универсальная | Лимитированный импортный ассортимент | 596 | VALENA LIFE/ALLURE электроустановочное оборудование | 1 | ШТ | 1110.02 | 454
754143 | VLN-l ЖЕМ Рамка 3-пост | Valena LIFE.Рамка "Жемчуг".3-постовая универсальная | Лимитированный импортный ассортимент | 596 | VALENA LIFE/ALLURE электроустановочное оборудование | 1 | ШТ | 1723.47 | 669
754144 | VLN-l ЖЕМ Рамка 4-пост | Valena LIFE.Рамка "Жемчуг".4-постовая универсальная | Лимитированный импортный ассортимент | 596 | VALENA LIFE/ALLURE электроустановочное оборудование | 1 | ШТ | 3037.98 | 140
754145 | VLN-l ЖЕМ Рамка 5-пост | Valena LIFE.Рамка "Жемчуг".5-постовая универсальная | Лимитированный импортный ассортимент | 596 | VALENA LIFE/ALLURE электроустановочное оборудование | 1 | ШТ | 2629.03 | 106
754151 | VLN-l Сталь Рамка 1-пост | Valena LIFE.Рамка "Сталь".1-постовая универсальная | Лимитированный импортный ассортимент | 596 | VALENA LIFE/ALLURE электроустановочное оборудование | 1 | ШТ | 730.28 | 108
754152 | VLN-l Сталь Рамка 2-пост | Valena LIFE.Рамка "Сталь".2-постовая универсальная | Лимитированный импортный ассортимент | 596 | VALENA LIFE/ALLURE электроустановочное оборудование | 1 | ШТ | 1387.54 | 151
754153 | VLN-l Сталь Рамка 3-пост | Valena LIFE.Рамка "Сталь".3-постовая универсальная | Лимитированный импортный ассортимент | 596 | VALENA LIFE/ALLURE электроустановочное оборудование | 1 | ШТ | 2154.34 | 200
754154 | VLN-l Сталь Рамка 4-пост | Valena LIFE.Рамка "Сталь".4-постовая универсальная | Лимитированный импортный ассортимент | 596 | VALENA LIFE/ALLURE электроустановочное оборудование | 1 | ШТ | 2278.48 | 31
754155 | VLN-l Сталь Рамка 5-пост | Valena LIFE.Рамка "Сталь".5-постовая универсальная | Лимитированный импортный ассортимент | 596 | VALENA LIFE/ALLURE электроустановочное оборудование | 1 | ШТ | 3286.27 | 161
754161 | VLN-l МЕДЬ Рамка 1-пост | Valena LIFE.Рамка "Медь".1-постовая универсальная | Лимитированный импортный ассортимент | 596 | VALENA LIFE/ALLURE электроустановочное оборудование | 10 | ШТ | 758.78 | 50
754162 | VLN-l МЕДЬ Рамка 2-пост | Valena LIFE.Рамка "Медь".2-постовая универсальная | Лимитированный импортный ассортимент | 596 | VALENA LIFE/ALLURE электроустановочное оборудование | 1 | ШТ | 1387.54 | 160
754163 | VLN-l МЕДЬ Рамка 3-пост | Valena LIFE.Рамка "Медь".3-постовая универсальная | Лимитированный импортный ассортимент | 596 | VALENA LIFE/ALLURE электроустановочное оборудование | 1 | ШТ | 2154.34 | 92
754164 | VLN-l МЕДЬ Рамка 4-пост | Valena LIFE.Рамка "Медь".4-постовая универсальная | Лимитированный импортный ассортимент | 596 | VALENA LIFE/ALLURE электроустановочное оборудование | 1 | ШТ | 2278.48 | 19
754165 | VLN-l МЕДЬ Рамка 5-пост | Valena LIFE.Рамка "Медь".5-постовая универсальная | Лимитированный импортный ассортимент | 596 | VALENA LIFE/ALLURE электроустановочное оборудование | 1 | ШТ | 3286.27 | 40
754171 | VLN-l Темное дерево Рамка 1П | Valena LIFE.Рамка "Темное дерево".1-постовая универсальная | Лимитированный импортный ассортимент | 596 | VALENA LIFE/ALLURE электроустановочное оборудование | 1 | ШТ | 508.81 | 113
754172 | VLN-l Темное дерево Рамка 2П | Valena LIFE.Рамка "Темное дерево".2-постовая универсальная | Лимитированный импортный ассортимент | 596 | VALENA LIFE/ALLURE электроустановочное оборудование | 1 | ШТ | 1387.54 | 155
754173 | VLN-l Темное дерево Рамка 3П | Valena LIFE.Рамка "Темное дерево".3-постовая универсальная | Лимитированный импортный ассортимент | 596 | VALENA LIFE/ALLURE электроустановочное оборудование | 1 | ШТ | 2154.34 | 210
754174 | VLN-l Темное дерево Рамка 4П | Valena LIFE.Рамка "Темное дерево".4-постовая универсальная | Лимитированный импортный ассортимент | 596 | VALENA LIFE/ALLURE электроустановочное оборудование | 1 | ШТ | 2278.48 | 123
754175 | VLN-l Темное дерево Рамка 5П | Valena LIFE.Рамка "Темное дерево".5-постовая универсальная | Лимитированный импортный ассортимент | 596 | VALENA LIFE/ALLURE электроустановочное оборудование | 1 | ШТ | 3286.27 | 61
754181 | VLN-l Светлое дерево Рамка 1П | Valena LIFE.Рамка "Светлое дерево".1-постовая универсальная | Лимитированный импортный ассортимент | 596 | VALENA LIFE/ALLURE электроустановочное оборудование | 1 | ШТ | 730.28 | 52
754182 | VLN-l Светлое дерево Рамка 2П | Valena LIFE.Рамка "Светлое дерево".2-постовая универсальная | Лимитированный импортный ассортимент | 596 | VALENA LIFE/ALLURE электроустановочное оборудование | 1 | ШТ | 1387.54 | 321
754183 | VLN-l Светлое дерево Рамка 3П | Valena LIFE.Рамка "Светлое дерево".3-постовая универсальная | Лимитированный импортный ассортимент | 596 | VALENA LIFE/ALLURE электроустановочное оборудование | 1 | ШТ | 2154.34 | 99
754184 | VLN-l Светлое дерево Рамка 4П | Valena LIFE.Рамка "Светлое дерево".4-постовая универсальная | Лимитированный импортный ассортимент | 596 | VALENA LIFE/ALLURE электроустановочное оборудование | 1 | ШТ | 2278.48 | 75
754185 | VLN-l Светлое дерево Рамка 5П | Valena LIFE.Рамка "Светлое дерево".5-постовая универсальная | Лимитированный импортный ассортимент | 596 | VALENA LIFE/ALLURE электроустановочное оборудование | 1 | ШТ | 3286.27 | 20
754201 | VLN-l СЛК Коробка накл.монтж1п | Valena LIFE.Коробка для накладного монтажа.1-постовая.Слоновая кость | Лимитированный импортный ассортимент | 596 | VALENA LIFE/ALLURE электроустановочное оборудование | 1 | ШТ | 546.68 | 120
754202 | VLN-l СЛК Коробка нкл.монтж 2п | Valena LIFE.Коробка для накладного монтажа.2-постовая.Слоновая кость | Лимитированный импортный ассортимент | 596 | VALENA LIFE/ALLURE электроустановочное оборудование | 1 | ШТ | 1011.35 | 8
754211 | VLN-l АЛЮ Коробка нкл.монтж 1п | Valena LIFE.Коробка для накладного монтажа.1-постовая.Алюминий | Лимитированный импортный ассортимент | 596 | VALENA LIFE/ALLURE электроустановочное оборудование | 10 | ШТ | 2272.04 | 120
754212 | VLN-l АЛЮ Коробка нкл.монтж 2п | Valena LIFE.Коробка для накладного монтажа.2-постовая.Алюминий | Лимитированный импортный ассортимент | 596 | VALENA LIFE/ALLURE электроустановочное оборудование | 5 | ШТ | 4203.3 | 130
754221 | VLN-l БЕЛ Рмк 1п для рз.2х2К+З | Valena LIFE.Рамка "Белая".Для двойных розеток.1-постовая | Лимитированный импортный ассортимент | 596 | VALENA LIFE/ALLURE электроустановочное оборудование | 1 | ШТ | 262.91 | 357
754231 | VLN-l СЛК Рмк 1п для рз.2х2К+З | Valena LIFE.Рамка "Слоновая кость".Для двойных розеток.1-постовая | Лимитированный импортный ассортимент | 596 | VALENA LIFE/ALLURE электроустановочное оборудование | 1 | ШТ | 183.19 | 329
754232 | VLN-l СЛК Рмк 2п для рз.2х2К+З | Valena LIFE.Рамка "Слоновая кость".Для двойных розеток.2-постовая | Лимитированный импортный ассортимент | 596 | VALENA LIFE/ALLURE электроустановочное оборудование | 5 | ШТ | 491.69 | 18
754241 | VLN-l АЛЮ Рмк 1п для рз.2х2К+З | Valena LIFE.Рамка "Алюминий".Для двойных розеток.1-постовая | Лимитированный импортный ассортимент | 596 | VALENA LIFE/ALLURE электроустановочное оборудование | 1 | ШТ | 788.72 | 258
754242 | VLN-l АЛЮ Рмк 2п для рз.2х2К+З | Valena LIFE.Рамка "Алюминий".Для двойных розеток.2-постовая | Лимитированный импортный ассортимент | 596 | VALENA LIFE/ALLURE электроустановочное оборудование | 5 | ШТ | 1475.06 | 2
754252 | VLN-l АНТ Рамка 2-пост | Valena LIFE. Рамка "Антрацит". 2-постовая универсальная. | Лимитированный импортный ассортимент | 596 | VALENA LIFE/ALLURE электроустановочное оборудование | 1 | ШТ | 832.52 | 763
754271 | VLN-l ГРФ Рамка 1-пост | Valena LIFE. Рамка "Графит". 1-постовая универсальная. | Лимитированный импортный ассортимент | 596 | VALENA LIFE/ALLURE электроустановочное оборудование | 10 | ШТ | 758.78 | 6
754273 | VLN-l ГРФ Рамка 3-пост | Valena LIFE. Рамка "Графит". 3-постовая универсальная. | Лимитированный импортный ассортимент | 596 | VALENA LIFE/ALLURE электроустановочное оборудование | 1 | ШТ | 2154.34 | 199
754281 | VLN-a Полир. сталь Рамка 1П | VLN-a Полир. сталь Рамка 1П | Лимитированный импортный ассортимент | 596 | VALENA LIFE/ALLURE электроустановочное оборудование | 1 | ШТ | 1168.46 | 60
754282 | VLN-a Полир. сталь Рамка 2П | VLN-a Полир. сталь Рамка 2П | Лимитированный импортный ассортимент | 596 | VALENA LIFE/ALLURE электроустановочное оборудование | 1 | ШТ | 2220.06 | 30
754283 | VLN-a Полир. сталь Рамка 3П | VLN-a Полир. сталь Рамка 3П | Лимитированный импортный ассортимент | 596 | VALENA LIFE/ALLURE электроустановочное оборудование | 1 | ШТ | 3446.94 | 30
754284 | VLN-a Полир. сталь Рамка 4П | VLN-a Полир. сталь Рамка 4П | Лимитированный импортный ассортимент | 596 | VALENA LIFE/ALLURE электроустановочное оборудование | 1 | ШТ | 6075.95 | 20
754285 | VLN-a Полир. сталь Рамка 5П | VLN-a Полир. сталь Рамка 5П | Лимитированный импортный ассортимент | 596 | VALENA LIFE/ALLURE электроустановочное оборудование | 1 | ШТ | 10516.07 | 20
754291 | VLN-a Черная сталь Рамка 1П | Valena ALLURE. Рамка "Черная сталь". 1-постовая универсальная. | Лимитированный импортный ассортимент | 596 | VALENA LIFE/ALLURE электроустановочное оборудование | 1 | ШТ | 8033.11 | 4
754302 | VLN-a БЕЛ Рамка 2-пост | Valena ALLURE.Рамка "Белая".2-постовая универсальная | Лимитированный импортный ассортимент | 596 | VALENA LIFE/ALLURE электроустановочное оборудование | 1 | ШТ | 367.08 | 15584
754303 | VLN-a БЕЛ Рамка 3-пост | Valena ALLURE.Рамка "Белая".3-постовая универсальная | Лимитированный импортный ассортимент | 596 | VALENA LIFE/ALLURE электроустановочное оборудование | 1 | ШТ | 569.94 | 2329
754304 | VLN-a БЕЛ Рамка 4-пост | Valena ALLURE.Рамка "Белая".4-постовая универсальная | Лимитированный импортный ассортимент | 596 | VALENA LIFE/ALLURE электроустановочное оборудование | 1 | ШТ | 1004.65 | 362
754305 | VLN-a БЕЛ Рамка 5-пост | Valena ALLURE.Рамка "Белая".5-постовая универсальная | Лимитированный импортный ассортимент | 596 | VALENA LIFE/ALLURE электроустановочное оборудование | 1 | ШТ | 1738.81 | 323
754306 | VLN-a БЕЛ Рамка 5м | Valena ALLURE.Рамка "Белая" 5 модулей | Лимитированный импортный ассортимент | 596 | VALENA LIFE/ALLURE электроустановочное оборудование | 1 | ШТ | 550.62 | 6
754311 | VLN-a СЛК Рамка 1-пост | Valena ALLURE.Рамка "Слоновая кость".1-постовая универсальная | Лимитированный импортный ассортимент | 596 | VALENA LIFE/ALLURE электроустановочное оборудование | 1 | ШТ | 185.95 | 821
754313 | VLN-a СЛК Рамка 3-пост | Valena ALLURE.Рамка "Слоновая кость".3-постовая универсальная | Лимитированный импортный ассортимент | 596 | VALENA LIFE/ALLURE электроустановочное оборудование | 1 | ШТ | 569.94 | 542
754314 | VLN-a СЛК Рамка 4-пост | Valena ALLURE.Рамка "Слоновая кость".4-постовая универсальная | Лимитированный импортный ассортимент | 596 | VALENA LIFE/ALLURE электроустановочное оборудование | 1 | ШТ | 1004.65 | 483
754315 | VLN-a СЛК Рамка 5-пост | Valena ALLURE.Рамка "Слоновая кость".5-постовая универсальная | Лимитированный импортный ассортимент | 596 | VALENA LIFE/ALLURE электроустановочное оборудование | 1 | ШТ | 1738.81 | 286
754341 | VLN-a Нарцисс хром Рамка 1П | Valena ALLURE.Рамка "Нарцисс хром".1-постовая универсальная | Лимитированный импортный ассортимент | 596 | VALENA LIFE/ALLURE электроустановочное оборудование | 1 | ШТ | 701.07 | 394
754342 | VLN-a Нарцисс хром Рамка 2П | Valena ALLURE.Рамка "Нарцисс хром".2-постовая универсальная | Лимитированный импортный ассортимент | 596 | VALENA LIFE/ALLURE электроустановочное оборудование | 1 | ШТ | 1332.04 | 480
754343 | VLN-a Нарцисс хром Рамка 3П | Valena ALLURE.Рамка "Нарцисс хром".3-постовая универсальная | Лимитированный импортный ассортимент | 596 | VALENA LIFE/ALLURE электроустановочное оборудование | 1 | ШТ | 2068.16 | 96
754344 | VLN-a Нарцисс хром Рамка 4П | Valena ALLURE.Рамка "Нарцисс хром".4-постовая универсальная | Лимитированный импортный ассортимент | 596 | VALENA LIFE/ALLURE электроустановочное оборудование | 1 | ШТ | 3645.57 | 81
754345 | VLN-a Нарцисс хром Рамка 5П | Valena ALLURE.Рамка "Нарцисс хром".5-постовая универсальная | Лимитированный импортный ассортимент | 596 | VALENA LIFE/ALLURE электроустановочное оборудование | 1 | ШТ | 5258.04 | 14
754351 | VLN-a Нарцисс золото Рамка 1П | Valena ALLURE.Рамка "Нарцисс золото".1-постовая универсальная | Лимитированный импортный ассортимент | 596 | VALENA LIFE/ALLURE электроустановочное оборудование | 1 | ШТ | 701.07 | 88
754352 | VLN-a Нарцисс золото Рамка 2П | Valena ALLURE.Рамка "Нарцисс золото".2-постовая универсальная | Лимитированный импортный ассортимент | 596 | VALENA LIFE/ALLURE электроустановочное оборудование | 1 | ШТ | 1332.04 | 358
754353 | VLN-a Нарцисс золото Рамка 3П | Valena ALLURE.Рамка "Нарцисс золото".3-постовая универсальная | Лимитированный импортный ассортимент | 596 | VALENA LIFE/ALLURE электроустановочное оборудование | 1 | ШТ | 2068.16 | 346
754354 | VLN-a Нарцисс золото Рамка 4П | Valena ALLURE.Рамка "Нарцисс золото".4-постовая универсальная | Лимитированный импортный ассортимент | 596 | VALENA LIFE/ALLURE электроустановочное оборудование | 1 | ШТ | 3645.57 | 117
754355 | VLN-a Нарцисс золото Рамка 5П | Valena ALLURE.Рамка "Нарцисс золото".5-постовая универсальная | Лимитированный импортный ассортимент | 596 | VALENA LIFE/ALLURE электроустановочное оборудование | 1 | ШТ | 5258.04 | 13
754361 | VLN-a Флора Рамка 1-пост | Valena ALLURE.Рамка "Флора".1-постовая универсальная | Лимитированный импортный ассортимент | 596 | VALENA LIFE/ALLURE электроустановочное оборудование | 1 | ШТ | 338.35 | 256
754362 | VLN-a Флора Рамка 2-пост | Valena ALLURE.Рамка "Флора".2-постовая универсальная | Лимитированный импортный ассортимент | 596 | VALENA LIFE/ALLURE электроустановочное оборудование | 1 | ШТ | 642.87 | 654
754363 | VLN-a Флора Рамка 3-пост | Valena ALLURE.Рамка "Флора".3-постовая универсальная | Лимитированный импортный ассортимент | 596 | VALENA LIFE/ALLURE электроустановочное оборудование | 1 | ШТ | 998.15 | 845
754383 | VLN-a Тиснение беж Рамка 3П | Valena ALLURE.Рамка "Тиснение бежевое".3-постовая универсальная | Лимитированный импортный ассортимент | 596 | VALENA LIFE/ALLURE электроустановочное оборудование | 1 | ШТ | 1728.49 | 2
754393 | VLN-a Алюминий Рамка 3-пост | Valena ALLURE.Рамка "Алюминий".3-постовая универсальная | Лимитированный импортный ассортимент | 596 | VALENA LIFE/ALLURE электроустановочное оборудование | 1 | ШТ | 1723.47 | 50
754394 | VLN-a Алюминий Рамка 4-пост | Valena ALLURE.Рамка "Алюминий".4-постовая универсальная | Лимитированный импортный ассортимент | 596 | VALENA LIFE/ALLURE электроустановочное оборудование | 1 | ШТ | 3037.98 | 105
754395 | VLN-a Алюминий Рамка 5-пост | Valena ALLURE.Рамка "Алюминий".5-постовая универсальная | Лимитированный импортный ассортимент | 596 | VALENA LIFE/ALLURE электроустановочное оборудование | 1 | ШТ | 2629.03 | 197
754403 | VLN-a Матовый черный Рамка 3П | Valena ALLURE.Рамка "Матовый черный".3-постовая универсальная | Лимитированный импортный ассортимент | 596 | VALENA LIFE/ALLURE электроустановочное оборудование | 1 | ШТ | 2122.5 | 105
754404 | VLN-a Матовый черный Рамка 4П | Valena ALLURE.Рамка "Матовый черный".4-постовая универсальная | Лимитированный импортный ассортимент | 596 | VALENA LIFE/ALLURE электроустановочное оборудование | 1 | ШТ | 3741.35 | 425
754405 | VLN-a Матовый черный Рамка 5П | Valena ALLURE.Рамка "Матовый черный".5-постовая универсальная | Лимитированный импортный ассортимент | 596 | VALENA LIFE/ALLURE электроустановочное оборудование | 1 | ШТ | 3237.71 | 129
754406 | VLN-a МатЧерн Рамка 5м | Valena ALLURE.Рамка "Матовый черный" 5 модулей | Лимитированный импортный ассортимент | 596 | VALENA LIFE/ALLURE электроустановочное оборудование | 1 | ШТ | 2050.56 | 1
754412 | VLN-a ЖЕМ Рамка 2-пост | Valena ALLURE.Рамка "Жемчуг".2-постовая универсальная | Лимитированный импортный ассортимент | 596 | VALENA LIFE/ALLURE электроустановочное оборудование | 1 | ШТ | 1367.03 | 1566
754413 | VLN-a ЖЕМ Рамка 3-пост | Valena ALLURE.Рамка "Жемчуг".3-постовая универсальная | Лимитированный импортный ассортимент | 596 | VALENA LIFE/ALLURE электроустановочное оборудование | 1 | ШТ | 2122.5 | 288
754414 | VLN-a ЖЕМ Рамка 4-пост | Valena ALLURE.Рамка "Жемчуг".4-постовая универсальная | Лимитированный импортный ассортимент | 596 | VALENA LIFE/ALLURE электроустановочное оборудование | 1 | ШТ | 3741.35 | 199
754415 | VLN-a ЖЕМ Рамка 5-пост | Valena ALLURE.Рамка "Жемчуг".5-постовая универсальная | Лимитированный импортный ассортимент | 596 | VALENA LIFE/ALLURE электроустановочное оборудование | 1 | ШТ | 3237.71 | 90
754422 | VLN-a Зеркало Рамка 2-пост | Valena ALLURE.Рамка "Зеркало".2-постовая универсальная | Лимитированный импортный ассортимент | 596 | VALENA LIFE/ALLURE электроустановочное оборудование | 1 | ШТ | 3552.1 | 1
754423 | VLN-a Зеркало Рамка 3-пост | Valena ALLURE.Рамка "Зеркало".3-постовая универсальная | Лимитированный импортный ассортимент | 596 | VALENA LIFE/ALLURE электроустановочное оборудование | 1 | ШТ | 2757.54 | 6
754424 | VLN-a Зеркало Рамка 4-пост | Valena ALLURE.Рамка "Зеркало".4-постовая универсальная | Лимитированный импортный ассортимент | 596 | VALENA LIFE/ALLURE электроустановочное оборудование | 1 | ШТ | 4860.76 | 10
754425 | VLN-a Зеркало Рамка 5-пост | Valena ALLURE.Рамка "Зеркало".5-постовая универсальная | Лимитированный импортный ассортимент | 596 | VALENA LIFE/ALLURE электроустановочное оборудование | 1 | ШТ | 8412.86 | 11
754431 | VLN-a Барокко нуар Рамка 1П | Valena ALLURE.Рамка "Барокко Нуар".1-постовая универсальная | Лимитированный импортный ассортимент | 596 | VALENA LIFE/ALLURE электроустановочное оборудование | 1 | ШТ | 2563.44 | 1
754451 | VLN-a Кожа Рамка 1-пост | Valena ALLURE.Рамка "Кожа".1-постовая универсальная | Лимитированный импортный ассортимент | 596 | VALENA LIFE/ALLURE электроустановочное оборудование | 1 | ШТ | 2103.22 | 440
754452 | VLN-a Кожа Рамка 2-пост | Valena ALLURE.Рамка "Кожа".2-постовая универсальная | Лимитированный импортный ассортимент | 596 | VALENA LIFE/ALLURE электроустановочное оборудование | 1 | ШТ | 3552.1 | 7
754453 | VLN-a Кожа Рамка 3-пост | Valena ALLURE.Рамка "Кожа".3-постовая универсальная | Лимитированный импортный ассортимент | 596 | VALENA LIFE/ALLURE электроустановочное оборудование | 1 | ШТ | 2757.54 | 9
754454 | VLN-a Кожа Рамка 4-пост | Valena ALLURE.Рамка "Кожа".4-постовая универсальная | Лимитированный импортный ассортимент | 596 | VALENA LIFE/ALLURE электроустановочное оборудование | 1 | ШТ | 4860.76 | 9
754455 | VLN-a Кожа Рамка 5-пост | Valena ALLURE.Рамка "Кожа".5-постовая универсальная | Лимитированный импортный ассортимент | 596 | VALENA LIFE/ALLURE электроустановочное оборудование | 1 | ШТ | 8412.86 | 11
754461 | VLN-a Орех Рамка 1-пост | Valena ALLURE.Рамка "Орех".1-постовая универсальная | Лимитированный импортный ассортимент | 596 | VALENA LIFE/ALLURE электроустановочное оборудование | 1 | ШТ | 1971.76 | 97
754464 | VLN-a Орех Рамка 4-пост | Valena ALLURE.Рамка "Орех".4-постовая универсальная | Лимитированный импортный ассортимент | 596 | VALENA LIFE/ALLURE электроустановочное оборудование | 1 | ШТ | 4556.96 | 6
754465 | VLN-a Орех Рамка 5-пост | Valena ALLURE.Рамка "Орех".5-постовая универсальная | Лимитированный импортный ассортимент | 596 | VALENA LIFE/ALLURE электроустановочное оборудование | 1 | ШТ | 7887.06 | 10
754481 | VLN-a В.фантазия Рамка 1-пост |  | Лимитированный импортный ассортимент | 596 | VALENA LIFE/ALLURE электроустановочное оборудование | 1 | ШТ | 701.07 | 220
754720 | VLN-l БЕЛ Накл Роз RCA | Valena LIFE.Лицевая панель для розетки RCA.Белая | Лимитированный импортный ассортимент | 596 | VALENA LIFE/ALLURE электроустановочное оборудование | 1 | ШТ | 326.93 | 1
754727 | VLN-a АЛЮ Накл Роз RCA | Valena ALLURE.Лицевая панель для розетки RCA.Алюминий | Лимитированный импортный ассортимент | 596 | VALENA LIFE/ALLURE электроустановочное оборудование | 1 | ШТ | 821.27 | 9
754732 | VLN-l АЛЮ Накл вывода кабеля | Valena LIFE.Лицевая панель для вывода кабеля.Алюминий | Лимитированный импортный ассортимент | 596 | VALENA LIFE/ALLURE электроустановочное оборудование | 1 | ШТ | 273.75 | 124
754736 | VLN-a СЛК Роз XLR 3-п гнездо | Valena ALLURE.Аудиорозетка с 3-контактным гнездом XLR.С лицевой панелью.Слоновая кость | Лимитированный импортный ассортимент | 479 | Коннекторы аудио-видео Legrand | 1 | ШТ | 10063.18 | 1
754746 | VLN-a СЛК Розет XLR 3-полюс | Valena ALLURE.Аудиорозетка с 3-контактной вилкой XLR.С лицевой панелью.Слоновая кость | Лимитированный импортный ассортимент | 479 | Коннекторы аудио-видео Legrand | 1 | ШТ | 10063.18 | 1
754750 | VLN-l БЕЛ Накл Розетки USB | Valena LIFE.Лицевая панель розетки USB.Белая | Лимитированный импортный ассортимент | 596 | VALENA LIFE/ALLURE электроустановочное оборудование | 1 | ШТ | 273.75 | 88
754755 | VLN-a БЕЛ Накл Розетки USB | Valena ALLURE.Лицевая панель розетки USB.Белая | Лимитированный импортный ассортимент | 596 | VALENA LIFE/ALLURE электроустановочное оборудование | 1 | ШТ | 273.75 | 2
754757 | VLN-a АЛЮ Накл Розетки USB | Valena ALLURE.Лицевая панель розетки USB.Алюминий | Лимитированный импортный ассортимент | 596 | VALENA LIFE/ALLURE электроустановочное оборудование | 1 | ШТ | 711.09 | 1
754759 | VLN-l СЛК Накл беспр. выкл | Valena LIFE MyHome Play Zigbee. Лицевая панель для радиоуправляющего устройства 1-канального ON-OFF.Слоновая кость | Лимитированный импортный ассортимент | 596 | VALENA LIFE/ALLURE электроустановочное оборудование | 1 | ШТ | 990.1 | 7
754760 | VLN-l БЕЛ Накл Розетки TV | Valena LIFE.Лицевая панель для розеток ТВ.Белая | Лимитированный импортный ассортимент | 596 | VALENA LIFE/ALLURE электроустановочное оборудование | 1 | ШТ | 164.26 | 215
754761 | VLN-l СЛК Накл Розетки TV | Valena LIFE.Лицевая панель для розеток ТВ.Слоновая кость | Лимитированный импортный ассортимент | 596 | VALENA LIFE/ALLURE электроустановочное оборудование | 1 | ШТ | 164.26 | 617
754762 | VLN-l АЛЮ Накл Розетки TV | Valena LIFE.Лицевая панель для розеток ТВ.Алюминий | Лимитированный импортный ассортимент | 596 | VALENA LIFE/ALLURE электроустановочное оборудование | 1 | ШТ | 410.63 | 270
754765 | VLN-a БЕЛ Накл Розетки TV | Valena ALLURE.Лицевая панель для розеток ТВ.Белая | Лимитированный импортный ассортимент | 596 | VALENA LIFE/ALLURE электроустановочное оборудование | 1 | ШТ | 164.26 | 1247
754766 | VLN-a СЛК Накл Розетки TV | Valena ALLURE.Лицевая панель для розеток ТВ.Слоновая кость | Лимитированный импортный ассортимент | 596 | VALENA LIFE/ALLURE электроустановочное оборудование | 1 | ШТ | 164.26 | 640
754767 | VLN-a АЛЮ Накл Розетки TV | Valena ALLURE.Лицевая панель для розеток ТВ.Алюминий | Лимитированный импортный ассортимент | 596 | VALENA LIFE/ALLURE электроустановочное оборудование | 1 | ШТ | 410.63 | 142
754768 | VLN-a АНТ Накл Розетки TV | Valena ALLURE.Лицевая панель для розеток ТВ.Антрацит | Лимитированный импортный ассортимент | 596 | VALENA LIFE/ALLURE электроустановочное оборудование | 1 | ШТ | 410.63 | 138
754769 | VLN-a ЖЕМ Накл Розетки TV | Valena ALLURE.Лицевая панель для розеток ТВ.Жемчуг | Лимитированный импортный ассортимент | 596 | VALENA LIFE/ALLURE электроустановочное оборудование | 1 | ШТ | 410.63 | 299
754781 | VLN-l СЛК Накл.Розетки TV-R | Valena LIFE.Лицевая панель розетки TV-R.Слоновая кость | Лимитированный импортный ассортимент | 596 | VALENA LIFE/ALLURE электроустановочное оборудование | 1 | ШТ | 219 | 5
754782 | VLN-l АЛЮ Накл.Розетки TV-R | Valena LIFE.Лицевая панель розетки TV-R.Алюминий | Лимитированный импортный ассортимент | 596 | VALENA LIFE/ALLURE электроустановочное оборудование | 1 | ШТ | 547.51 | 4
754785 | VLN-а БЕЛ Накл.Розетки TV-R | Valena ALLURE.Лицевая панель розетки TV-R.Белая | Лимитированный импортный ассортимент | 596 | VALENA LIFE/ALLURE электроустановочное оборудование | 1 | ШТ | 219 | 1
754786 | VLN-а СЛК Накл.Розетки TV-R | Valena ALLURE.Лицевая панель розетки TV-R.Слоновая кость | Лимитированный импортный ассортимент | 596 | VALENA LIFE/ALLURE электроустановочное оборудование | 1 | ШТ | 219 | 11
754787 | VLN-а АЛЮ Накл.Розетки TV-R | Valena ALLURE.Лицевая панель розетки TV-R.Алюминий | Лимитированный импортный ассортимент | 596 | VALENA LIFE/ALLURE электроустановочное оборудование | 1 | ШТ | 547.51 | 10
754788 | VLN-а АНТ Накл.Розетки TV-R | Valena ALLURE.Лицевая панель розетки TV-R.Антрацит | Лимитированный импортный ассортимент | 596 | VALENA LIFE/ALLURE электроустановочное оборудование | 1 | ШТ | 547.51 | 1
754820 | VLN-l БЕЛ Накл Роз TV-SAT | Valena LIFE.Лицевая панель для розеток TV-SAT.Белая | Лимитированный импортный ассортимент | 596 | VALENA LIFE/ALLURE электроустановочное оборудование | 1 | ШТ | 164.26 | 261
754821 | VLN-l СЛК Накл Роз TV-SAT | Valena LIFE.Лицевая панель для розеток TV-SAT.Слоновая кость | Лимитированный импортный ассортимент | 596 | VALENA LIFE/ALLURE электроустановочное оборудование | 1 | ШТ | 164.26 | 175
754822 | VLN-l АЛЮ Накл Роз TV-SAT | Valena LIFE.Лицевая панель для розеток TV-SAT.Алюминий | Лимитированный импортный ассортимент | 596 | VALENA LIFE/ALLURE электроустановочное оборудование | 1 | ШТ | 410.63 | 140
754825 | VLN-a БЕЛ Накл Роз TV-SAT | Valena ALLURE.Лицевая панель для розеток TV-SAT.Белая | Лимитированный импортный ассортимент | 596 | VALENA LIFE/ALLURE электроустановочное оборудование | 1 | ШТ | 164.26 | 113
754826 | VLN-a СЛК Накл Роз TV-SAT | Valena ALLURE.Лицевая панель для розеток TV-SAT.Слоновая кость | Лимитированный импортный ассортимент | 596 | VALENA LIFE/ALLURE электроустановочное оборудование | 1 | ШТ | 164.26 | 50
754827 | VLN-a АЛЮ Накл Роз TV-SAT | Valena ALLURE.Лицевая панель для розеток TV-SAT.Алюминий | Лимитированный импортный ассортимент | 596 | VALENA LIFE/ALLURE электроустановочное оборудование | 1 | ШТ | 410.63 | 34
754828 | VLN-a АНТ Накл Роз TV-SAT | Valena ALLURE.Лицевая панель для розеток TV-SAT.Антрацит | Лимитированный импортный ассортимент | 596 | VALENA LIFE/ALLURE электроустановочное оборудование | 1 | ШТ | 410.63 | 55
754829 | VLN-a ЖЕМ Накл Роз TV-SAT | Valena ALLURE.Лицевая панель для розеток TV-SAT.Жемчуг | Лимитированный импортный ассортимент | 596 | VALENA LIFE/ALLURE электроустановочное оборудование | 1 | ШТ | 410.63 | 780
754830 | VLN-l БЕЛ Накл Роз TV+RJ45 | Valena LIFE.Лицевая панель розетки TV-RJ45.Белая | Лимитированный импортный ассортимент | 596 | VALENA LIFE/ALLURE электроустановочное оборудование | 1 | ШТ | 118.86 | 388
754831 | VLN-l СЛК Накл Роз TV+RJ45 | Valena LIFE.Лицевая панель розетки TV-RJ45.Слоновая кость | Лимитированный импортный ассортимент | 596 | VALENA LIFE/ALLURE электроустановочное оборудование | 1 | ШТ | 118.86 | 368
754832 | VLN-l АЛЮ Накл Роз TV+RJ45 | Valena LIFE.Лицевая панель розетки TV-RJ45.Алюминий | Лимитированный импортный ассортимент | 596 | VALENA LIFE/ALLURE электроустановочное оборудование | 1 | ШТ | 297.17 | 120
754835 | VLN-a БЕЛ Накл Роз TV+RJ45 | Valena ALLURE.Лицевая панель розетки TV-RJ45.Белая | Лимитированный импортный ассортимент | 596 | VALENA LIFE/ALLURE электроустановочное оборудование | 1 | ШТ | 118.86 | 111
754836 | VLN-a СЛК Накл Роз TV+RJ45 | Valena ALLURE.Лицевая панель розетки TV-RJ45.Слоновая кость | Лимитированный импортный ассортимент | 596 | VALENA LIFE/ALLURE электроустановочное оборудование | 1 | ШТ | 118.86 | 212
754837 | VLN-a АЛЮ Накл Роз TV+RJ45 | Valena ALLURE.Лицевая панель розетки TV-RJ45.Алюминий | Лимитированный импортный ассортимент | 596 | VALENA LIFE/ALLURE электроустановочное оборудование | 1 | ШТ | 297.17 | 11
754838 | VLN-a АНТ Накл Роз TV+RJ45 | Valena ALLURE.Лицевая панель розетки TV-RJ45.Антрацит | Лимитированный импортный ассортимент | 596 | VALENA LIFE/ALLURE электроустановочное оборудование | 1 | ШТ | 297.17 | 38
754839 | VLN-a ЖЕМ Накл Роз TV+RJ45 | Valena ALLURE.Лицевая панель розетки TV-RJ45.Жемчуг | Лимитированный импортный ассортимент | 596 | VALENA LIFE/ALLURE электроустановочное оборудование | 1 | ШТ | 297.17 | 57
754842 | VLN-l АЛЮ Накл Розет 2К+З крыш | Valena LIFE.Лицевая панель розетки 2К+З с крышкой.Алюминий | Лимитированный импортный ассортимент | 596 | VALENA LIFE/ALLURE электроустановочное оборудование | 1 | ШТ | 821.27 | 790
754849 | VLN-a ЖЕМ Накл Роз 2К+З крыш | Valena ALLURE.Лицевая панель розетки 2К+З с крышкой.Жемчуг | Лимитированный импортный ассортимент | 596 | VALENA LIFE/ALLURE электроустановочное оборудование | 1 | ШТ | 821.27 | 99
754858 | VLN-a АНТ Накл Роз.2К+З индик | Valena ALLURE.Лицевая панель розетки 2К+З с линзой для подсветки/индикации.Антрацит | Лимитированный импортный ассортимент | 596 | VALENA LIFE/ALLURE электроустановочное оборудование | 1 | ШТ | 684.39 | 2
754859 | VLN-a ЖЕМ Накл Роз.2К+З индик | Valena ALLURE.Лицевая панель розетки 2К+З с линзой для подсветки/индикации.Жемчуг | Лимитированный импортный ассортимент | 596 | VALENA LIFE/ALLURE электроустановочное оборудование | 1 | ШТ | 684.39 | 37
754880 | VLN-l БЕЛ Накл диммера повор | Valena LIFE.Лицевая панель для светорегулятора с поворотной ручкой.Белая | Лимитированный импортный ассортимент | 596 | VALENA LIFE/ALLURE электроустановочное оборудование | 1 | ШТ | 547.51 | 5
754881 | VLN-l СЛК Накл диммера повор | Valena LIFE.Лицевая панель для светорегулятора с поворотной ручкой.Слоновая кость | Лимитированный импортный ассортимент | 596 | VALENA LIFE/ALLURE электроустановочное оборудование | 1 | ШТ | 328.51 | 233
754882 | VLN-l АЛЮ Накл диммера повор | Valena LIFE.Лицевая панель для светорегулятора с поворотной ручкой.Алюминий | Лимитированный импортный ассортимент | 596 | VALENA LIFE/ALLURE электроустановочное оборудование | 1 | ШТ | 821.27 | 70
754884 | VLN-l БЕЛ Накл д.движения PIR | Valena LIFE.Лицевая панель датчика движения,без ручного управления.Белая | Лимитированный импортный ассортимент | 217 | Управляющие устройства для освещения и жалюзи MYHOME (LEGRAND) | 1 | ШТ | 314.29 | 25
754890 | VLN-l БЕЛ Накл диммера кноп | Valena LIFE.Лицевая панель для кнопочного светорегулятора.Белая | Лимитированный импортный ассортимент | 596 | VALENA LIFE/ALLURE электроустановочное оборудование | 1 | ШТ | 197.1 | 113
754891 | VLN-l СЛК Накл диммера кноп | Valena LIFE.Лицевая панель для кнопочного светорегулятора.Слоновая кость | Лимитированный импортный ассортимент | 596 | VALENA LIFE/ALLURE электроустановочное оборудование | 1 | ШТ | 197.1 | 33
754892 | VLN-l АЛЮ Накл диммера кноп | Valena LIFE.Лицевая панель для кнопочного светорегулятора.Алюминий | Лимитированный импортный ассортимент | 596 | VALENA LIFE/ALLURE электроустановочное оборудование | 1 | ШТ | 492.76 | 23
754893 | VLN-l СЛК Накл д.движения PIR | Valena LIFE.Лицевая панель датчика движения,без ручного управления.Слоновая кость | Лимитированный импортный ассортимент | 217 | Управляющие устройства для освещения и жалюзи MYHOME (LEGRAND) | 1 | ШТ | 314.29 | 15
754894 | VLN-l АЛЮ Накл д.движения PIR | Valena LIFE.Лицевая панель датчика движения,без ручного управления.Алюминий | Лимитированный импортный ассортимент | 217 | Управляющие устройства для освещения и жалюзи MYHOME (LEGRAND) | 1 | ШТ | 785.72 | 3
754910 | VLN-l БЕЛ Суппорт д/смартфона | Valena LIFE.Подставка для смартфона.С лицевой панелью.Белая | Лимитированный импортный ассортимент | 596 | VALENA LIFE/ALLURE электроустановочное оборудование | 1 | ШТ | 3285.05 | 13
754911 | VLN-l СЛК Суппорт д/смартфона | Valena LIFE.Подставка для смартфона.С лицевой панелью.Слоновая кость | Лимитированный импортный ассортимент | 596 | VALENA LIFE/ALLURE электроустановочное оборудование | 1 | ШТ | 3285.05 | 9
754926 | VLN-а СЛК Накл д.движ.PIR-US | Valena ALLURE MyHome.Лицевая панель для датчика присутствия.Слоновая кость | Лимитированный импортный ассортимент | 217 | Управляющие устройства для освещения и жалюзи MYHOME (LEGRAND) | 1 | ШТ | 386.97 | 1
754950 | VLN-l БЕЛ Накл.Роз 2х2К+З | Valena LIFE.Лицевая панель для двойной силовой розетки 2х2К+З.Белая | Лимитированный импортный ассортимент | 596 | VALENA LIFE/ALLURE электроустановочное оборудование | 1 | ШТ | 219 | 1092
754951 | VLN-l СЛК Накл.Роз 2х2К+З | Valena LIFE.Лицевая панель для двойной силовой розетки 2х2К+З.Слоновая кость | Лимитированный импортный ассортимент | 596 | VALENA LIFE/ALLURE электроустановочное оборудование | 1 | ШТ | 219 | 290
754952 | VLN-l АЛЮ Накл.Роз 2х2К+З | Valena LIFE.Лицевая панель для двойной силовой розетки 2х2К+З.Алюминий | Лимитированный импортный ассортимент | 596 | VALENA LIFE/ALLURE электроустановочное оборудование | 1 | ШТ | 547.51 | 204
754955 | VLN-a БЕЛ Накл.Роз 2х2К+З | Valena ALLURE.Лицевая панель для двойной силовой розетки 2х2К+З.Белая | Лимитированный импортный ассортимент | 596 | VALENA LIFE/ALLURE электроустановочное оборудование | 1 | ШТ | 219 | 240
754956 | VLN-a СЛК Накл.Роз 2х2К+З | Valena ALLURE.Лицевая панель для двойной силовой розетки 2х2К+З.Слоновая кость | Лимитированный импортный ассортимент | 596 | VALENA LIFE/ALLURE электроустановочное оборудование | 1 | ШТ | 219 | 70
754957 | VLN-a АЛЮ Накл.Роз 2х2К+З | Valena ALLURE.Лицевая панель для двойной силовой розетки 2х2К+З.Алюминий | Лимитированный импортный ассортимент | 596 | VALENA LIFE/ALLURE электроустановочное оборудование | 1 | ШТ | 547.51 | 10
754958 | VLN-a АНТ Накл.Роз 2х2К+З | Valena ALLURE.Лицевая панель для двойной силовой розетки 2х2К+З.Антрацит | Лимитированный импортный ассортимент | 596 | VALENA LIFE/ALLURE электроустановочное оборудование | 1 | ШТ | 547.51 | 124
754959 | VLN-a ЖЕМ Накл.Роз 2х2К+З | Valena ALLURE.Лицевая панель для двойной силовой розетки 2х2К+З.Жемчуг | Лимитированный импортный ассортимент | 596 | VALENA LIFE/ALLURE электроустановочное оборудование | 1 | ШТ | 547.51 | 137
754970 | VLN-l БЕЛ Накл Роз 2К | Valena LIFE. Лицевая панель силовой розетки 2К. Белая | Лимитированный импортный ассортимент | 596 | VALENA LIFE/ALLURE электроустановочное оборудование | 10 | ШТ | 113.76 | 29
754971 | VLN-l СЛК Накл Роз 2К | Valena LIFE. Лицевая панель силовой розетки 2К. Слоновая кость | Лимитированный импортный ассортимент | 596 | VALENA LIFE/ALLURE электроустановочное оборудование | 1 | ШТ | 109.49 | 319
754972 | VLN-l АЛЮ Накл Роз 2К | Valena LIFE. Лицевая панель силовой розетки 2К. Алюминий | Лимитированный импортный ассортимент | 596 | VALENA LIFE/ALLURE электроустановочное оборудование | 1 | ШТ | 273.75 | 301
754976 | VLN-a СЛК Накл Роз 2К | Valena ALLURE. Лицевая панель силовой розетки 2К. Слоновая кость | Лимитированный импортный ассортимент | 596 | VALENA LIFE/ALLURE электроустановочное оборудование | 1 | ШТ | 109.49 | 156
754977 | VLN-a АЛЮ Накл Роз 2К | Valena ALLURE. Лицевая панель силовой розетки 2К. Алюминий | Лимитированный импортный ассортимент | 596 | VALENA LIFE/ALLURE электроустановочное оборудование | 1 | ШТ | 273.75 | 163
754978 | VLN-a АНТ Накл Роз 2К | Valena ALLURE. Лицевая панель силовой розетки 2К. Антрацит | Лимитированный импортный ассортимент | 596 | VALENA LIFE/ALLURE электроустановочное оборудование | 5 | ШТ | 284.44 | 5
754979 | VLN-a ЖЕМ Накл Роз 2К | Valena ALLURE. Лицевая панель силовой розетки 2К. Жемчуг | Лимитированный импортный ассортимент | 596 | VALENA LIFE/ALLURE электроустановочное оборудование | 1 | ШТ | 273.75 | 45
754981 | VLN-a ОРНЖ Розет 2К+З с/штор | Valena ALLURE.Силовая розетка 2К+З 16А 250В с защитными шторками.Безвинтовые зажимы.С лицевой панелью.Оранжевая | Лимитированный импортный ассортимент | 596 | VALENA LIFE/ALLURE электроустановочное оборудование | 1 | ШТ | 553.31 | 297
754982 | VLN-a ЗЕЛ Розетка 2К+З с/штор | Valena ALLURE.Силовая розетка 2К+З 16А 250В с защитными шторками.Безвинтовые зажимы.С лицевой панелью.Зеленая. | Лимитированный импортный ассортимент | 596 | VALENA LIFE/ALLURE электроустановочное оборудование | 1 | ШТ | 719.3 | 56
754995 | VLN-a Бел Роз 2хUSB зарядка | Valena ALLURE.Зарядное устройство с двумя USB-разьемами 240В/5В 1500мА.С лицевой панелью.Белое | Лимитированный импортный ассортимент | 596 | VALENA LIFE/ALLURE электроустановочное оборудование | 1 | ШТ | 4500.17 | 642
754996 | VLN-a СЛК Роз 2хUSB зарядка | Valena ALLURE.Зарядное устройство с двумя USB-разьемами 240В/5В 1500мА.С лицевой панелью.Слоновая кость | Лимитированный импортный ассортимент | 596 | VALENA LIFE/ALLURE электроустановочное оборудование | 1 | ШТ | 4500.17 | 139
754997 | VLN-a АЛЮ Роз 2хUSB зарядка | Valena ALLURE.Зарядное устройство с двумя USB-разьемами 240В/5В 1500мА.С лицевой панелью.Алюминий | Лимитированный импортный ассортимент | 596 | VALENA LIFE/ALLURE электроустановочное оборудование | 1 | ШТ | 5850.21 | 91
754999 | VLN-a ЖЕМ Роз 2хUSB зарядка | Valena ALLURE.Зарядное устройство с двумя USB-разьемами 240В/5В 1500мА.С лицевой панелью.Жемчуг | Лимитированный импортный ассортимент | 596 | VALENA LIFE/ALLURE электроустановочное оборудование | 1 | ШТ | 5850.21 | 105
755000 | VLN-l БЕЛ Клав Выкл | Valena LIFE.Лицевая панель для выключателей одноклавишных.Белая | Лимитированный импортный ассортимент | 596 | VALENA LIFE/ALLURE электроустановочное оборудование | 1 | ШТ | 109.49 | 4693
755001 | VLN-l СЛК Клав Выкл | Valena LIFE.Лицевая панель для выключателей одноклавишных.Слоновая кость | Лимитированный импортный ассортимент | 596 | VALENA LIFE/ALLURE электроустановочное оборудование | 1 | ШТ | 109.49 | 781
755002 | VLN-l АЛЮ Клав Выкл | Valena LIFE.Лицевая панель для выключателей одноклавишных.Алюминий | Лимитированный импортный ассортимент | 596 | VALENA LIFE/ALLURE электроустановочное оборудование | 1 | ШТ | 273.75 | 405
755008 | VLN-a АНТ Клав Выкл | Valena ALLURE.Лицевая панель для выключателей одноклавишных.Антрацит | Лимитированный импортный ассортимент | 596 | VALENA LIFE/ALLURE электроустановочное оборудование | 1 | ШТ | 273.75 | 170
755009 | VLN-a ЖЕМ Клав Выкл | Valena ALLURE.Лицевая панель для выключателей одноклавишных.Жемчуг | Лимитированный импортный ассортимент | 596 | VALENA LIFE/ALLURE электроустановочное оборудование | 1 | ШТ | 273.75 | 280
755010 | VLN-l БЕЛ Клав "звонок" | Valena LIFE.Лицевая панель для кнопочного выключателя, с символом "звонок".Белая | Лимитированный импортный ассортимент | 596 | VALENA LIFE/ALLURE электроустановочное оборудование | 1 | ШТ | 164.26 | 7
755018 | VLN-a АНТ Клав с подсв звонок | Valena ALLURE.Лицевая панель для кнопочного выключателя, с символом "звонок".Антрацит | Лимитированный импортный ассортимент | 596 | VALENA LIFE/ALLURE электроустановочное оборудование | 1 | ШТ | 410.63 | 4
755019 | VLN-a ЖЕМ Клав "звонок" | Valena ALLURE.Лицевая панель для кнопочного выключателя, с символом "звонок".Жемчуг | Лимитированный импортный ассортимент | 596 | VALENA LIFE/ALLURE электроустановочное оборудование | 1 | ШТ | 410.63 | 1
755021 | VLN-l СЛК Клав Выкл 2-клавишн. | Valena LIFE.Лицевая панель для двухклавишного выключателя.Слоновая кость | Лимитированный импортный ассортимент | 596 | VALENA LIFE/ALLURE электроустановочное оборудование | 1 | ШТ | 219 | 630
755022 | VLN-l АЛЮ Клав Выкл 2-клавишн. | Valena LIFE.Лицевая панель для двухклавишного выключателя.Алюминий | Лимитированный импортный ассортимент | 596 | VALENA LIFE/ALLURE электроустановочное оборудование | 1 | ШТ | 547.51 | 626
755023 | VLN-a СтальП Клав выкл.2-кл | Valena ALLURE.Лицевая панель для двухклавишного выключателя.Полированная сталь | Лимитированный импортный ассортимент | 596 | VALENA LIFE/ALLURE электроустановочное оборудование | 1 | ШТ | 2604.85 | 98
755027 | VLN-a АЛЮ Клав Выкл 2-клавишн. | Valena ALLURE.Лицевая панель для двухклавишного выключателя.Алюминий | Лимитированный импортный ассортимент | 596 | VALENA LIFE/ALLURE электроустановочное оборудование | 5 | ШТ | 568.86 | 110
755028 | VLN-a АНТ Клав Выкл 2-кл. | Valena ALLURE.Лицевая панель для двухклавишного выключателя.Антрацит | Лимитированный импортный ассортимент | 596 | VALENA LIFE/ALLURE электроустановочное оборудование | 1 | ШТ | 547.51 | 92
755029 | VLN-a ЖЕМ Клав Выкл 2-клав. | Valena ALLURE.Лицевая панель для двухклавишного выключателя.Жемчуг | Лимитированный импортный ассортимент | 596 | VALENA LIFE/ALLURE электроустановочное оборудование | 1 | ШТ | 547.51 | 356
755030 | VLN-l БЕЛ Клав Выкл 3-клавишн. | Valena LIFE.Лицевая панель для выключателя трехклавишного.Белая | Лимитированный импортный ассортимент | 596 | VALENA LIFE/ALLURE электроустановочное оборудование | 1 | ШТ | 328.49 | 185
755031 | VLN-l СЛК Клав Выкл 3-клавишн. | Valena LIFE.Лицевая панель для выключателя трехклавишного.Слоновая кость | Лимитированный импортный ассортимент | 596 | VALENA LIFE/ALLURE электроустановочное оборудование | 1 | ШТ | 328.49 | 93
755032 | VLN-l АЛЮ Клав Выкл 3-клавишн. | Valena LIFE.Лицевая панель для выключателя трехклавишного.Алюминий | Лимитированный импортный ассортимент | 596 | VALENA LIFE/ALLURE электроустановочное оборудование | 1 | ШТ | 821.27 | 155
755035 | VLN-a БЕЛ Клав Выкл 3-клавишн. | Valena ALLURE.Лицевая панель для выключателя трехклавишного.Белая | Лимитированный импортный ассортимент | 596 | VALENA LIFE/ALLURE электроустановочное оборудование | 1 | ШТ | 328.49 | 43
755036 | VLN-a СЛК Клав Выкл 3-клавишн. | Valena ALLURE.Лицевая панель для выключателя трехклавишного.Слоновая кость | Лимитированный импортный ассортимент | 596 | VALENA LIFE/ALLURE электроустановочное оборудование | 1 | ШТ | 328.49 | 99
755037 | VLN-a АЛЮ Клав Выкл 3-клавишн. | Valena ALLURE.Лицевая панель для выключателя трехклавишного.Алюминий | Лимитированный импортный ассортимент | 596 | VALENA LIFE/ALLURE электроустановочное оборудование | 1 | ШТ | 821.27 | 34
755038 | VLN-a АНТ Клав Выкл 3-клав. | Valena ALLURE.Лицевая панель для выключателя трехклавишного.Антрацит | Лимитированный импортный ассортимент | 596 | VALENA LIFE/ALLURE электроустановочное оборудование | 1 | ШТ | 821.27 | 29
755039 | VLN-a ЖЕМ Клав Выкл 3-клав. | Valena ALLURE.Лицевая панель для выключателя трехклавишного.Жемчуг | Лимитированный импортный ассортимент | 596 | VALENA LIFE/ALLURE электроустановочное оборудование | 1 | ШТ | 821.27 | 123
755056 | VLN-a СЛК Накл.каб.вывода | Valena ALLURE.Лицевая панель для вывода кабеля.Слоновая кость | Лимитированный импортный ассортимент | 596 | VALENA LIFE/ALLURE электроустановочное оборудование | 1 | ШТ | 109.49 | 65
755057 | VLN-a АЛЮ Накл.каб.вывода | Valena ALLURE.Лицевая панель для вывода кабеля.Алюминий | Лимитированный импортный ассортимент | 596 | VALENA LIFE/ALLURE электроустановочное оборудование | 1 | ШТ | 273.75 | 13
755070 | VLN-l БЕЛ Клав перекл. промеж | Valena LIFE.Лицевая панель для переключателя промежуточного.Белая | Лимитированный импортный ассортимент | 596 | VALENA LIFE/ALLURE электроустановочное оборудование | 1 | ШТ | 47.27 | 65
755071 | VLN-l СЛК Клав перекл. промеж | Valena LIFE.Лицевая панель для переключателя промежуточного.Слоновая кость | Лимитированный импортный ассортимент | 596 | VALENA LIFE/ALLURE электроустановочное оборудование | 1 | ШТ | 47.27 | 52
755072 | VLN-l АЛЮ Клав перекл. промеж | Valena LIFE.Лицевая панель для переключателя промежуточного.Алюминий | Лимитированный импортный ассортимент | 596 | VALENA LIFE/ALLURE электроустановочное оборудование | 1 | ШТ | 118.15 | 120
755075 | VLN-a БЕЛ Клав перекл. промеж | Valena ALLURE.Лицевая панель для переключателя промежуточного.Белая | Лимитированный импортный ассортимент | 596 | VALENA LIFE/ALLURE электроустановочное оборудование | 5 | ШТ | 49.11 | 65
755076 | VLN-a СЛК Клав перекл. промеж | Valena ALLURE.Лицевая панель для переключателя промежуточного.Слоновая кость | Лимитированный импортный ассортимент | 596 | VALENA LIFE/ALLURE электроустановочное оборудование | 1 | ШТ | 47.27 | 221
755077 | VLN-a АЛЮ Клав перекл. промеж | Valena ALLURE.Лицевая панель для переключателя промежуточного.Алюминий | Лимитированный импортный ассортимент | 596 | VALENA LIFE/ALLURE электроустановочное оборудование | 1 | ШТ | 118.15 | 41
755079 | VLN-a ЖЕМ Клав перекл. промеж | Valena ALLURE.Лицевая панель для переключателя промежуточного.Жемчуг | Лимитированный импортный ассортимент | 596 | VALENA LIFE/ALLURE электроустановочное оборудование | 1 | ШТ | 118.15 | 8
755085 | VLN-a БЕЛ Накл.выкл.с индик | Valena ALLURE.Лицевая панель для выключателя одноклавишного с подсветкой/индикацией.Белая | Лимитированный импортный ассортимент | 596 | VALENA LIFE/ALLURE электроустановочное оборудование | 1 | ШТ | 142.35 | 70
755086 | VLN-a СЛК Накл.выкл.с индик | Valena ALLURE.Лицевая панель для выключателя одноклавишного с подсветкой/индикацией.Слоновая кость | Лимитированный импортный ассортимент | 596 | VALENA LIFE/ALLURE электроустановочное оборудование | 1 | ШТ | 137 | 398
755087 | VLN-a АЛЮ Накл.выкл.с индик | Valena ALLURE.Лицевая панель для выключателя одноклавишного с подсветкой/индикацией.Алюминий | Лимитированный импортный ассортимент | 596 | VALENA LIFE/ALLURE электроустановочное оборудование | 1 | ШТ | 355.89 | 308
755088 | VLN-a АНТ Накл.выкл.с индик | Valena ALLURE.Лицевая панель для выключателя одноклавишного с подсветкой/индикацией.Антрацит | Лимитированный импортный ассортимент | 596 | VALENA LIFE/ALLURE электроустановочное оборудование | 1 | ШТ | 355.89 | 143
755089 | VLN-a ЖЕМ Накл.выкл.с индик | Valena ALLURE.Лицевая панель для выключателя одноклавишного с подсветкой/индикацией.Жемчуг | Лимитированный импортный ассортимент | 596 | VALENA LIFE/ALLURE электроустановочное оборудование | 1 | ШТ | 355.89 | 60
755093 | VLN-a АНТ Н.кноп.с пдсв звон | Valena ALLURE.Лицевая панель для кнопочного выключателя, с символом "звонок",c линзой для подсветки.Антрацит | Лимитированный импортный ассортимент | 596 | VALENA LIFE/ALLURE электроустановочное оборудование | 1 | ШТ | 1095.02 | 1
755102 | VLN-l АЛЮ Клав выкл. с подсвет | Valena LIFE.Лицевая панель для выключателя одноклавишного с подсветкой/индикацией.Алюминий | Лимитированный импортный ассортимент | 596 | VALENA LIFE/ALLURE электроустановочное оборудование | 1 | ШТ | 355.89 | 114
755113 | VLN-a Черная сталь Клав Выкл | Valena ALLURE.Лицевая панель для выключателей одноклавишных.Черная сталь | Лимитированный импортный ассортимент | 596 | VALENA LIFE/ALLURE электроустановочное оборудование | 1 | ШТ | 1353.25 | 1
755114 | Vln-a Модуль б/пр зарядки Qi | Valena Allure.Беспроводное зарядное устройство Qi 1А с дополнительным разьемом USB A 5В 2,4А. | Лимитированный импортный ассортимент | 596 | VALENA LIFE/ALLURE электроустановочное оборудование | 1 | ШТ | 6748.88 | 81
755123 | VLN-a Черная сталь Клав Выкл.2-кл | Valena ALLURE.Лицевая панель для двухклавишного выключателя.Черная сталь | Лимитированный импортный ассортимент | 596 | VALENA LIFE/ALLURE электроустановочное оборудование | 1 | ШТ | 2604.85 | 49
755125 | VLN-a БЕЛ Клав Выкл 2-полюсн. | Valena ALLURE.Лицевая панель для выключателя двухполюсного.Белая | Лимитированный импортный ассортимент | 596 | VALENA LIFE/ALLURE электроустановочное оборудование | 1 | ШТ | 109.49 | 126
755129 | VLN-a ЖЕМ Клав Выкл 2-полюсн. | Valena ALLURE.Лицевая панель для выключателя двухполюсного.Жемчуг | Лимитированный импортный ассортимент | 596 | VALENA LIFE/ALLURE электроустановочное оборудование | 1 | ШТ | 273.75 | 18
755142 | VLN-l АЛЮ Клав Выкл для жалюзи | Valena LIFE.Лицевая панель для выключателя жалюзи и рольставней.Алюминий | Лимитированный импортный ассортимент | 596 | VALENA LIFE/ALLURE электроустановочное оборудование | 1 | ШТ | 572.21 | 20
755146 | VLN-a СЛК Клав Выкл для жалюзи | Valena ALLURE.Лицевая панель для выключателя жалюзи и рольставней.Слоновая кость | Лимитированный импортный ассортимент | 596 | VALENA LIFE/ALLURE электроустановочное оборудование | 1 | ШТ | 328.49 | 35
755148 | VLN-a АНТ Клав Выкл для жалюзи | Valena ALLURE.Лицевая панель для выключателя жалюзи и рольставней.Антрацит | Лимитированный импортный ассортимент | 596 | VALENA LIFE/ALLURE электроустановочное оборудование | 1 | ШТ | 821.27 | 23
755160 | VLN-l БЕЛ Клав Выкл карточного | Valena LIFE/ALLURE.Лицевая панель для выключателя электронного с ключом-картой.Белая | Лимитированный импортный ассортимент | 596 | VALENA LIFE/ALLURE электроустановочное оборудование | 1 | ШТ | 116.29 | 84
755161 | VLN-l СЛК Клав Выкл карточного | Valena LIFE/ALLURE.Лицевая панель для выключателя электронного с ключом-картой.Слоновая кость | Лимитированный импортный ассортимент | 596 | VALENA LIFE/ALLURE электроустановочное оборудование | 1 | ШТ | 116.29 | 9
755162 | VLN-l АЛЮ Клав Выкл карточного | Valena LIFE/ALLURE.Лицевая панель для выключателя электронного с ключом-картой.Алюминий | Лимитированный импортный ассортимент | 596 | VALENA LIFE/ALLURE электроустановочное оборудование | 1 | ШТ | 290.72 | 59
755167 | VLN-a АЛЮ Роз HDMI с разьемом | Valena ALLURE. Розетка HDMI с предварительно подключенным разьемом. С лицевой панелью. Цвет Алюминий | Лимитированный импортный ассортимент | 479 | Коннекторы аудио-видео Legrand | 1 | ШТ | 14461.34 | 1
755168 | VLN-a АНТ Клав Выкл карточ | Valena ALLURE.Лицевая панель для выключателя электронного с ключом-картой.Антрацит | Лимитированный импортный ассортимент | 596 | VALENA LIFE/ALLURE электроустановочное оборудование | 1 | ШТ | 290.72 | 2
755177 | VLN-a АЛЮ Перекл скор.вент | Valena ALLURE.Выключатель вентилятора 4-позиционный.С лицевой панелью.Винтовые зажимы.Алюминий | Лимитированный импортный ассортимент | 596 | VALENA LIFE/ALLURE электроустановочное оборудование | 1 | ШТ | 9468.28 | 2
755187 | VLN-a АЛЮ Заглушка | Valena ALLURE.Заглушка с суппортом.С лицевой панелью.Алюминий | Лимитированный импортный ассортимент | 596 | VALENA LIFE/ALLURE электроустановочное оборудование | 1 | ШТ | 1642.53 | 8
755202 | VLN-l АЛЮ Накл Роз 2К+З | Valena LIFE.Лицевая панель розетки 2К+З.Алюминий | Лимитированный импортный ассортимент | 596 | VALENA LIFE/ALLURE электроустановочное оборудование | 1 | ШТ | 273.75 | 2593
755209 | VLN-a ЖЕМ Накл Роз 2К+З | Valena ALLURE.Лицевая панель розетки 2К+З.Жемчуг | Лимитированный импортный ассортимент | 596 | VALENA LIFE/ALLURE электроустановочное оборудование | 1 | ШТ | 273.75 | 6430
755210 | VLN-l БЕЛ Клав выкл осв/вент | Valena LIFE.Лицевая панель для выключателя с выдержкой времени 2-канального.Белая | Лимитированный импортный ассортимент | 596 | VALENA LIFE/ALLURE электроустановочное оборудование | 1 | ШТ | 219 | 4
755211 | VLN-l СЛК Клав выкл. осв/вент | Valena LIFE.Лицевая панель для выключателя с выдержкой времени 2-канального.Слоновая кость | Лимитированный импортный ассортимент | 596 | VALENA LIFE/ALLURE электроустановочное оборудование | 1 | ШТ | 219 | 6
755216 | VLN-a СЛК Клав выкл.осв/вент | Valena ALLURE.Лицевая панель для выключателя с выдержкой времени 2-канального.Слоновая кость | Лимитированный импортный ассортимент | 596 | VALENA LIFE/ALLURE электроустановочное оборудование | 1 | ШТ | 219 | 2
755222 | VLN-l АЛЮ Клав выкл.2-кл.подсв | Valena LIFE.Лицевая панель для выключателя двухклавишного с подсветкой.Алюминий | Лимитированный импортный ассортимент | 596 | VALENA LIFE/ALLURE электроустановочное оборудование | 5 | ШТ | 853.32 | 45
755225 | VLN-а БЕЛ Клав выкл.2-кл.подсв | Valena ALLURE.Лицевая панель для выключателя двухклавишного с подсветкой .Белая | Лимитированный импортный ассортимент | 596 | VALENA LIFE/ALLURE электроустановочное оборудование | 1 | ШТ | 328.49 | 164
755226 | VLN-а СЛК Клав выкл.2-кл.подсв | Valena ALLURE.Лицевая панель для выключателя двухклавишного с подсветкой.Слоновая кость | Лимитированный импортный ассортимент | 596 | VALENA LIFE/ALLURE электроустановочное оборудование | 1 | ШТ | 328.49 | 111
755227 | VLN-а АЛЮ Клав выкл.2-кл.подсв | Valena ALLURE.Лицевая панель для выключателя двухклавишного с подсветкой.Алюминий | Лимитированный импортный ассортимент | 596 | VALENA LIFE/ALLURE электроустановочное оборудование | 1 | ШТ | 821.27 | 111
755228 | VLN-а АНТ Клав выкл.2-кл.подсв | Valena ALLURE.Лицевая панель для выключателя двухклавишного с подсветкой.Антрацит | Лимитированный импортный ассортимент | 596 | VALENA LIFE/ALLURE электроустановочное оборудование | 1 | ШТ | 821.27 | 137
755229 | VLN-а ЖЕМ Клав выкл.2-кл.подсв | Valena ALLURE.Лицевая панель для выключателя двухклавишного с подсветкой.Жемчуг | Лимитированный импортный ассортимент | 596 | VALENA LIFE/ALLURE электроустановочное оборудование | 1 | ШТ | 821.27 | 72
755231 | VLN-l СЛК Накл Light 2М | Valena LIFE MyHome.Лицевая панель для механизмов BUS/SCS.С символом "Освещение".2 модуля.Слоновая кость | Лимитированный импортный ассортимент | 217 | Управляющие устройства для освещения и жалюзи MYHOME (LEGRAND) | 1 | ШТ | 472.58 | 33
755259 | VLN-a ЖЕМ Накл.Роз 2К+З 6мм | Valena ALLURE.Лицевая панель для силовой розетки 2К+З с зажимами 6кв.мм.Жемчуг | Лимитированный импортный ассортимент | 596 | VALENA LIFE/ALLURE электроустановочное оборудование | 1 | ШТ | 190.73 | 2
755270 | VLN-l БЕЛ Клав пркл.пром.пдсв. | Valena LIFE.Лицевая панель для переключателя промежуточного с подсветкой/индикацией .Белая | Лимитированный импортный ассортимент | 596 | VALENA LIFE/ALLURE электроустановочное оборудование | 1 | ШТ | 425.32 | 3
755271 | VLN-l СЛК Клав пркл.пром.пдсв. | Valena LIFE.Лицевая панель для переключателя промежуточного с подсветкой/индикацией.Слоновая кость | Лимитированный импортный ассортимент | 596 | VALENA LIFE/ALLURE электроустановочное оборудование | 1 | ШТ | 425.32 | 38
755272 | VLN-l АЛЮ Клав пркл.пром.пдсв. | Valena LIFE.Лицевая панель для переключателя промежуточного с подсветкой/индикацией.Алюминий | Лимитированный импортный ассортимент | 596 | VALENA LIFE/ALLURE электроустановочное оборудование | 1 | ШТ | 1104.78 | 2
755276 | VLN-a СЛК Клав пркл.пром.пдсв. | Valena ALLURE.Лицевая панель для переключателя промежуточного с подсветкой/индикацией.Слоновая кость | Лимитированный импортный ассортимент | 596 | VALENA LIFE/ALLURE электроустановочное оборудование | 1 | ШТ | 425.32 | 28
755277 | VLN-a АЛЮ Клав пркл.пром.пдсв. | Valena ALLURE.Лицевая панель для переключателя промежуточного с подсветкой/индикацией.Алюминий | Лимитированный импортный ассортимент | 596 | VALENA LIFE/ALLURE электроустановочное оборудование | 1 | ШТ | 1063.29 | 35
755279 | VLN-a ЖЕМ Клав пркл.пром.пдсв | Valena ALLURE.Лицевая панель для переключателя промежуточного с подсветкой/индикацией.Жемчуг | Лимитированный импортный ассортимент | 596 | VALENA LIFE/ALLURE электроустановочное оборудование | 1 | ШТ | 1104.78 | 1
755317 | VLN-a АЛЮ Накл комн термостат | Valena ALLURE.Лицевая панель комнатного электронного термостата.Алюминий | Лимитированный импортный ассортимент | 596 | VALENA LIFE/ALLURE электроустановочное оборудование | 1 | ШТ | 3165.97 | 1
755319 | VLN-a ЖЕМ Накл комн термостат | Valena ALLURE.Лицевая панель комнатного электронного термостата.Жемчуг | Лимитированный импортный ассортимент | 596 | VALENA LIFE/ALLURE электроустановочное оборудование | 1 | ШТ | 4111.88 | 2
755326 | VLN-a СЛК Нкл термост тепл.пол | Valena ALLURE.Лицевая панель для термостата для теплых полов.Слоновая кость | Лимитированный импортный ассортимент | 596 | VALENA LIFE/ALLURE электроустановочное оборудование | 1 | ШТ | 2255.98 | 100
755327 | VLN-a АЛЮ Нкл термост тепл.пол | Valena ALLURE.Лицевая панель для термостата для теплых полов.Алюминий | Лимитированный импортный ассортимент | 596 | VALENA LIFE/ALLURE электроустановочное оборудование | 1 | ШТ | 3517.74 | 66
755328 | VLN-a АНТ Нкл термост теп.пол | Valena ALLURE.Лицевая панель для термостата для теплых полов.Антрацит | Лимитированный импортный ассортимент | 596 | VALENA LIFE/ALLURE электроустановочное оборудование | 1 | ШТ | 3517.74 | 197
755329 | VLN-a ЖЕМ Накл.терм.т.пола | Valena ALLURE.Лицевая панель для термостата для теплых полов.Жемчуг | Лимитированный импортный ассортимент | 596 | VALENA LIFE/ALLURE электроустановочное оборудование | 1 | ШТ | 3517.74 | 53
755345 | Vln-a БЕЛ Зарядка USB C-C | Valena ALLURE.Зарядное устройство с двумя USB-разьемами тип С-тип С 240В/5В 3000мА.С лицевой панелью.Цвет Белый | Лимитированный импортный ассортимент | 596 | VALENA LIFE/ALLURE электроустановочное оборудование | 1 | ШТ | 5758.49 | 19
755346 | Vln-a СЛК Зарядка USB C-C | Valena ALLURE.Зарядное устройство с двумя USB-разьемами тип С-тип С 240В/5В 3000мА.С лицевой панелью.Цвет Слоновая кость | Лимитированный импортный ассортимент | 596 | VALENA LIFE/ALLURE электроустановочное оборудование | 1 | ШТ | 5758.49 | 60
755360 | VLN-l БЕЛ Накл аудио роз | Valena LIFE.Лицевая панель для аудиорозетки с пружинными зажимами одиночной.Белая | Лимитированный импортный ассортимент | 596 | VALENA LIFE/ALLURE электроустановочное оборудование | 1 | ШТ | 164.26 | 3
755361 | VLN-l СЛК Накл аудио роз | Valena LIFE.Лицевая панель для аудиорозетки с пружинными зажимами одиночной.Слоновая кость | Лимитированный импортный ассортимент | 596 | VALENA LIFE/ALLURE электроустановочное оборудование | 1 | ШТ | 164.26 | 10
755362 | VLN-l АЛЮ Накл аудио роз | Valena LIFE.Лицевая панель для аудиорозетки с пружинными зажимами одиночной.Алюминий | Лимитированный импортный ассортимент | 596 | VALENA LIFE/ALLURE электроустановочное оборудование | 1 | ШТ | 410.63 | 43
755365 | VLN-a БЕЛ Накл аудио роз | Valena ALLURE.Лицевая панель для аудиорозетки с пружинными зажимами одиночной.Белая | Лимитированный импортный ассортимент | 596 | VALENA LIFE/ALLURE электроустановочное оборудование | 1 | ШТ | 164.26 | 112
755366 | VLN-a СЛК Накл аудио роз | Valena ALLURE.Лицевая панель для аудиорозетки с пружинными зажимами одиночной.Слоновая кость | Лимитированный импортный ассортимент | 596 | VALENA LIFE/ALLURE электроустановочное оборудование | 1 | ШТ | 164.26 | 56
755367 | VLN-a АЛЮ Накл аудио роз | Valena ALLURE.Лицевая панель для аудиорозетки с пружинными зажимами одиночной.Алюминий | Лимитированный импортный ассортимент | 596 | VALENA LIFE/ALLURE электроустановочное оборудование | 1 | ШТ | 410.63 | 53
755368 | VLN-а СЛК Накл On-Off-Gen 2М | Valena ALLURE MyHome.Лицевая панель для механизмов BUS/SCS.С символом "GEN-On-Off".2 модуля.Слоновая кость | Лимитированный импортный ассортимент | 217 | Управляющие устройства для освещения и жалюзи MYHOME (LEGRAND) | 1 | ШТ | 472.58 | 3
755369 | VLN-а АЛЮ Накл On-Off-Gen 2М | Valena ALLURE MyHome.Лицевая панель для механизмов BUS/SCS.С символом "GEN-On-Off".2 модуля.Алюминий | Лимитированный импортный ассортимент | 217 | Управляющие устройства для освещения и жалюзи MYHOME (LEGRAND) | 1 | ШТ | 620.23 | 1
755370 | VLN-l БЕЛ Накл аудио роз 2х | Valena LIFE.Лицевая панель для аудиорозетки с пружинными зажимами двойной.Белая | Лимитированный импортный ассортимент | 596 | VALENA LIFE/ALLURE электроустановочное оборудование | 1 | ШТ | 164.26 | 34
755371 | VLN-l СЛК Накл аудио роз 2х | Valena LIFE.Лицевая панель для аудиорозетки с пружинными зажимами двойной.Слоновая кость | Лимитированный импортный ассортимент | 596 | VALENA LIFE/ALLURE электроустановочное оборудование | 1 | ШТ | 164.26 | 49
755375 | VLN-a БЕЛ Накл аудио роз 2х | Valena ALLURE.Лицевая панель для аудиорозетки с пружинными зажимами двойной.Белая | Лимитированный импортный ассортимент | 596 | VALENA LIFE/ALLURE электроустановочное оборудование | 1 | ШТ | 164.26 | 60
755376 | VLN-a СЛК Накл аудио роз 2х | Valena ALLURE.Лицевая панель для аудиорозетки с пружинными зажимами двойной.Слоновая кость | Лимитированный импортный ассортимент | 596 | VALENA LIFE/ALLURE электроустановочное оборудование | 1 | ШТ | 164.26 | 52
755377 | VLN-a АЛЮ Накл аудио роз 2х | Valena ALLURE.Лицевая панель для аудиорозетки с пружинными зажимами двойной.Алюминий | Лимитированный импортный ассортимент | 596 | VALENA LIFE/ALLURE электроустановочное оборудование | 1 | ШТ | 410.63 | 127
755380 | VLN-l БЕЛ Нкл.2хRJ45 RUTENBECK | Valena LIFE.Лицевая панель для информационных розеток Rutenbeck двойная.Белая | Лимитированный импортный ассортимент | 596 | VALENA LIFE/ALLURE электроустановочное оборудование | 1 | ШТ | 328.49 | 33
755382 | VLN-l АЛЮ Нкл.2хRJ45 RUTENBECK | Valena LIFE.Лицевая панель для информационных розеток Rutenbeck двойная.Алюминий | Лимитированный импортный ассортимент | 596 | VALENA LIFE/ALLURE электроустановочное оборудование | 1 | ШТ | 821.27 | 3
755390 | VLN-l БЕЛ Адаптер 2х KEYSTONE | Valena LIFE.Адаптер для разьемов Keystone двойной.С лицевой панелью.Белый | Лимитированный импортный ассортимент | 596 | VALENA LIFE/ALLURE электроустановочное оборудование | 1 | ШТ | 547.51 | 2499
755411 | VLN-l СЛК Накл Роз RJ11,RJ45 | Valena LIFE.Лицевая панель для одиночных телефонных/информационных розеток.Слоновая кость | Лимитированный импортный ассортимент | 596 | VALENA LIFE/ALLURE электроустановочное оборудование | 1 | ШТ | 113.33 | 1561
755412 | VLN-l АЛЮ Накл Роз RJ11,RJ45 | Valena LIFE.Лицевая панель для одиночных телефонных/информационных розеток.Алюминий | Лимитированный импортный ассортимент | 596 | VALENA LIFE/ALLURE электроустановочное оборудование | 1 | ШТ | 283.33 | 491
755416 | VLN-a СЛК Накл Роз RJ11,RJ45 | Valena ALLURE.Лицевая панель для одиночных телефонных/информационных розеток.Слоновая кость | Лимитированный импортный ассортимент | 596 | VALENA LIFE/ALLURE электроустановочное оборудование | 1 | ШТ | 113.33 | 104
755417 | VLN-a АЛЮ Накл Роз RJ11,RJ45 | Valena ALLURE.Лицевая панель для одиночных телефонных/информационных розеток.Алюминий | Лимитированный импортный ассортимент | 596 | VALENA LIFE/ALLURE электроустановочное оборудование | 1 | ШТ | 283.33 | 92
755418 | VLN-a АНТ Накл Роз RJ11,RJ45 | Valena ALLURE.Лицевая панель для одиночных телефонных/информационных розеток.Антрацит | Лимитированный импортный ассортимент | 596 | VALENA LIFE/ALLURE электроустановочное оборудование | 1 | ШТ | 283.33 | 160
755419 | VLN-a ЖЕМ Накл Роз RJ11,RJ45 | Valena ALLURE.Лицевая панель для одиночных телефонных/информационных розеток.Жемчуг | Лимитированный импортный ассортимент | 596 | VALENA LIFE/ALLURE электроустановочное оборудование | 1 | ШТ | 283.33 | 159
755421 | VLN-l СЛК Накл рз.2х RJ11,RJ45 | Valena LIFE.Лицевая панель для двойных телефонных/информационных розеток.Слоновая кость | Лимитированный импортный ассортимент | 596 | VALENA LIFE/ALLURE электроустановочное оборудование | 1 | ШТ | 113.33 | 31
755422 | VLN-l АЛЮ Накл Роз2х RJ11,RJ45 | Valena LIFE.Лицевая панель для двойных телефонных/информационных розеток.Алюминий | Лимитированный импортный ассортимент | 596 | VALENA LIFE/ALLURE электроустановочное оборудование | 5 | ШТ | 294.39 | 13
755426 | VLN-a СЛК Накл Роз2х RJ11,RJ45 | Valena ALLURE.Лицевая панель для двойных телефонных/информационных розеток.Слоновая кость | Лимитированный импортный ассортимент | 596 | VALENA LIFE/ALLURE электроустановочное оборудование | 1 | ШТ | 113.34 | 18
755427 | VLN-a АЛЮ Накл Роз2х RJ11,RJ45 | Valena ALLURE.Лицевая панель для двойных телефонных/информационных розеток.Алюминий | Лимитированный импортный ассортимент | 596 | VALENA LIFE/ALLURE электроустановочное оборудование | 1 | ШТ | 283.33 | 129
755428 | VLN-a АНТ Накл рз2х RJ11,RJ45 | Valena ALLURE.Лицевая панель для двойных телефонных/информационных розеток.Антрацит | Лимитированный импортный ассортимент | 596 | VALENA LIFE/ALLURE электроустановочное оборудование | 1 | ШТ | 283.33 | 37
755429 | VLN-a ЖЕМ Накл рз2х RJ11,RJ45 | Valena ALLURE.Лицевая панель для двойных телефонных/информационных розеток.Жемчуг | Лимитированный импортный ассортимент | 596 | VALENA LIFE/ALLURE электроустановочное оборудование | 1 | ШТ | 283.33 | 147
755435 | VLN-a БЕЛ Накл модуляBluetooth | Valena ALLURE.Лицевая панель для модуля Bluetooth.Белая | Лимитированный импортный ассортимент | 596 | VALENA LIFE/ALLURE электроустановочное оборудование | 1 | ШТ | 243.03 | 1
755471 | VLN-l СЛК Накл RJ11,RJ45 ткст | Valena LIFE.Лицевая панель для одиночных розеток телефонных/информационных с держателем маркировки.Слоновая кость | Лимитированный импортный ассортимент | 596 | VALENA LIFE/ALLURE электроустановочное оборудование | 1 | ШТ | 112.22 | 415
755475 | VLN-a БЕЛ Накл RJ11,RJ45 текст | Valena ALLURE.Лицевая панель для одиночных розеток телефонных/информационных с держателем маркировки.Белая | Лимитированный импортный ассортимент | 596 | VALENA LIFE/ALLURE электроустановочное оборудование | 1 | ШТ | 132.61 | 12
755481 | VLN-l СЛК Нкл2х RJ11,RJ45 надп | Valena LIFE.Лицевая панель для двойных розеток телефонных/информационных с держателем маркировки.Слоновая кость | Лимитированный импортный ассортимент | 596 | VALENA LIFE/ALLURE электроустановочное оборудование | 1 | ШТ | 112.22 | 15
755488 | VLN-a АНТ Нкл2х RJ11,RJ45 ндп | Valena ALLURE.Лицевая панель для двойных розеток телефонных/информационных с держателем маркировки.Антрацит | Лимитированный импортный ассортимент | 596 | VALENA LIFE/ALLURE электроустановочное оборудование | 1 | ШТ | 433.55 | 19
755523 | VLN-a Дворцов мрамор Рамка 3П | Valena ALLURE.Рамка "Дворцовый мрамор".3-постовая универсальная | Лимитированный импортный ассортимент | 596 | VALENA LIFE/ALLURE электроустановочное оборудование | 1 | ШТ | 7755.61 | 8
755541 | VLN-a Белое стекло Рамка 1П | Valena ALLURE.Рамка "Белое стекло".1-постовая универсальная | Лимитированный импортный ассортимент | 596 | VALENA LIFE/ALLURE электроустановочное оборудование | 1 | ШТ | 2409.93 | 17
755542 | VLN-a Белое стекло Рамка 2П | Valena ALLURE.Рамка "Белое стекло".2-постовая универсальная | Лимитированный импортный ассортимент | 596 | VALENA LIFE/ALLURE электроустановочное оборудование | 1 | ШТ | 5342.02 | 30
755543 | VLN-a Белое стекло Рамка 3П | Valena ALLURE.Рамка "Белое стекло".3-постовая универсальная | Лимитированный импортный ассортимент | 596 | VALENA LIFE/ALLURE электроустановочное оборудование | 1 | ШТ | 7109.3 | 15
755544 | VLN-a Белое стекло Рамка 4П | Valena ALLURE.Рамка "Белое стекло".4-постовая универсальная | Лимитированный импортный ассортимент | 596 | VALENA LIFE/ALLURE электроустановочное оборудование | 1 | ШТ | 10443.04 | 9
755545 | VLN-a Белое стекло Рамка 5П | Valena ALLURE.Рамка "Белое стекло".5-постовая универсальная | Лимитированный импортный ассортимент | 596 | VALENA LIFE/ALLURE электроустановочное оборудование | 1 | ШТ | 14459.6 | 10
755572 | VLN-a АЛЮ Коробка нкл.монтж 2п | Valena ALLURE.Коробка для накладного монтажа.2-постовая.Алюминий | Лимитированный импортный ассортимент | 596 | VALENA LIFE/ALLURE электроустановочное оборудование | 5 | ШТ | 4203.3 | 1
756002 | VLN-l АНТ Клав Выкл | Valena LIFE. Лицевая панель для выключателей одноклавишных. Антрацит. | Лимитированный импортный ассортимент | 596 | VALENA LIFE/ALLURE электроустановочное оборудование | 10 | ШТ | 284.44 | 9
756102 | VLN-l АНТ Клав выкл. с подсвет | Valena LIFE. Лицевая панель для выключателя одноклавишного с подсветкой/индикацией. Антрацит. | Лимитированный импортный ассортимент | 596 | VALENA LIFE/ALLURE электроустановочное оборудование | 1 | ШТ | 355.88 | 20
756202 | VLN-l АНТ Накл Роз 2К+З | Valena LIFE. Лицевая панель розетки 2К+З. Антрацит. | Лимитированный импортный ассортимент | 596 | VALENA LIFE/ALLURE электроустановочное оборудование | 10 | ШТ | 284.44 | 9
756222 | VLN-l АНТ Клав выкл.2-кл.подсв | Valena LIFE. Лицевая панель для выключателя двухклавишного с подсветкой . Антрацит. | Лимитированный импортный ассортимент | 596 | VALENA LIFE/ALLURE электроустановочное оборудование | 1 | ШТ | 821.27 | 9
756301 | VLN-l АНТ Выкл | Valena LIFE. Выключатель 10АХ 250В с лицевой панелью. Безвинтовые зажимы. Антрацит. | Лимитированный импортный ассортимент | 596 | VALENA LIFE/ALLURE электроустановочное оборудование | 1 | ШТ | 711.76 | 1016
756305 | VLN-l АНТ Выкл 2-Клв | Valena LIFE. Выключатель двухклавишный 10А 250В с лицевой панелью. Безвинтовые зажимы. Антрацит. | Лимитированный импортный ассортимент | 596 | VALENA LIFE/ALLURE электроустановочное оборудование | 1 | ШТ | 1231.88 | 208
756308 | VLN-l АНТ Перекл 2-Клв | Valena LIFE. Переключатель двухклавишный 10А 250В с лицевой панелью. Безвинтовые зажимы. Антрацит. | Лимитированный импортный ассортимент | 596 | VALENA LIFE/ALLURE электроустановочное оборудование | 1 | ШТ | 1587.78 | 96
756316 | VLN-l АНТ Перекл | Valena LIFE. Переключатель 10АХ 250В с лицевой панелью. Безвинтовые зажимы. Антрацит. | Лимитированный импортный ассортимент | 596 | VALENA LIFE/ALLURE электроустановочное оборудование | 1 | ШТ | 908.87 | 210
756320 | VLN-l АНТ Розетка 2К+З с/штор | Valena LIFE. Силовая розетка 2К+З 16А 250В с защитными шторками. Безвинтовые зажимы. С лицевой панелью. Антрацит. | Лимитированный импортный ассортимент | 596 | VALENA LIFE/ALLURE электроустановочное оборудование | 1 | ШТ | 765.09 | 1299
756321 | VLN-l АНТ Розетка 2К+З | Valena LIFE. Силовая розетка 2К+З 16А 250В с лицевой панелью. Безвинтовые зажимы. Антрацит. | Лимитированный импортный ассортимент | 596 | VALENA LIFE/ALLURE электроустановочное оборудование | 1 | ШТ | 677.79 | 2271
756326 | VLN-l АНТ Перекл с подсветкой | Valena LIFE. Переключатель 10АХ 250В с подсветкой,с лицевой панелью. Безвинтовые зажимы. Антрацит. | Лимитированный импортный ассортимент | 596 | VALENA LIFE/ALLURE электроустановочное оборудование | 1 | ШТ | 1219.33 | 43
756334 | VLN-l АНТ Термостат тепл.пол | Valena LIFE. Термостат для теплых полов с датчиком. 16А 250В. С лицевой панелью. Винтовые зажимы. Антрацит. | Лимитированный импортный ассортимент | 596 | VALENA LIFE/ALLURE электроустановочное оборудование | 1 | ШТ | 12541.65 | 46
756335 | VLN-l Рзк 2К+З/USB C АНТ | Valena LIFE. Розетка комбинированная 2К+З 16А ~250В со встроенным зарядным устройством USB C 1.5А 5В. С лицевой панелью. Антрацит. | Лимитированный импортный ассортимент | 596 | VALENA LIFE/ALLURE электроустановочное оборудование | 1 | ШТ | 5451.65 | 3
756360 | VLN-l АНТ Диммер поворотн. | Valena LIFE. Светорегулятор с поворотной ручкой универсальный 300Вт без нейтрали. С лицевой панелью. Антрацит. | Лимитированный импортный ассортимент | 596 | VALENA LIFE/ALLURE электроустановочное оборудование | 1 | ШТ | 5003.5 | 19
756361 | VLN-l АНТ Роз2х RJ45 Cat5е UTP | Valena LIFE. Информационная розетка двойная RJ45 Кат.5е UTP. С лицевой панелью. Антрацит. | Лимитированный импортный ассортимент | 596 | VALENA LIFE/ALLURE электроустановочное оборудование | 1 | ШТ | 1734.19 | 276
756362 | VLN-l АНТ Накл аудио роз | Valena LIFE. Лицевая панель для аудиорозетки с пружинными зажимами одиночной. Антрацит. | Лимитированный импортный ассортимент | 596 | VALENA LIFE/ALLURE электроустановочное оборудование | 1 | ШТ | 410.63 | 4
756382 | VLN-l АНТ Диммер клав. | Valena LIFE. Светорегулятор кнопочный универсальный 400Вт без нейтрали. С лицевой панелью. Антрацит. | Лимитированный импортный ассортимент | 596 | VALENA LIFE/ALLURE электроустановочное оборудование | 1 | ШТ | 7061.79 | 1
756732 | VLN-l АНТ Накл вывода кабеля | Valena LIFE. Лицевая панель для вывода кабеля. Антрацит. | Лимитированный импортный ассортимент | 596 | VALENA LIFE/ALLURE электроустановочное оборудование | 1 | ШТ | 273.75 | 303
756762 | VLN-l АНТ Накл Розетки TV | Valena LIFE. Лицевая панель для розеток ТВ. Антрацит. | Лимитированный импортный ассортимент | 596 | VALENA LIFE/ALLURE электроустановочное оборудование | 1 | ШТ | 410.63 | 160
756832 | VLN-l АНТ Накл Роз TV+RJ45 | Valena LIFE. Лицевая панель розетки TV-RJ45. Антрацит. | Лимитированный импортный ассортимент | 596 | VALENA LIFE/ALLURE электроустановочное оборудование | 1 | ШТ | 297.17 | 110
756882 | VLN-l АНТ Накл диммера повор | Valena LIFE. Лицевая панель для светорегулятора с поворотной ручкой. Антрацит. | Лимитированный импортный ассортимент | 596 | VALENA LIFE/ALLURE электроустановочное оборудование | 1 | ШТ | 821.27 | 113
756892 | VLN-l АНТ Накл диммера кноп | Valena LIFE. Лицевая панель для кнопочного светорегулятора. Антрацит. | Лимитированный импортный ассортимент | 596 | VALENA LIFE/ALLURE электроустановочное оборудование | 1 | ШТ | 492.76 | 106
764526 | Лампа LED подсветки 220В ETIKA | Лампа LED для подсветки - Legrand - 0,125мА 220В универсальная - белый | Регулярный ассортимент | 589 | ETIKA электроустановочное оборудование | 10 | Шт | 98.85 | 220
770020 | Рамка 1п VALENA ЗОЛ БАРОККО | Рамка 1 пост - Legrand Valena - золото барокко | Регулярный ассортимент | 571 | Valena электроустановочное оборудование | 10 | ШТ | 501.38 | 50
770082 | Роз HD15+Jack3,5 VALENA БЕЛ | Розетка HD15 + раъём audio jack диаметром 3,5мм - Legrand Valena - белый | Лимитированный импортный ассортимент | 479 | Коннекторы аудио-видео Legrand | 1 | ШТ | 15476.74 | 2
770083 | Розетка HD15 VALENA БЕЛ | Розетка HD15 для видеоустройств - Legrand Valena - белый | Лимитированный импортный ассортимент | 479 | Коннекторы аудио-видео Legrand | 1 | ШТ | 9905.11 | 1
770098 | Перекл 2кл 2нап IP44 VLN БЕЛ | Переключатель двухклавишный IP44 - Legrand Valena - 10А 250В схема 6/2 безвинтовые зажимы - белый | Регулярный ассортимент | 571 | Valena электроустановочное оборудование | 10 | ШТ | 1467.23 | 10
770105 | Выкл 2кл VALENA АЛЮ | Выключатель двухклавишный - Legrand Valena - 10А 250В схема 5 безвинтовые зажимы - алюминий | Регулярный ассортимент | 571 | Valena электроустановочное оборудование | 10 | ШТ | 692.58 | 110
770106 | Перекл 1кл 2нп 10А VALENA АЛЮ | Переключатель одноклавишный - Legrand Valena - 10А 250В схема 6 безвинтовые зажимы - алюминий | Регулярный ассортимент | 571 | Valena электроустановочное оборудование | 10 | ШТ | 620.04 | 90
770107 | Перекл перекрёст VALENA АЛЮ | Переключатель перекрёстный одноклавишный - Legrand Valena - 10А 250В схема 7 винтовые зажимы - алюминий | Регулярный ассортимент | 571 | Valena электроустановочное оборудование | 10 | ШТ | 1049.79 | 10
770120 | Розетка 2К+З VALENA АЛЮ | Розетка с заземлением - Legrand Valena - без шторок 16А 250В винтовые зажимы - алюминий | Регулярный ассортимент | 571 | Valena электроустановочное оборудование | 10 | ШТ | 535.25 | 130
770121 | Розетка 2К+З шт VALENA АЛЮ | Розетка с заземлением - Legrand Valena - со шторками 16А 250В винтовые зажимы - алюминий | Регулярный ассортимент | 571 | Valena электроустановочное оборудование | 10 | ШТ | 652.63 | 410
770129 | Розетка TV звезда VALENA АЛЮ | Розетка TV (телевизионная) - Legrand Valena - "звезда" - алюминий | Регулярный ассортимент | 571 | Valena электроустановочное оборудование | 10 | ШТ | 796.84 | 100
770130 | Розетка TV оконеч VALENA АЛЮ | Розетка TV (телевизионная) - Legrand Valena - оконечная - алюминий | Регулярный ассортимент | 571 | Valena электроустановочное оборудование | 10 | ШТ | 986.38 | 100
770131 | Розетка TV прох VALENA АЛЮ | Розетка TV (телевизионная) - Legrand Valena - проходная - алюминий | Регулярный ассортимент | 571 | Valena электроустановочное оборудование | 10 | ШТ | 1059.73 | 100
770133 | Розетка TV-FM оконеч VLN АЛЮ | Розетка TV-FM - Legrand Valena - оконечная - алюминий | Регулярный ассортимент | 571 | Valena электроустановочное оборудование | 10 | ШТ | 2766.71 | 9
770135 | Розетка TV-FM-SAT зв VLN АЛЮ | Розетка TV-FM-SAT - Legrand Valena - "звезда" - алюминий | Регулярный ассортимент | 571 | Valena электроустановочное оборудование | 10 | ШТ | 3115.58 | 12
770141 | Розетка RJ45 ISDN VALENA АЛЮ | Розетка телефонная/компьютерная RJ45 ISDN - Legrand Valena - 8 контактов - алюминий | Регулярный ассортимент | 571 | Valena электроустановочное оборудование | 1 | ШТ | 3053.25 | 1
770147 | Вывод кабеля VALENA АЛЮ | Вывод кабеля - Legrand Valena - алюминий | Регулярный ассортимент | 571 | Valena электроустановочное оборудование | 10 | ШТ | 777.84 | 30
770148 | Перекл перекр с подсв VLN АЛЮ | Переключатель перекрёстный одноклавишный с подсветкой - Legrand Valena - 10А 250В схема 7L винтовые зажимы - алюминий | Регулярный ассортимент | 571 | Valena электроустановочное оборудование | 10 | ШТ | 2478.86 | 19
770150 | Рамка IP44 VALENA АЛЮ | Рамка IP44 влагозащищённая c крышкой - Legrand Valena - алюминий | Регулярный ассортимент | 571 | Valena электроустановочное оборудование | 10 | ШТ | 1640.13 | 20
770151 | Рамка 1п VALENA АЛЮ | Рамка 1 пост - Legrand Valena - алюминий | Регулярный ассортимент | 571 | Valena электроустановочное оборудование | 10 | ШТ | 238.77 | 60
770152 | Рамка 2п VALENA АЛЮ | Рамка 2 поста - Legrand Valena - алюминий | Регулярный ассортимент | 571 | Valena электроустановочное оборудование | 10 | ШТ | 476.88 | 60
770153 | Рамка 3п VALENA АЛЮ | Рамка 3 поста - Legrand Valena - алюминий | Регулярный ассортимент | 571 | Valena электроустановочное оборудование | 2 | ШТ | 744.73 | 2
770154 | Рамка 4п VALENA АЛЮ | Рамка 4 поста - Legrand Valena - алюминий | Регулярный ассортимент | 571 | Valena электроустановочное оборудование | 2 | ШТ | 978.23 | 32
770155 | Рамка 5п VALENA АЛЮ | Рамка 5 постов - Legrand Valena - алюминий | Регулярный ассортимент | 571 | Valena электроустановочное оборудование | 2 | ШТ | 1404.18 | 8
770218 | Кнопка 2кл перекид. VALENA АЛЮ | Выключатель кнопочный двухклавишный перекидной - Legrand Valena - 10А 250В схема 6P+6P безвинтовые зажимы - алюминий | Регулярный ассортимент | 571 | Valena электроустановочное оборудование | 1 | ШТ | 1359.93 | 110
770230 | Роз RJ45 5eUTP зах VALENA АЛЮ | Розетка компьютерная RJ45 категория 5e UTP - Legrand Valena - с захватами - алюминий | Регулярный ассортимент | 571 | Valena электроустановочное оборудование | 10 | ШТ | 1238.78 | 70
770234 | Выкл карточный VALENA АЛЮ | Выключатель карточный с подсветкой - Legrand Valena - без задержки выключения 10А 250В - алюминий | Регулярный ассортимент | 571 | Valena электроустановочное оборудование | 10 | ШТ | 3542.12 | 10
770251 | Лиц. пан. 1кл VALENA АЛЮ | Лицевая панель для одноклавишного выключателя/переключателя - Legrand Valena - алюминий | Регулярный ассортимент | 571 | Valena электроустановочное оборудование | 10 | ШТ | 140.05 | 50
770252 | Лиц. пан. 2кл VALENA АЛЮ | Лицевая панель для двухлавишного выключателя/переключателя - Legrand Valena - алюминий | Регулярный ассортимент | 571 | Valena электроустановочное оборудование | 10 | ШТ | 140.05 | 19
770256 | Лиц. пан. TV VALENA АЛЮ | Лицевая панель для розекти TV - Legrand Valena - алюминий | Регулярный ассортимент | 571 | Valena электроустановочное оборудование | 5 | ШТ | 140.05 | 9
770257 | Лиц. пан. 2К+З шт VALENA АЛЮ | Лицевая панель для розетки с заземлением с защитными шторками - Legrand Valena - алюминий | Регулярный ассортимент | 571 | Valena электроустановочное оборудование | 10 | ШТ | 140.05 | 58
770270 | Роз 2хUSB A-A VALENA АЛЮ | Зарядное устройство USB тип А / тип А - Legrand Valena - 3000мА 15Вт - алюминий | Регулярный ассортимент | 571 | Valena электроустановочное оборудование | 1 | ШТ | 5290.93 | 1
770273 | Роз RJ45 2в 6STP 10GB VLN АЛЮ | Розетка компьютерная двойная RJ45 10GB категория 6 STP - Legrand Valena - монтаж на винтах - алюминий | Регулярный ассортимент | 571 | Valena электроустановочное оборудование | 10 | ШТ | 3066.18 | 10
770303 | Рамка 3п VALENA МАТ. ЗОЛОТО | Рамка 3 поста - Legrand Valena - матовое золото | Регулярный ассортимент | 571 | Valena электроустановочное оборудование | 2 | ШТ | 1560.93 | 1
770304 | Рамка 4п VALENA МАТ. ЗОЛОТО | Рамка 4 поста - Legrand Valena - матовое золото | Регулярный ассортимент | 571 | Valena электроустановочное оборудование | 1 | ШТ | 2060.21 | 2
770305 | Рамка 5п VALENA МАТ. ЗОЛОТО | Рамка 5 постов - Legrand Valena - матовое золото | Регулярный ассортимент | 571 | Valena электроустановочное оборудование | 1 | ШТ | 2606.77 | 3
770311 | Рамка 1п VALENA ТОН. ДЕРЕВО | Рамка 1 пост - Legrand Valena - тонированное дерево | Регулярный ассортимент | 571 | Valena электроустановочное оборудование | 10 | ШТ | 836.48 | 20
770313 | Рамка 3п VALENA ТОН. ДЕРЕВО | Рамка 3 поста - Legrand Valena - тонированное дерево | Регулярный ассортимент | 571 | Valena электроустановочное оборудование | 2 | ШТ | 2388.23 | 12
770314 | Рамка 4п VALENA ТОН. ДЕРЕВО | Рамка 4 поста - Legrand Valena - тонированное дерево | Регулярный ассортимент | 571 | Valena электроустановочное оборудование | 1 | ШТ | 3184.31 | 10
770332 | Рамка 2п VALENA АЛЮ МАТОВЫЙ | Рамка 2 поста - Legrand Valena - алюминий матовый | Регулярный ассортимент | 571 | Valena электроустановочное оборудование | 10 | ШТ | 931.9 | 20
770333 | Рамка 3п VALENA АЛЮ МАТОВЫЙ | Рамка 3 поста - Legrand Valena - алюминий матовый | Регулярный ассортимент | 571 | Valena электроустановочное оборудование | 2 | ШТ | 1401.59 | 8
770334 | Рамка 4п VALENA АЛЮ МАТОВЫЙ | Рамка 4 поста - Legrand Valena - алюминий матовый | Регулярный ассортимент | 571 | Valena электроустановочное оборудование | 1 | ШТ | 1864.12 | 3
770342 | Рамка 2п VALENA АЛЮ МОДЕРН | Рамка 2 поста - Legrand Valena - алюминий модерн | Регулярный ассортимент | 571 | Valena электроустановочное оборудование | 10 | ШТ | 801.11 | 20
770343 | Рамка 3п VALENA АЛЮ МОДЕРН | Рамка 3 поста - Legrand Valena - алюминий модерн | Регулярный ассортимент | 571 | Valena электроустановочное оборудование | 2 | ШТ | 1260.68 | 2
770344 | Рамка 4п VALENA АЛЮ МОДЕРН | Рамка 4 поста - Legrand Valena - алюминий модерн | Регулярный ассортимент | 571 | Valena электроустановочное оборудование | 1 | ШТ | 2069.96 | 1
770345 | Рамка 5п VALENA АЛЮ МОДЕРН | Рамка 5 постов - Legrand Valena - алюминий модерн | Регулярный ассортимент | 571 | Valena электроустановочное оборудование | 1 | ШТ | 3395.72 | 1
770352 | Рамка 2п VALENA АЛЮ/СЕРЕБ | Рамка 2 поста - Legrand Valena - алюминий/серебряный штрих | Регулярный ассортимент | 571 | Valena электроустановочное оборудование | 10 | ШТ | 931.9 | 10
770353 | Рамка 3п VALENA АЛЮ/СЕРЕБ | Рамка 3 поста - Legrand Valena - алюминий/серебряный штрих | Регулярный ассортимент | 571 | Valena электроустановочное оборудование | 2 | ШТ | 1401.59 | 10
770354 | Рамка 4п VALENA АЛЮ/СЕРЕБ | Рамка 4 поста - Legrand Valena - алюминий/серебряный штрих | Регулярный ассортимент | 571 | Valena электроустановочное оборудование | 1 | ШТ | 2060.21 | 35
770374 | Рамка 4п VALENA ТЕМН.ДЕР/СЕРЕБ | Рамка 4 поста - Legrand Valena - темное дерево/серебряный штрих | Регулярный ассортимент | 571 | Valena электроустановочное оборудование | 1 | ШТ | 3160 | 4
770393 | Рамка 3п VALENA НОКТЮРН/СЕРЕБ | Рамка 3 поста - Legrand Valena - ноктюрн/серебряный штрих | Регулярный ассортимент | 571 | Valena электроустановочное оборудование | 2 | ШТ | 2138.48 | 6
770394 | Рамка 4п VALENA НОКТЮРН/СЕРЕБ | Рамка 4 поста - Legrand Valena - ноктюрн/серебряный штрих | Регулярный ассортимент | 571 | Valena электроустановочное оборудование | 1 | ШТ | 2564.93 | 8
770395 | Рамка 5п VALENA НОКТЮРН/СЕРЕБ | Рамка 5 постов - Legrand Valena - ноктюрн/серебряный штрих | Регулярный ассортимент | 571 | Valena электроустановочное оборудование | 1 | ШТ | 3574.55 | 9
770471 | Рамка 1п VALENA ЖЕМЧУЖНЫЙ | Рамка 1 пост - Legrand Valena - жемчужный | Регулярный ассортимент | 571 | Valena электроустановочное оборудование | 10 | ШТ | 542.17 | 20
770474 | Рамка 4п VALENA ЖЕМЧУЖНЫЙ | Рамка 4 поста - Legrand Valena - жемчужный | Регулярный ассортимент | 571 | Valena электроустановочное оборудование | 1 | ШТ | 1864.12 | 6
770475 | Рамка 5п VALENA ЖЕМЧУЖНЫЙ | Рамка 5 постов - Legrand Valena - жемчужный | Регулярный ассортимент | 571 | Valena электроустановочное оборудование | 1 | ШТ | 2606.77 | 7
770492 | Рамка 2п VALENA БЕЛ/СЕРЕБ | Рамка 2 поста - Legrand Valena - белый/серебряный штрих | Регулярный ассортимент | 571 | Valena электроустановочное оборудование | 10 | ШТ | 1120.13 | 50
770493 | Рамка 3п VALENA БЕЛ/СЕРЕБ | Рамка 3 поста - Legrand Valena - белый/серебряный штрих | Регулярный ассортимент | 571 | Valena электроустановочное оборудование | 2 | ШТ | 1672.08 | 122
770495 | Рамка 5п VALENA БЕЛ/СЕРЕБ | Рамка 5 постов - Legrand Valena - белый/серебряный штрих | Регулярный ассортимент | 571 | Valena электроустановочное оборудование | 1 | ШТ | 2792.22 | 6
771203 | Рамка 3п гор Dark Bronze GL | Рамка - Galea Life - 3 поста - горизонтальный монтаж - Dark Bronze | Лимитированный импортный ассортимент | 572 | Pro 21 / Galea электроустановочное оборудование | 2 | ШТ | 4287.12 | 1
771419 | G.Life Л.п. универс. 46,5TITAN | Лицевая панель - Galea Life - универсальная - Titanium | Лимитированный импортный ассортимент | 572 | Pro 21 / Galea электроустановочное оборудование | 10 | ШТ | 960.78 | 8
771420 | Панель лицев роз 2К+З TITN GL | Лицевая панель - Galea Life - для розетки 2К+З - Titanium | Лимитированный импортный ассортимент | 572 | Pro 21 / Galea электроустановочное оборудование | 10 | ШТ | 750.35 | 2
771500 | G.L. Л.п.пр.роз. колонки,Pearl | Лицевая панель - Galea Life - для одиночной розетки для колонок - Кат. № 7 757 85 - Pearl | Лимитированный импортный ассортимент | 572 | Pro 21 / Galea электроустановочное оборудование | 1 | ШТ | 1803.68 | 2
773608 | Переключатель 2напр 2клав БЕЛ CAR | Двойной переключатель на 2 направления - двухклавишный - Cariva - автоматические клеммы - 10 или 16 АX - 250 В~ - White | Лимитированный импортный ассортимент | 576 | Cariva электроустановочное оборудование | 10 | ШТ | 574.14 | 60
773610 | Выключатель 10A инд БЕЛ CAR | Выключатель - Cariva - с подсветкой - автоматические клеммы - 10 АX - 250 В~ - белый | Лимитированный импортный ассортимент | 576 | Cariva электроустановочное оборудование | 100 | ШТ | 345.69 | 320
773611 | Кнопка БЕЛ CAR | Выключатель без фиксации - Cariva - 10 A - 250 В~ - White | Лимитированный импортный ассортимент | 576 | Cariva электроустановочное оборудование | 10 | ШТ | 233.23 | 9
773613 | Кнопка подсв БЕЛ CAR | Выключатель без фиксации - Cariva - с подсветкой - 10 A - 250 В~ - White | Лимитированный импортный ассортимент | 576 | Cariva электроустановочное оборудование | 10 | ШТ | 371.11 | 1070
773615 | Светорегулятор нажимн 500Вт БЕЛ CAR | Кнопочный светорегулятор - Cariva - 40-600 Вт/ВА - 50 Гц - белый | Лимитированный импортный ассортимент | 576 | Cariva электроустановочное оборудование | 1 | ШТ | 6098.26 | 34
773616 | Розетка 2К БЕЛ CAR | Розетка - Cariva - 2К - 16 А - 250 В~ - белый | Лимитированный импортный ассортимент | 576 | Cariva электроустановочное оборудование | 10 | ШТ | 162.19 | 330
773617 | Светорегулятор повор 300Вт БЕЛ CAR | Светорегулятор - Cariva - 40-300 В/ВА - 50 Гц - белый | Лимитированный импортный ассортимент | 576 | Cariva электроустановочное оборудование | 10 | ШТ | 3359.35 | 130
773626 | Переключатель 2напр подсв БЕЛ CAR | Переключатель на 2 направления - Cariva - с подсветкой - автоматические клеммы - 10 АX - 250 В~ - White | Лимитированный импортный ассортимент | 576 | Cariva электроустановочное оборудование | 10 | ШТ | 416.47 | 69
773635 | Розетка TV-FM-SAT звезда БЕЛ CAR | Розетка TV-FM-SAT - Cariva - звезда - 1.5 дБ - 2150 МГц - белый | Лимитированный импортный ассортимент | 576 | Cariva электроустановочное оборудование | 12 | ШТ | 1812.12 | 21
773636 | Розетка TV-FM-SAT прох БЕЛ CAR | Розетка TV-FM-SAT - Cariva - проходная - 10/14 дБ - 2150 МГц - белый | Лимитированный импортный ассортимент | 576 | Cariva электроустановочное оборудование | 10 | ШТ | 1812.12 | 14
773637 | Розетка TV-FM-SAT окон БЕЛ CAR | Розетка TV-FM-SAT - Cariva - оконечная - 10/14 дБ - 2150 МГц - белый | Лимитированный импортный ассортимент | 576 | Cariva электроустановочное оборудование | 10 | ШТ | 1812.12 | 200
773639 | Розетка 2XRJ11 БЕЛ CAR | Телефонная розетка - Cariva - RJ11 - 4 контакта - 2 выхода - White | Лимитированный импортный ассортимент | 576 | Cariva электроустановочное оборудование | 10 | ШТ | 1469.64 | 8
773641 | CarivaРоз. UTP RJ45 бел зх | Информационная розетка - Cariva - RJ45 - категория 6 UTP - White | Лимитированный импортный ассортимент | 576 | Cariva электроустановочное оборудование | 10 | ШТ | 961.44 | 600
773644 | Выключатель+выкл.2кл.+роз.2К+З БЕЛ CAR | 3-постовой моноблок - Cariva - 250 В~ - белый | Лимитированный импортный ассортимент | 576 | Cariva электроустановочное оборудование | 10 | ШТ | 1034.52 | 12
773646 | Cariva Заглушка бел. | Заглушка монтажная - Cariva - белый | Лимитированный импортный ассортимент | 576 | Cariva электроустановочное оборудование | 10 | ШТ | 403.73 | 160
773654 | Рамка 4п Белая Cariva | Рамка - Cariva - 4 поста - горизонтальный/вертикальный монтаж - белый | Лимитированный импортный ассортимент | 576 | Cariva электроустановочное оборудование | 20 | ШТ | 336.19 | 184
773655 | Cariva рамка 5 постовая белая | Рамка - Cariva - 5 постов - горизонтальный/вертикальный монтаж - белый | Лимитированный импортный ассортимент | 576 | Cariva электроустановочное оборудование | 1 | ШТ | 341.69 | 18
773657 | Переключатель 2напр БЕЛ CAR | Переключатель на 2 направления - Cariva - автоматические клеммы - 10 АX - 250 В~ - белый | Лимитированный импортный ассортимент | 576 | Cariva электроустановочное оборудование | 10 | ШТ | 240.76 | 109
773658 | Выключатель 2клав БЕЛ CAR | Выключатель - Cariva - автоматические клеммы - 10 А - 250 В~ - белый | Лимитированный импортный ассортимент | 576 | Cariva электроустановочное оборудование | 100 | ШТ | 261.29 | 2
773659 | Розетка 2К+З БЕЛ CAR | Розетка - Cariva - 2К+3 - немецкий стандарт - 16 А - 250 В~ - белый | Лимитированный импортный ассортимент | 576 | Cariva электроустановочное оборудование | 100 | ШТ | 192.24 | 100
773660 | Рамка 1п Белая Cariva | Рамка - Cariva - 1 пост - белый | Лимитированный импортный ассортимент | 576 | Cariva электроустановочное оборудование | 20 | ШТ | 66.21 | 530
773662 | Рамка 2п Мат.Золото Cariva | Рамка - Cariva - 2 поста - горизонтальный/вертикальный монтаж - матовое золото | Лимитированный импортный ассортимент | 576 | Cariva электроустановочное оборудование | 10 | ШТ | 365.59 | 17
773664 | Рамка 4п Мат.Золото Cariva | Рамка - Cariva - 4 поста - горизонтальный/вертикальный монтаж - матовое золото | Лимитированный импортный ассортимент | 576 | Cariva электроустановочное оборудование | 1 | ШТ | 844.35 | 853
773678 | Розетка TV 1.5dB звезда БЕЛ CAR | ТВ розетка - Cariva - звезда - 1.5 дБ - 2400 МГц - белый | Лимитированный импортный ассортимент | 576 | Cariva электроустановочное оборудование | 10 | ШТ | 368.7 | 297
773680 | Розетка TV 14dB прох БЕЛ CAR | ТВ розетка - Cariva - проходная - 14 дБ - 2150/2400 МГц - белый | Лимитированный импортный ассортимент | 576 | Cariva электроустановочное оборудование | 10 | ШТ | 696.99 | 210
773683 | Рамка 3п Песок Cariva | Рамка - Cariva - 3 поста - горизонтальный/вертикальный монтаж - песок | Лимитированный импортный ассортимент | 576 | Cariva электроустановочное оборудование | 2 | ШТ | 513.76 | 70
773684 | Рамка 4п Песок Cariva | Рамка - Cariva - 4 поста - горизонтальный/вертикальный монтаж - песок | Лимитированный импортный ассортимент | 576 | Cariva электроустановочное оборудование | 1 | ШТ | 763.83 | 1
773692 | Рамка 2п Жемч/Сер Cariva | Рамка - Cariva - 2 поста - горизонтальный/вертикальный монтаж - жемчужно-серый | Лимитированный импортный ассортимент | 576 | Cariva электроустановочное оборудование | 10 | ШТ | 330.75 | 1759
773708 | Переключатель 2напр 2клав СЛНК CAR | Двойной переключатель на 2 направления - двухклавишный - Cariva - авт. клеммы - 10 или 16 АX - 250 В~ - слоновая кость | Лимитированный импортный ассортимент | 576 | Cariva электроустановочное оборудование | 10 | ШТ | 579.75 | 310
773710 | Выключатель 10A инд СЛНК CAR | Выключатель - Cariva - с подсветкой - автоматические клеммы - 10 АX - 250 В~ - слоновая кость | Лимитированный импортный ассортимент | 576 | Cariva электроустановочное оборудование | 100 | ШТ | 345.69 | 649
773711 | Кнопка СЛНК CAR | Выключатель без фиксации - Cariva - 10 A - 250 В~ - слоновая кость | Лимитированный импортный ассортимент | 576 | Cariva электроустановочное оборудование | 10 | ШТ | 233.23 | 29
773715 | Светорегулятор нажимн 500Вт СЛНК CAR | Кнопочный светорегулятор - Cariva - 40-600 В/ВА - 50 Гц - слоновая кость | Лимитированный импортный ассортимент | 576 | Cariva электроустановочное оборудование | 1 | ШТ | 6098.26 | 9
773716 | Розетка 2К СЛНК CAR | Розетка - Cariva - 2К - 16 А - 250 В~ - слоновая кость | Лимитированный импортный ассортимент | 576 | Cariva электроустановочное оборудование | 100 | ШТ | 162.19 | 180
773717 | Светорегулятор повор 300Вт СЛНК CAR | Светорегулятор - Cariva - 40-300 В/ВА - 50 Гц - слоновая кость | Лимитированный импортный ассортимент | 576 | Cariva электроустановочное оборудование | 1 | ШТ | 3359.35 | 286
773721 | Розетка 2К+З шт СЛНК CAR | Розетка - Cariva - 2К+3 - с защитными шторками - 16 А - 250 В~ - слоновая кость | Лимитированный импортный ассортимент | 576 | Cariva электроустановочное оборудование | 100 | ШТ | 267.57 | 917
773726 | Переключатель 2напр подсв СЛНК CAR | Переключатель на 2 направления - Cariva - с подсветкой - автоматические клеммы - 10 АX - 250 В~ - слоновая кость | Лимитированный импортный ассортимент | 576 | Cariva электроустановочное оборудование | 10 | ШТ | 416.47 | 39
773735 | Розетка TV-FM-SAT звезда СЛНК CAR | Розетка TV-FM-SAT - Cariva - звезда - 1.5 дБ - 2150 МГц - слоновая кость | Лимитированный импортный ассортимент | 576 | Cariva электроустановочное оборудование | 12 | ШТ | 1812.12 | 79
773737 | Розетка TV-FM-SAT окон СЛНК CAR | Розетка TV-FM-SAT - Cariva - оконечная - 10/14 дБ - 2150 МГц - слоновая кость | Лимитированный импортный ассортимент | 576 | Cariva электроустановочное оборудование | 10 | ШТ | 1812.12 | 310
773738 | Розетка RJ11 СЛНК CAR | Телефонная розетка - Cariva - RJ11 - 4 контакта - 1 выход - слоновая кость | Лимитированный импортный ассортимент | 576 | Cariva электроустановочное оборудование | 10 | ШТ | 483.09 | 40
773741 | CarivaРоз. UTP RJ45 слк зх | Информационная розетка - Cariva - RJ45 - категория 6 UTP - слоновая кость | Лимитированный импортный ассортимент | 576 | Cariva электроустановочное оборудование | 10 | ШТ | 961.44 | 36
773744 | Выключатель+выкл.2кл.+роз.2К+З СЛНК CAR | 3-постовой моноблок - Cariva - 250 В~ - слоновая кость | Лимитированный импортный ассортимент | 576 | Cariva электроустановочное оборудование | 10 | ШТ | 1034.52 | 24
773745 | Розетка 2К+З IP44 СЛНК CAR | Розетка - Cariva - 2К+3 - с защитными шторками - IP 44 - 16 А - 250 В~ - слоновая кость | Лимитированный импортный ассортимент | 576 | Cariva электроустановочное оборудование | 10 | ШТ | 600.07 | 1
773755 | Cariva рамка 5 постовая сл. К. | Рамка - Cariva - 5 постов - горизонтальный/вертикальный монтаж - слоновая кость | Лимитированный импортный ассортимент | 576 | Cariva электроустановочное оборудование | 1 | ШТ | 341.69 | 21
773756 | Выключатель 10A СЛНК CAR | Выключатель - Cariva - автоматические клеммы - 10 А - 250 В~ - слоновая кость | Лимитированный импортный ассортимент | 576 | Cariva электроустановочное оборудование | 100 | ШТ | 190.17 | 429
773757 | Переключатель 2напр СЛНК CAR | Переключатель на 2 направления - Cariva - автоматические клеммы - 10 АX - 250 В~ - слоновая кость | Лимитированный импортный ассортимент | 576 | Cariva электроустановочное оборудование | 10 | ШТ | 240.76 | 219
773758 | Выключатель 2клав СЛНК CAR | Выключатель - Cariva - двухклавишный - автоматические клеммы - 10 А - 250 В~ - слоновая кость | Лимитированный импортный ассортимент | 576 | Cariva электроустановочное оборудование | 100 | ШТ | 261.29 | 1882
773760 | Рамка 1п Сл.кость Cariva | Рамка - Cariva - 1 пост - слоновая кость | Лимитированный импортный ассортимент | 576 | Cariva электроустановочное оборудование | 200 | ШТ | 66.21 | 11770
773778 | Розетка TV 1.5dB звезда СЛНК CAR | ТВ розетка - Cariva - звезда - 1.5 дБ - 2400 МГц - слоновая кость | Лимитированный импортный ассортимент | 576 | Cariva электроустановочное оборудование | 10 | ШТ | 368.7 | 110
773779 | Розетка TV 10dB окон СЛНК CAR | ТВ розетка - Cariva - оконечная - 10 дБ - 2150/2400 МГц - слоновая кость | Лимитированный импортный ассортимент | 576 | Cariva электроустановочное оборудование | 10 | ШТ | 672.88 | 10
773780 | Розетка TV 14dB прох СЛНК CAR | ТВ розетка - Cariva - проходная - 14 дБ - 2150/2400 МГц - слоновая кость | Лимитированный импортный ассортимент | 576 | Cariva электроустановочное оборудование | 10 | ШТ | 696.99 | 20
773798 | Car.Кор.д/накл.монтажа,сл.к. | Коробка для накладного монтажа - Cariva - высота 41 мм - слоновая кость | Лимитированный импортный ассортимент | 576 | Cariva электроустановочное оборудование | 5 | ШТ | 478.39 | 15
774106 | Перекл 1кл 2нап IP44 VLN СЛНК | Переключатель одноклавишный IP44 - Legrand Valena - 10А 250В схема 6 безвинтовые зажимы - слоновая кость | Регулярный ассортимент | 571 | Valena электроустановочное оборудование | 10 | ШТ | 897.49 | 7
774115 | Кнопка 1кл подсв звон VLN СЛНК | Выключатель кнопочный одноклавишный с подсветкой с символом звонка - Legrand Valena - 10А 250В схема 1PL безвинтовые зажимы - слоновая кость | Регулярный ассортимент | 571 | Valena электроустановочное оборудование | 10 | ШТ | 1936.53 | 9
774117 | Кнопка 1кл подс этик. VLN СЛНК | Выключатель кнопочный одноклавишный с подсветкой и держателем этикетки - Legrand Valena - 10А 250В схема 1PLE безвинтовые зажимы - слоновая кость | Регулярный ассортимент | 571 | Valena электроустановочное оборудование | 10 | ШТ | 2001.68 | 9
774118 | Кнопка 2кл перекид. VALENA СЛН | Выключатель кнопочный двухклавишный перекидной - Legrand Valena - 10А 250В схема 6P+6P безвинтовые зажимы - слоновая кость | Регулярный ассортимент | 571 | Valena электроустановочное оборудование | 1 | ШТ | 1141.36 | 10
774120 | Розетка 2К+З IP44 VALENA СЛНК | Розетка с заземлением IP44 - Legrand Valena - со шторками с защитной крышкой 16А 250В винтовые зажимы - слоновая кость | Регулярный ассортимент | 571 | Valena электроустановочное оборудование | 10 | ШТ | 794.97 | 150
774122 | Роз. 2К+З шт безв VLN СЛНК | Розетка с заземлением - Legrand Valena - со шторками 16А 250В безвинтовые зажимы - слоновая кость | Регулярный ассортимент | 571 | Valena электроустановочное оборудование | 10 | ШТ | 717.74 | 130
774126 | Термостат станд. VALENA СЛНК | Терморегулятор стандарт - Legrand Valena - 5А 250В - слоновая кость | Регулярный ассортимент | 571 | Valena электроустановочное оборудование | 1 | ШТ | 11893.38 | 30
774130 | Роз RJ45 5eUTP зах VALENA СЛНК | Розетка компьютерная RJ45 категория 5e UTP - Legrand Valena - с захватами - слоновая кость | Регулярный ассортимент | 571 | Valena электроустановочное оборудование | 10 | ШТ | 1117.57 | 50
774131 | Роз RJ45 2в 5eUTP зах VLN СЛНК | Розетка компьютерная двойная RJ45 категория 5e UTP - Legrand Valena - с захватами - слоновая кость | Регулярный ассортимент | 571 | Valena электроустановочное оборудование | 10 | ШТ | 1691.57 | 50
774134 | Выкл карточный VALENA СЛНК | Выключатель карточный с подсветкой - Legrand Valena - без задержки выключения 10А 250В - слоновая кость | Регулярный ассортимент | 571 | Valena электроустановочное оборудование | 10 | ШТ | 3374.88 | 10
774147 | Роз RJ45 2в. 6UTP зах VLN СЛНК | Розетка компьютерная двойная RJ45 категория 6 UTP - Legrand Valena - с захватами - слоновая кость | Регулярный ассортимент | 571 | Valena электроустановочное оборудование | 10 | ШТ | 3123.6 | 290
774153 | Рамка 3п VALENA СЛНК/ЗОЛ | Рамка 3 поста - Legrand Valena - слоновая кость/золотой штрих | Регулярный ассортимент | 571 | Valena электроустановочное оборудование | 2 | ШТ | 1161.76 | 6
774155 | Рамка 5п VALENA СЛНК/ЗОЛ | Рамка 5 постов - Legrand Valena - слоновая кость/золотой штрих | Регулярный ассортимент | 571 | Valena электроустановочное оборудование | 1 | ШТ | 1936.27 | 27
774170 | Роз 2хUSB A-A VALENA СЛНК | Зарядное устройство USB тип А / тип А - Legrand Valena - 3000мА 15Вт - слоновая кость | Регулярный ассортимент | 571 | Valena электроустановочное оборудование | 1 | ШТ | 3888.56 | 34
774206 | Перекл 1кл 2нап IP44 VLN БЕЛ | Переключатель одноклавишный IP44 - Legrand Valena - 10А 250В схема 6 безвинтовые зажимы - белый | Регулярный ассортимент | 571 | Valena электроустановочное оборудование | 10 | ШТ | 805.88 | 60
774215 | Кнопка 1кл подсв звон VLN БЕЛ | Выключатель кнопочный одноклавишный с подсветкой с символом звонка - Legrand Valena - 10А 250В схема 1PL безвинтовые зажимы - белый | Регулярный ассортимент | 571 | Valena электроустановочное оборудование | 10 | ШТ | 1936.53 | 6
774218 | Кнопка 2кл перекид. VALENA БЕЛ | Выключатель кнопочный двухклавишный перекидной - Legrand Valena - 10А 250В схема 6P+6P безвинтовые зажимы - белый | Регулярный ассортимент | 571 | Valena электроустановочное оборудование | 1 | ШТ | 1141.36 | 9
774220 | Розетка 2К+З IP44 VALENA БЕЛ | Розетка с заземлением IP44 - Legrand Valena - со шторками с защитной крышкой 16А 250В винтовые зажимы - белый | Регулярный ассортимент | 571 | Valena электроустановочное оборудование | 10 | ШТ | 794.97 | 340
774229 | Датчик движ 400 Вт VALENA БЕЛ | Датчик движения двухпроводной с возможностью ручного управления - Legrand Valena - 250Вт пассивный инфракрасный без нейтрали - белый | Регулярный ассортимент | 571 | Valena электроустановочное оборудование | 1 | ШТ | 11768.35 | 6
774230 | Роз RJ45 5eUTP зах VALENA БЕЛ | Розетка компьютерная RJ45 категория 5e UTP - Legrand Valena - с захватами - белый | Регулярный ассортимент | 571 | Valena электроустановочное оборудование | 10 | ШТ | 1117.57 | 660
774234 | Выкл карточный VALENA БЕЛ | Выключатель карточный с подсветкой - Legrand Valena - без задержки выключения 10А 250В - белый | Регулярный ассортимент | 571 | Valena электроустановочное оборудование | 10 | ШТ | 3374.88 | 30
774246 | Роз RJ45 6UTP зах VALENA БЕЛ | Розетка компьютерная RJ45 категория 6 UTP - Legrand Valena - с захватами - белый | Регулярный ассортимент | 571 | Valena электроустановочное оборудование | 10 | ШТ | 2018.34 | 80
774247 | Роз RJ45 2в. 6UTP зах VLN БЕЛ | Розетка компьютерная двойная RJ45 категория 6 UTP - Legrand Valena - с захватами - белый | Регулярный ассортимент | 571 | Valena электроустановочное оборудование | 10 | ШТ | 3123.6 | 120
774301 | Выкл 1кл VALENA СЛНК | Выключатель одноклавишный - Legrand Valena - 10А 250В схема 1 безвинтовые зажимы - слоновая кость | Регулярный ассортимент | 571 | Valena электроустановочное оборудование | 100 | ШТ | 422.53 | 840
774305 | Выкл 2кл VALENA СЛНК | Выключатель двухклавишный - Legrand Valena - 10А 250В схема 5 безвинтовые зажимы - слоновая кость | Регулярный ассортимент | 571 | Valena электроустановочное оборудование | 100 | ШТ | 595.01 | 950
774306 | Перекл 1кл 2нп 10А VALENA СЛНК | Переключатель одноклавишный - Legrand Valena - 10А 250В схема 6 безвинтовые зажимы - слоновая кость | Регулярный ассортимент | 571 | Valena электроустановочное оборудование | 10 | ШТ | 535.69 | 410
774307 | Перекл перекрёст VALENA СЛНК | Переключатель перекрёстный одноклавишный - Legrand Valena - 10А 250В схема 7 винтовые зажимы - слоновая кость | Регулярный ассортимент | 571 | Valena электроустановочное оборудование | 10 | ШТ | 898.88 | 350
774308 | Перекл 2кл 2нап VALENA СЛНК | Переключатель двухклавишный - Legrand Valena - 10А 250В схема 6/2 безвинтовые зажимы - слоновая кость | Регулярный ассортимент | 571 | Valena электроустановочное оборудование | 10 | ШТ | 784.82 | 300
774311 | Кнопка 1кл VALENA СЛНК | Выключатель кнопочный одноклавишный - Legrand Valena - 10А 250В схема 1P безвинтовые зажимы - слоновая кость | Регулярный ассортимент | 571 | Valena электроустановочное оборудование | 10 | ШТ | 522.6 | 270
774316 | Розетка 2К VALENA СЛНК | Розетка без заземления - Legrand Valena - без шторок 16А 250В винтовые зажимы - слоновая кость | Регулярный ассортимент | 571 | Valena электроустановочное оборудование | 100 | ШТ | 352.08 | 500
774320 | Розетка 2К+З VALENA СЛНК | Розетка с заземлением - Legrand Valena - без шторок 16А 250В винтовые зажимы - слоновая кость | Регулярный ассортимент | 571 | Valena электроустановочное оборудование | 100 | ШТ | 408.59 | 5596
774321 | Розетка 2К+З шт VALENA СЛНК | Розетка с заземлением - Legrand Valena - со шторками 16А 250В винтовые зажимы - слоновая кость | Регулярный ассортимент | 571 | Valena электроустановочное оборудование | 100 | ШТ | 546.17 | 35
774322 | Розетка 2К+З шт кр VALENA СЛНК | Розетка с заземлением - Legrand Valena - со шторками с защитной крышкой 16А 250В винтовые зажимы - слоновая кость | Регулярный ассортимент | 571 | Valena электроустановочное оборудование | 10 | ШТ | 682.42 | 90
774323 | Розетка 2К+З в сборе VLN СЛНК | Розетка с заземлением - Legrand Valena - с лицевой панелью и рамкой в сборе 16А 250В винтовые зажимы - слоновая кость | Регулярный ассортимент | 571 | Valena электроустановочное оборудование | 10 | ШТ | 681 | 3
774329 | Розетка TV звезда VALENA СЛНК | Розетка TV (телевизионная) - Legrand Valena - "звезда" - слоновая кость | Регулярный ассортимент | 571 | Valena электроустановочное оборудование | 10 | ШТ | 696.23 | 40
774330 | Розетка TV оконеч VALENA СЛНК | Розетка TV (телевизионная) - Legrand Valena - оконечная - слоновая кость | Регулярный ассортимент | 571 | Valena электроустановочное оборудование | 10 | ШТ | 885.17 | 100
774331 | Розетка TV прох VALENA СЛНК | Розетка TV (телевизионная) - Legrand Valena - проходная - слоновая кость | Регулярный ассортимент | 571 | Valena электроустановочное оборудование | 10 | ШТ | 951.01 | 100
774332 | Розетка TV-FM звезда VLN СЛНК | Розетка TV-FM - Legrand Valena - "звезда" - слоновая кость | Регулярный ассортимент | 571 | Valena электроустановочное оборудование | 10 | ШТ | 2482.85 | 14
774337 | Розетка TV-FM-SAT прох VLN СЛН | Розетка TV-FM-SAT - Legrand Valena - проходная - слоновая кость | Регулярный ассортимент | 571 | Valena электроустановочное оборудование | 10 | ШТ | 2806.73 | 3
774347 | Вывод кабеля VALENA СЛНК | Вывод кабеля - Legrand Valena - слоновая кость | Регулярный ассортимент | 571 | Valena электроустановочное оборудование | 10 | ШТ | 508.75 | 70
774349 | Выкл 2пол с инд 10А VALENA СЛН | Выключатель одноклавишный двухполюсный с индикацией - Legrand Valena - 10А 250В схема 2T безвинтовые зажимы - слоновая кость | Регулярный ассортимент | 571 | Valena электроустановочное оборудование | 10 | ШТ | 1629.08 | 30
774351 | Рамка 1п VALENA СЛНК | Рамка 1 пост - Legrand Valena - слоновая кость | Регулярный ассортимент | 571 | Valena электроустановочное оборудование | 100 | ШТ | 97.74 | 2829
774352 | Рамка 2п VALENA СЛНК | Рамка 2 поста - Legrand Valena - слоновая кость | Регулярный ассортимент | 571 | Valena электроустановочное оборудование | 100 | ШТ | 190.1 | 19950
774353 | Рамка 3п VALENA СЛНК | Рамка 3 поста - Legrand Valena - слоновая кость | Регулярный ассортимент | 571 | Valena электроустановочное оборудование | 40 | ШТ | 382.43 | 10587
774354 | Рамка 4п VALENA СЛНК | Рамка 4 поста - Legrand Valena - слоновая кость | Регулярный ассортимент | 571 | Valena электроустановочное оборудование | 5 | ШТ | 547.76 | 60
774355 | Рамка 5п VALENA СЛНК | Рамка 5 постов - Legrand Valena - слоновая кость | Регулярный ассортимент | 571 | Valena электроустановочное оборудование | 2 | ШТ | 832.58 | 95
774395 | Розетка 2К+З мех.выт. VLN СЛНК | Розетка с заземлением - Legrand Valena - с механическим выталкиванием вилки 16А 250В винтовые зажимы - слоновая кость | Регулярный ассортимент | 571 | Valena электроустановочное оборудование | 5 | ШТ | 2013.4 | 5
774401 | Выкл 1кл VALENA БЕЛ | Выключатель одноклавишный - Legrand Valena - 10А 250В схема 1 безвинтовые зажимы - белый | Регулярный ассортимент | 571 | Valena электроустановочное оборудование | 100 | ШТ | 422.53 | 1250
774405 | Выкл 2кл VALENA БЕЛ | Выключатель двухклавишный - Legrand Valena - 10А 250В схема 5 безвинтовые зажимы - белый | Регулярный ассортимент | 571 | Valena электроустановочное оборудование | 100 | ШТ | 595.01 | 3750
774406 | Перекл 1кл 2нап 10А VALENA БЕЛ | Переключатель одноклавишный - Legrand Valena - 10А 250В схема 6 безвинтовые зажимы - белый | Регулярный ассортимент | 571 | Valena электроустановочное оборудование | 10 | ШТ | 535.69 | 820
774407 | Перекл перекрёст VALENA БЕЛ | Переключатель перекрёстный одноклавишный - Legrand Valena - 10А 250В схема 7 винтовые зажимы - белый | Регулярный ассортимент | 571 | Valena электроустановочное оборудование | 10 | ШТ | 898.88 | 330
774408 | Перекл 2кл 2нап VALENA БЕЛ | Переключатель двухклавишный - Legrand Valena - 10А 250В схема 6/2 безвинтовые зажимы - белый | Регулярный ассортимент | 571 | Valena электроустановочное оборудование | 10 | ШТ | 784.82 | 20
774410 | Выкл 1кл с подсв VALENA БЕЛ | Выключатель одноклавишный с подсветкой - Legrand Valena - 10А 250В схема 1L безвинтовые зажимы - белый | Регулярный ассортимент | 571 | Valena электроустановочное оборудование | 100 | ШТ | 1056.11 | 170
774411 | Кнопка 1кл VALENA БЕЛ | Выключатель кнопочный одноклавишный - Legrand Valena - 10А 250В схема 1P безвинтовые зажимы - белый | Регулярный ассортимент | 571 | Valena электроустановочное оборудование | 10 | ШТ | 522.6 | 100
774416 | Розетка 2К VALENA БЕЛ | Розетка без заземления - Legrand Valena - без шторок 16А 250В винтовые зажимы - белый | Регулярный ассортимент | 571 | Valena электроустановочное оборудование | 100 | ШТ | 352.08 | 350
774420 | Розетка 2К+З VALENA БЕЛ | Розетка с заземлением - Legrand Valena - без шторок 16А 250В винтовые зажимы - белый | Регулярный ассортимент | 571 | Valena электроустановочное оборудование | 100 | ШТ | 408.59 | 919
774421 | Розетка 2К+З шт VALENA БЕЛ | Розетка с заземлением - Legrand Valena - со шторками 16А 250В винтовые зажимы - белый | Регулярный ассортимент | 571 | Valena электроустановочное оборудование | 10 | ШТ | 546.17 | 965
774422 | Розетка 2К+З шт кр VALENA БЕЛ | Розетка с заземлением - Legrand Valena - со шторками с защитной крышкой 16А 250В винтовые зажимы - белый | Регулярный ассортимент | 571 | Valena электроустановочное оборудование | 10 | ШТ | 682.42 | 60
774423 | Розетка 2К+З в сборе VLN БЕЛ | Розетка с заземлением - Legrand Valena - с лицевой панелью и рамкой в сборе 16А 250В винтовые зажимы - белый | Регулярный ассортимент | 571 | Valena электроустановочное оборудование | 10 | ШТ | 680.99 | 17
774425 | Перек 1кл 2нап инд 10А VLN БЕЛ | Переключатель одноклавишный с индикацией - Legrand Valena - 10А 250В схема 6T безвинтовые зажимы - белый | Регулярный ассортимент | 571 | Valena электроустановочное оборудование | 10 | ШТ | 1396.59 | 1
774429 | Розетка TV звезда VALENA БЕЛ | Розетка TV (телевизионная) - Legrand Valena - "звезда" - белый | Регулярный ассортимент | 571 | Valena электроустановочное оборудование | 10 | ШТ | 696.23 | 120
774432 | Розетка TV-FM звезда VLN БЕЛ | Розетка TV-FM - Legrand Valena - "звезда" - белый | Регулярный ассортимент | 571 | Valena электроустановочное оборудование | 10 | ШТ | 2482.85 | 4
774437 | Розетка TV-FM-SAT прох VLN БЕЛ | Розетка TV-FM-SAT - Legrand Valena - проходная - белый | Регулярный ассортимент | 571 | Valena электроустановочное оборудование | 10 | ШТ | 2806.73 | 6
774438 | Розетка RJ11 VALENA БЕЛ | Розетка телефонная RJ11 - Legrand Valena - белый | Регулярный ассортимент | 571 | Valena электроустановочное оборудование | 10 | ШТ | 698.96 | 200
774451 | Рамка 1п VALENA БЕЛ | Рамка 1 пост - Legrand Valena - белый | Регулярный ассортимент | 571 | Valena электроустановочное оборудование | 100 | ШТ | 97.74 | 208
774452 | Рамка 2п VALENA БЕЛ | Рамка 2 поста - Legrand Valena - белый | Регулярный ассортимент | 571 | Valena электроустановочное оборудование | 100 | ШТ | 190.1 | 21990
774453 | Рамка 3п VALENA БЕЛ | Рамка 3 поста - Legrand Valena - белый | Регулярный ассортимент | 571 | Valena электроустановочное оборудование | 40 | ШТ | 382.43 | 8669
774455 | Рамка 5п VALENA БЕЛ | Рамка 5 постов - Legrand Valena - белый | Регулярный ассортимент | 571 | Valena электроустановочное оборудование | 2 | ШТ | 832.58 | 52
774480 | Лиц. пан. универс. VALENA БЕЛ | Лицевая панель универсальная 46,5мм - Legrand Valena - белый | Регулярный ассортимент | 571 | Valena электроустановочное оборудование | 10 | ШТ | 201.84 | 3
775672 | GL ДДвиж б/N 240Вт р.уп бел | GaleaLife. Датчик движения ИК двухпроводный без N, 240Вт, с возможностью ручного управления. Белый | Лимитированный импортный ассортимент | 572 | Pro 21 / Galea электроустановочное оборудование | 1 | ШТ | 22514.9 | 5
775673 | GL ДДвиж 1000Вт бел | GaleaLife. Датчик движения ИК трехпроводный с N, 1000Вт. Белый | Лимитированный импортный ассортимент | 572 | Pro 21 / Galea электроустановочное оборудование | 1 | ШТ | 23683.06 | 1
782204 | Перекл 1кл QUTEO БЕЛ | Переключатель одноклавишный - Legrand Quteo - IP20 10А 250В винтовые зажимы накладной монтаж - белый | Регулярный ассортимент | 4113 | Quteo IP20 электроустановочное оборудование | 20 | ШТ | 261.63 | 2020
782206 | Перекл 2кл QUTEO БЕЛ | Переключатель двухклавишный - Legrand Quteo - IP20 10A 250В винтовые зажимы накладной монтаж - белый | Регулярный ассортимент | 4113 | Quteo IP20 электроустановочное оборудование | 20 | ШТ | 387.16 | 102
782210 | Розетка 2К QUTEO БЕЛ | Розетка без заземления - Legrand Quteo - без шторок IP20 16А 250В винтовые зажимы накладной монтаж - белый | Регулярный ассортимент | 4113 | Quteo IP20 электроустановочное оборудование | 20 | ШТ | 164.15 | 2974
782214 | Розетка RJ11 QUTEO БЕЛ | Розетка телефонная RJ11 - Legrand Quteo - IP20 накладной монтаж - белый | Регулярный ассортимент | 4113 | Quteo IP20 электроустановочное оборудование | 20 | ШТ | 367.28 | 99
782215 | Розетка TV QUTEO БЕЛ | Розетка TV (телевизионная) - Legrand Quteo - "звезда" IP20 накладной монтаж - белый | Регулярный ассортимент | 4113 | Quteo IP20 электроустановочное оборудование | 20 | ШТ | 373.02 | 135
782220 | Розетка 2К+З шт QUTEO БЕЛ | Розетка с заземлением - Legrand Quteo - со шторками IP20 16А 250В винтовые зажимы накладной монтаж - белый | Регулярный ассортимент | 4113 | Quteo IP20 электроустановочное оборудование | 20 | ШТ | 232.73 | 503
782224 | Роз. RJ45 кат5е UTP QUTEO БЕЛ | Розетка компьютерная RJ45 категория 5e UTP - Legrand Quteo - IP20 накладной монтаж - белый | Регулярный ассортимент | 4113 | Quteo IP20 электроустановочное оборудование | 20 | ШТ | 484.22 | 72
782225 | Адаптер Mosaic QUTEO БЕЛ | Адаптер для механизмов серии Mosaic - Legrand Quteo - белый | Регулярный ассортимент | 4113 | Quteo IP20 электроустановочное оборудование | 10 | ШТ | 156.4 | 10
782230 | Выкл 1кл QUTEO СЛНК | Выключатель одноклавишный - Legrand Quteo - IP20 10А 250В винтовые зажимы накладной монтаж - слоновая кость | Регулярный ассортимент | 4113 | Quteo IP20 электроустановочное оборудование | 20 | ШТ | 172.28 | 2000
782232 | Выкл 2кл QUTEO СЛНК | Выключатель двухклавишный - Legrand Quteo - IP20 10А 250В винтовые зажимы накладной монтаж - слоновая кость | Регулярный ассортимент | 4113 | Quteo IP20 электроустановочное оборудование | 20 | ШТ | 258.1 | 1200
782234 | Перекл 1кл QUTEO СЛНК | Переключатель одноклавишный - Legrand Quteo - IP20 10А 250В винтовые зажимы накладной монтаж - слоновая кость | Регулярный ассортимент | 4113 | Quteo IP20 электроустановочное оборудование | 20 | ШТ | 261.63 | 180
782235 | Кнопка 1кл QUTEO СЛНК | Выключатель кнопочный одноклавишный - Legrand Quteo - IP20 6А 250В винтовые зажимы накладной монтаж - слоновая кость | Регулярный ассортимент | 4113 | Quteo IP20 электроустановочное оборудование | 20 | ШТ | 243.38 | 496
782240 | Розетка 2К QUTEO СЛНК | Розетка без заземления - Legrand Quteo - без шторок IP20 16А 250В винтовые зажимы накладной монтаж - слоновая кость | Регулярный ассортимент | 4113 | Quteo IP20 электроустановочное оборудование | 20 | ШТ | 164.15 | 246
782241 | Розетка 2К+З QUTEO СЛНК | Розетка с заземлением - Legrand Quteo - без шторок IP20 16А 250В винтовые зажимы накладной монтаж - слоновая кость | Регулярный ассортимент | 4113 | Quteo IP20 электроустановочное оборудование | 20 | ШТ | 171.02 | 2680
782244 | Розетка RJ11 QUTEO СЛНК | Розетка телефонная RJ11 - Legrand Quteo - IP20 накладной монтаж - слоновая кость | Регулярный ассортимент | 4113 | Quteo IP20 электроустановочное оборудование | 20 | ШТ | 367.28 | 320
782245 | Розетка TV QUTEO СЛНК | Розетка TV (телевизионная) - Legrand Quteo - "звезда" IP20 накладной монтаж - слоновая кость | Регулярный ассортимент | 4113 | Quteo IP20 электроустановочное оборудование | 20 | ШТ | 373.02 | 62
782246 | Вывод кабеля IP21 QUTEO СЛНК | Вывод кабеля - Legrand Quteo - IP20 накладной монтаж - слоновая кость | Регулярный ассортимент | 4113 | Quteo IP20 электроустановочное оборудование | 20 | ШТ | 228.66 | 80
782250 | Розетка 2К+З шт QUTEO СЛНК | Розетка с заземлением - Legrand Quteo - со шторками IP20 16А 250В винтовые зажимы накладной монтаж - слоновая кость | Регулярный ассортимент | 4113 | Quteo IP20 электроустановочное оборудование | 20 | ШТ | 232.73 | 676
782254 | Роз. RJ45 кат5е UTP QUTEO СЛНК | Розетка компьютерная RJ45 категория 5e UTP - Legrand Quteo - IP20 накладной монтаж - слоновая кость | Регулярный ассортимент | 4113 | Quteo IP20 электроустановочное оборудование | 20 | ШТ | 484.22 | 200
782260 | Выкл 1кл QUTEO ДЕР | Выключатель одноклавишный - Legrand Quteo - IP20 10А 250В винтовые зажимы накладной монтаж - дерево | Регулярный ассортимент | 4113 | Quteo IP20 электроустановочное оборудование | 20 | ШТ | 402.48 | 576
782261 | Розетка 2X2К QUTEO СЛНК | Розеточный блок двойной без заземления - Legrand Quteo - с предварительным подключением без шторок IP20 16А 250В винтовые зажимы накладной монтаж - слоновая кость | Регулярный ассортимент | 4113 | Quteo IP20 электроустановочное оборудование | 10 | ШТ | 271.9 | 3360
782262 | Выкл 2кл QUTEO ДЕР | Выключатель двухклавишный - Legrand Quteo - IP20 10А 250В винтовые зажимы накладной монтаж - дерево | Регулярный ассортимент | 4113 | Quteo IP20 электроустановочное оборудование | 20 | ШТ | 510.16 | 1590
782263 | Розетка 2X2К+З QUTEO СЛНК | Розеточный блок двойной с заземлением - Legrand Quteo - с предварительным подключением без шторок IP20 16А 250В винтовые зажимы накладной монтаж - слоновая кость | Регулярный ассортимент | 4113 | Quteo IP20 электроустановочное оборудование | 10 | ШТ | 289.81 | 2067
782264 | Перекл 1кл QUTEO ДЕР | Переключатель одноклавишный - Legrand Quteo - IP20 10А 250В винтовые зажимы накладной монтаж - дерево | Регулярный ассортимент | 4113 | Quteo IP20 электроустановочное оборудование | 20 | ШТ | 500.63 | 69
782267 | Розетка 2X2К+З шт QUTEO СЛНК | Розеточный блок двойной с заземлением - Legrand Quteo - с предварительным подключением со шторками IP20 16А 250В винтовые зажимы накладной монтаж - слоновая кость | Регулярный ассортимент | 4113 | Quteo IP20 электроустановочное оборудование | 10 | ШТ | 355 | 236
782268 | Розетка 3X2К+З шт QUTEO СЛНК | Розеточный блок тройной с заземлением - Legrand Quteo - с предварительным подключением со шторками IP20 16А 250В винтовые зажимы накладной монтаж - слоновая кость | Регулярный ассортимент | 4113 | Quteo IP20 электроустановочное оборудование | 10 | ШТ | 468.73 | 71
782269 | Розетка TV QUTEO ДЕР | Розетка TV (телевизионная) - Legrand Quteo - "звезда" IP20 накладной монтаж - дерево | Регулярный ассортимент | 4113 | Quteo IP20 электроустановочное оборудование | 20 | ШТ | 605.85 | 51
782271 | Розетка 2К+З QUTEO ДЕР | Розетка с заземлением - Legrand Quteo - без шторок IP20 16А 250В винтовые зажимы накладной монтаж - дерево | Регулярный ассортимент | 4113 | Quteo IP20 электроустановочное оборудование | 20 | ШТ | 419.88 | 457
782274 | Розетка RJ11 QUTEO ДЕР | Розетка телефонная RJ11 - Legrand Quteo - IP20 накладной монтаж - дерево | Регулярный ассортимент | 4113 | Quteo IP20 электроустановочное оборудование | 20 | ШТ | 542.13 | 361
782280 | Розетка 2К+З шт QUTEO ДЕР | Розетка с заземлением - Legrand Quteo - со шторками IP20 16А 250В винтовые зажимы накладной монтаж - дерево | Регулярный ассортимент | 4113 | Quteo IP20 электроустановочное оборудование | 20 | ШТ | 430.53 | 77
782281 | Розетка 2X2К QUTEO ДЕР | Розеточный блок двойной без заземления - Legrand Quteo - с предварительным подключением без шторок IP20 16А 250В винтовые зажимы накладной монтаж - дерево | Регулярный ассортимент | 4113 | Quteo IP20 электроустановочное оборудование | 10 | ШТ | 550.23 | 407
782287 | Розетка 2X2К+З шт QUTEO ДЕР | Розеточный блок двойной с заземлением - Legrand Quteo - с предварительным подключением со шторками IP20 16А 250В винтовые зажимы накладной монтаж - дерево | Регулярный ассортимент | 4113 | Quteo IP20 электроустановочное оборудование | 10 | ШТ | 659.05 | 415
782288 | Розетка 3X2К+З шт QUTEO ДЕР | Розеточный блок тройной с заземлением - Legrand Quteo - с предварительным подключением со шторками IP20 16А 250В винтовые зажимы накладной монтаж - дерево | Регулярный ассортимент | 4113 | Quteo IP20 электроустановочное оборудование | 10 | ШТ | 871.81 | 413
782293 | Розетка 2X2К+З QUTEO ДЕР | Розеточный блок двойной с заземлением - Legrand Quteo - с предварительным подключением без шторок IP20 16А 250В винтовые зажимы накладной монтаж - дерево | Регулярный ассортимент | 4113 | Quteo IP20 электроустановочное оборудование | 10 | ШТ | 558.73 | 698
782295 | Заглушка QUTEO БЕЛ | Заглушка 1 пост - Legrand Quteo - IP20 для установочных блоков - белый | Регулярный ассортимент | 4113 | Quteo IP20 электроустановочное оборудование | 20 | ШТ | 63.07 | 140
782302 | Выкл 2кл IP44 QUTEO БЕЛ | Выключатель двухклавишный - Legrand Quteo - IP44 10А 250В винтовые зажимы накладной монтаж - белый | Лимитированный импортный ассортимент | 4114 | Quteo IP44 электроустановочное оборудование | 10 | ШТ | 714.38 | 960
782305 | Кнопка 1кл IP44 QUTEO БЕЛ | Выключатель кнопочный одноклавишный - Legrand Quteo - IP44 6А 250В винтовые зажимы накладной монтаж - белый | Лимитированный импортный ассортимент | 4114 | Quteo IP44 электроустановочное оборудование | 10 | ШТ | 309.59 | 10
782318 | Выкл+роз2К+З шт IP44 QUTEO БЕЛ | Блок выключатель и розетка с заземлением с защитными шторками - Legrand Quteo - IP44 16А 250В винтовые зажимы накладной монтаж - белый | Лимитированный импортный ассортимент | 4114 | Quteo IP44 электроустановочное оборудование | 5 | ШТ | 1436.05 | 460
782332 | Выкл 2кл IP44 QUTEO СЕР | Выключатель двухклавишный - Legrand Quteo - IP44 10А 250В винтовые зажимы накладной монтаж - серый | Лимитированный импортный ассортимент | 4114 | Quteo IP44 электроустановочное оборудование | 10 | ШТ | 715.66 | 850
782334 | Перекл 1кл IP44 QUTEO СЕР | Переключатель одноклавишный - Legrand Quteo - IP44 10А 250В винтовые зажимы накладной монтаж - серый | Лимитированный импортный ассортимент | 4114 | Quteo IP44 электроустановочное оборудование | 10 | ШТ | 626.04 | 240
782348 | Выкл+роз2К+З шт IP44 QUTEO СЕР | Блок выключатель и розетка с заземлением с защитными шторками - Legrand Quteo - IP44 16А 250В винтовые зажимы накладной монтаж - серый | Лимитированный импортный ассортимент | 4114 | Quteo IP44 электроустановочное оборудование | 5 | ШТ | 1436.05 | 375
782470 | Розетка 2X2К+З QUTEO ЧЁРН | Розеточный блок двойной с заземлением - Legrand Quteo - с предварительным подключением без шторок IP20 16А 250В винтовые зажимы накладной монтаж - чёрный матовый | Регулярный ассортимент | 4113 | Quteo IP20 электроустановочное оборудование | 1 | ШТ | 546.96 | 527
782471 | Выкл 1кл QUTEO ЧЁРН | Выключатель одноклавишный - Legrand Quteo - IP20 10А 250В винтовые зажимы накладной монтаж - чёрный матовый | Регулярный ассортимент | 4113 | Quteo IP20 электроустановочное оборудование | 1 | ШТ | 361.28 | 254
782472 | Розетка 2К+З QUTEO ЧЁРН | Розетка с заземлением - Legrand Quteo - без шторок IP20 16А 250В винтовые зажимы накладной монтаж - чёрный матовый | Регулярный ассортимент | 4113 | Quteo IP20 электроустановочное оборудование | 1 | ШТ | 320.7 | 625
782473 | Розетка 3X2К+З шт QUTEO ЧЁРН | Розеточный блок тройной с заземлением - Legrand Quteo - с предварительным подключением со шторками IP20 16А 250В винтовые зажимы накладной монтаж - чёрный матовый | Регулярный ассортимент | 4113 | Quteo IP20 электроустановочное оборудование | 1 | ШТ | 982.93 | 2493
782474 | Выкл 2кл QUTEO ЧЁРН | Выключатель двухклавишный - Legrand Quteo - IP20 10А 250В винтовые зажимы накладной монтаж - чёрный матовый | Регулярный ассортимент | 4113 | Quteo IP20 электроустановочное оборудование | 1 | ШТ | 487.13 | 200
782475 | Розетка 2X2К+З шт QUTEO ЧЁРН | Розеточный блок двойной с заземлением - Legrand Quteo - с предварительным подключением со шторками IP20 16А 250В винтовые зажимы накладной монтаж - чёрный матовый | Регулярный ассортимент | 4113 | Quteo IP20 электроустановочное оборудование | 1 | ШТ | 707.23 | 400
782476 | Розетка 2К+З шт QUTEO ЧЁРН | Розетка с заземлением - Legrand Quteo - со шторками IP20 16А 250В винтовые зажимы накладной монтаж - чёрный матовый | Регулярный ассортимент | 4113 | Quteo IP20 электроустановочное оборудование | 1 | ШТ | 402.63 | 4
782477 | Перекл 1кл QUTEO ЧЁРН | Переключатель одноклавишный - Legrand Quteo IP20 - 10A 250В винтовые зажимы - чёрный матовый | Регулярный ассортимент | 4113 | Quteo IP20 электроустановочное оборудование | 1 | ШТ | 437.88 | 400
782478 | Розетка TV QUTEO ЧЁРН | Розетка TV (телевизионная) - Legrand Quteo - "звезда" IP20 накладной монтаж - чёрный матовый | Регулярный ассортимент | 4113 | Quteo IP20 электроустановочное оборудование | 1 | ШТ | 481.05 | 609
782479 | Перекл 2кл QUTEO ЧЁРН | Переключатель двухклавишный - Legrand Quteo - IP20 10A 250В винтовые зажимы накладной монтаж - чёрный матовый | Регулярный ассортимент | 4113 | Quteo IP20 электроустановочное оборудование | 1 | ШТ | 524.23 | 997
894624 | Удл. Комф. 3X2К+З 7м.без вилки | Удлинитель серии «Комфорт» 3 х 2К+З с кабелем 7 м. и без вилки | Лимитированный импортный ассортимент | 1006 | Удлинители многорозеточные NG | 1 | ШТ | 7600.43 | 48
895019 | Удлинитель 6X2К+З 7м.без вилки | Удлинитель серии «Стандарт» 6 х 2К+З с кабелем 7 м. и без вилки | Лимитированный импортный ассортимент | 1006 | Удлинители многорозеточные NG | 1 | ШТ | 5425.98 | 95
960434 | ИБП Keor HP 250 кВА 0' | ИБП Keor HP 250 кВА 0' | Лимитированный импортный ассортимент | 1459 | Стандартные трехфазные ИБП >120 кВА (Keor HPE, Keor HP) | 1 | ШТ | 14678269.25 | 1
960565 | ИБП Keor HPE 60кВА 0' бат.шкаф | ИБП Keor HPE 60кВА 0' бат.шкаф | Лимитированный импортный ассортимент | 1457 | Стандартные трехфазные ИБП (Keor HPE, Keor HP 100kVA) | 1 | ШТ | 2374555.49 | 1
960567 | ИБП Keor HPE 80кВА 0' бат.шкаф | ИБП Keor HPE 80кВА 0' бат.шкаф | Лимитированный импортный ассортимент | 1457 | Стандартные трехфазные ИБП (Keor HPE, Keor HP 100kVA) | 1 | ШТ | 2610743.99 | 1
960572 | ИБП Keor HPE 200кВА 0' | ИБП Keor HPE 200кВА 0' | Лимитированный импортный ассортимент | 1459 | Стандартные трехфазные ИБП >120 кВА (Keor HPE, Keor HP) | 1 | ШТ | 10060901.12 | 1
980501 | Плата упр-я (один.EPO) для ИБП Archimod REV.1 | Плата упр-я (один.EPO) для ИБП Archimod REV.1 | Лимитированный импортный ассортимент | 1461 | Ремонт и запчасти ИБП | 1 | ШТ | 32358.02 | 5
980503 | Силовая комутационная плата для ИБП Archimod | Силовая комутационная плата для ИБП Archimod | Лимитированный импортный ассортимент | 1461 | Ремонт и запчасти ИБП | 1 | ШТ | 56885.26 | 5
980504 | Плата интерфейса (один. EPO) для ИБП Archimod | Плата интерфейса (один. EPO) для ИБП Archimod | Лимитированный импортный ассортимент | 1461 | Ремонт и запчасти ИБП | 1 | ШТ | 16487.48 | 3
980506 | Индикационная панель для ИБП Archimod | Индикационная панель для ИБП Archimod | Лимитированный импортный ассортимент | 1461 | Ремонт и запчасти ИБП | 1 | ШТ | 7958.62 | 4
980508 | Силовая плата для ИБП Archimod | Силовая плата для ИБП Archimod | Лимитированный импортный ассортимент | 1461 | Ремонт и запчасти ИБП | 1 | ШТ | 4226.73 | 7
980519 | Силовая плата для ИБП Megaline | Силовая плата для ИБП Megaline | Лимитированный импортный ассортимент | 1461 | Ремонт и запчасти ИБП | 1 | ШТ | 10827.02 | 3
980520 | Силовая плата для ИБП Megaline | Силовая плата для ИБП Megaline | Лимитированный импортный ассортимент | 1461 | Ремонт и запчасти ИБП | 1 | ШТ | 9149.42 | 3
980521 | Плата управления для ИБП Megaline | Плата управления для ИБП Megaline | Лимитированный импортный ассортимент | 1461 | Ремонт и запчасти ИБП | 1 | ШТ | 10008.06 | 4
980524 | Плата фильтрации ИБП Megaline | Плата фильтрации ИБП Megaline | Лимитированный импортный ассортимент | 1461 | Ремонт и запчасти ИБП | 1 | ШТ | 10153.99 | 2
980525 | Индикационная панель для ИБП Megaline | Индикационная панель для ИБП Megaline | Лимитированный импортный ассортимент | 1461 | Ремонт и запчасти ИБП | 1 | ШТ | 6470.27 | 2
980526 | Плата фильтрации ИБП Megaline | Плата фильтрации ИБП Megaline | Лимитированный импортный ассортимент | 1461 | Ремонт и запчасти ИБП | 1 | ШТ | 16060.89 | 2
980527 | Силовая плата для ИБП Megaline | Силовая плата для ИБП Megaline | Лимитированный импортный ассортимент | 1461 | Ремонт и запчасти ИБП | 1 | ШТ | 9447.99 | 3
980528 | Сил.модуль 5кВА для ИБП Trimod | Силовой модуль 5 кВА для ИБП Trimod | Лимитированный импортный ассортимент | 1461 | Ремонт и запчасти ИБП | 1 | ШТ | 59728.3 | 5
980529 | Силовая плата для ИБП Trimod | Силовая плата для ИБП Trimod | Лимитированный импортный ассортимент | 1461 | Ремонт и запчасти ИБП | 1 | ШТ | 54629.35 | 4
980531 | Индикационная панель для Trimod | Индикационная панель для Trimod | Лимитированный импортный ассортимент | 1461 | Ремонт и запчасти ИБП | 1 | ШТ | 9775.59 | 1
980532 | Плата интерфейса для ИБП Trimod | Плата интерфейса для ИБП Trimod | Лимитированный импортный ассортимент | 1461 | Ремонт и запчасти ИБП | 1 | ШТ | 5836.86 | 2
980535 | Сил.мод. 2.7кВА для ИБП Trimod | Силовой модуль 2.7 кВА для ИБП Trimod | Лимитированный импортный ассортимент | 1461 | Ремонт и запчасти ИБП | 1 | ШТ | 55490.36 | 5
980536 | Задн.панель с эл-магн.фильтр.в сборе для ИБП Trimod | Задн.панель с эл-магн.фильтр.в сборе для ИБП Trimod | Лимитированный импортный ассортимент | 1461 | Ремонт и запчасти ИБП | 1 | ШТ | 53354.81 | 4
980538 | Задн.пан. для ИБП Trimod | Задн.пан.с электром.фильтром для ИБП Trimod | Лимитированный импортный ассортимент | 1461 | Ремонт и запчасти ИБП | 1 | ШТ | 55223.27 | 5
980539 | ARCHIMOD/TRIMOD HE BACK PANEL+EMC FILTER | ARCHIMOD/TRIMOD HE BACK PANEL+EMC FILTER | Лимитированный импортный ассортимент | 1461 | Ремонт и запчасти ИБП | 1 | ШТ | 50395.23 | 9
980541 | Плата интерфейса для ИБП Archimod/Trimod | Плата интерфейса для ИБП Archimod/Trimod | Лимитированный импортный ассортимент | 1461 | Ремонт и запчасти ИБП | 1 | ШТ | 14616.48 | 5
980542 | Плата управления | Плата управления | Лимитированный импортный ассортимент | 1461 | Ремонт и запчасти ИБП | 1 | ШТ | 8665.13 | 6
980543 | Силовая плата | Силовая плата | Лимитированный импортный ассортимент | 1461 | Ремонт и запчасти ИБП | 1 | ШТ | 14860.67 | 9
980544 | Плата фильтра | Плата фильтра | Лимитированный импортный ассортимент | 1461 | Ремонт и запчасти ИБП | 1 | ШТ | 2168.92 | 2
980545 | Плата управления | Плата управления | Лимитированный импортный ассортимент | 1461 | Ремонт и запчасти ИБП | 1 | ШТ | 8997.16 | 4
980546 | Силовая плата | Силовая плата | Лимитированный импортный ассортимент | 1461 | Ремонт и запчасти ИБП | 1 | ШТ | 14568.73 | 8
980548 | Плата управления | Плата управления | Лимитированный импортный ассортимент | 1461 | Ремонт и запчасти ИБП | 1 | ШТ | 8665.13 | 6
980549 | Силовая плата | Силовая плата | Лимитированный импортный ассортимент | 1461 | Ремонт и запчасти ИБП | 1 | ШТ | 19193.23 | 14
980550 | Индикационная панель | Индикационная панель | Лимитированный импортный ассортимент | 1461 | Ремонт и запчасти ИБП | 1 | ШТ | 2166.28 | 14
980551 | плата фильтра | плата фильтра | Лимитированный импортный ассортимент | 1461 | Ремонт и запчасти ИБП | 1 | ШТ | 3253.39 | 2
980552 | Силовая плата | Силовая плата | Лимитированный импортный ассортимент | 1461 | Ремонт и запчасти ИБП | 1 | ШТ | 19150.1 | 10
980553 | Плата управления | Плата управления | Лимитированный импортный ассортимент | 1461 | Ремонт и запчасти ИБП | 1 | ШТ | 15745.03 | 4
980554 | Плата управления | Плата управления | Лимитированный импортный ассортимент | 1461 | Ремонт и запчасти ИБП | 1 | ШТ | 15745.03 | 4
980555 | Силовая плата | Силовая плата | Лимитированный импортный ассортимент | 1461 | Ремонт и запчасти ИБП | 1 | ШТ | 69820.07 | 6
980556 | Силовая плата | Силовая плата | Лимитированный импортный ассортимент | 1461 | Ремонт и запчасти ИБП | 1 | ШТ | 8675.71 | 2
980557 | Плата фильтра | Плата фильтра | Лимитированный импортный ассортимент | 1461 | Ремонт и запчасти ИБП | 1 | ШТ | 11929.09 | 2
980558 | Плата фильтра | Плата фильтра | Лимитированный импортный ассортимент | 1461 | Ремонт и запчасти ИБП | 1 | ШТ | 4337.85 | 2
980560 | Плата управления | Плата управления | Лимитированный импортный ассортимент | 1461 | Ремонт и запчасти ИБП | 1 | ШТ | 15163.97 | 6
980561 | Силовая плата | Силовая плата | Лимитированный импортный ассортимент | 1461 | Ремонт и запчасти ИБП | 1 | ШТ | 76859.58 | 7
980563 | Плата фильтра | Плата фильтра | Лимитированный импортный ассортимент | 1461 | Ремонт и запчасти ИБП | 1 | ШТ | 19954.1 | 2
980564 | Плата фильтра | Плата фильтра | Лимитированный импортный ассортимент | 1461 | Ремонт и запчасти ИБП | 1 | ШТ | 5422.32 | 2
980565 | Силовая плата | Силовая плата | Лимитированный импортный ассортимент | 1461 | Ремонт и запчасти ИБП | 1 | ШТ | 9326.35 | 4
980570 | Индикационная панель | Индикационная панель | Лимитированный импортный ассортимент | 1461 | Ремонт и запчасти ИБП | 1 | ШТ | 19226.65 | 2
980572 | Панель управления | Панель управления | Лимитированный импортный ассортимент | 1461 | Ремонт и запчасти ИБП | 1 | ШТ | 12142.57 | 2
980600 | Силовая плата | Силовая плата | Лимитированный импортный ассортимент | 1461 | Ремонт и запчасти ИБП | 1 | ШТ | 61932.63 | 1
980700 | Предохранитель 120А для Keor T | Предохранитель 120А для Keor T | Лимитированный импортный ассортимент | 1461 | Ремонт и запчасти ИБП | 1 | ШТ | 3497.21 | 80
980701 | Предохранитель 4А для Keor T | Предохранитель 4А для Keor T | Лимитированный импортный ассортимент | 1461 | Ремонт и запчасти ИБП | 1 | ШТ | 731.86 | 19
980702 | Предохр. 6А 600В для Keor T | Предохранитель 6А 600В для Keor T | Лимитированный импортный ассортимент | 1461 | Ремонт и запчасти ИБП | 1 | ШТ | 1255.5 | 20
980703 | Предохранитель 16А для Keor T | Предохранитель 16А для Keor T | Лимитированный импортный ассортимент | 1461 | Ремонт и запчасти ИБП | 1 | ШТ | 1481.97 | 95
980704 | Предохранитель 20А для Keor T | Предохранитель 20А для Keor T | Лимитированный импортный ассортимент | 1461 | Ремонт и запчасти ИБП | 1 | ШТ | 1481.97 | 96
980705 | Предохранитель 80А для Keor T | Предохранитель 80А для Keor T | Лимитированный импортный ассортимент | 1461 | Ремонт и запчасти ИБП | 1 | ШТ | 2091.65 | 71
980706 | Предохр.25А 700В c инд. Keor T | Предохранитель 25А 700В c индикатором для Keor T | Лимитированный импортный ассортимент | 1461 | Ремонт и запчасти ИБП | 1 | ШТ | 1963.11 | 92
980707 | Предохр.32А 700В c инд. Keor T | Предохранитель 32А 700В c индикатором для Keor T | Лимитированный импортный ассортимент | 1461 | Ремонт и запчасти ИБП | 1 | ШТ | 2097.85 | 93
980708 | Предохр.50А 700В c инд. Keor T | Предохранитель 50А 700В c индикатором для Keor T | Лимитированный импортный ассортимент | 1461 | Ремонт и запчасти ИБП | 1 | ШТ | 1963.11 | 79
980709 | Предохр.63А 700В c инд. Keor T | Предохранитель 63А 700В c индикатором для Keor T | Лимитированный импортный ассортимент | 1461 | Ремонт и запчасти ИБП | 1 | ШТ | 1963.11 | 77
980710 | Предохр.80А 700В c инд. Keor T | Предохранитель 80А 700В c индикатором для Keor T | Лимитированный импортный ассортимент | 1461 | Ремонт и запчасти ИБП | 1 | ШТ | 1963.11 | 81
980711 | Предохр.100А 700В c инд.Keor T | Предохранитель 100А 700В c индикатором для Keor T | Лимитированный импортный ассортимент | 1461 | Ремонт и запчасти ИБП | 1 | ШТ | 2058.6 | 80
980712 | Предохр.35А 690В для Keor T | Предохранитель 35А 690В для Keor T | Лимитированный импортный ассортимент | 1461 | Ремонт и запчасти ИБП | 1 | ШТ | 2076.96 | 78
980713 | Предохр.25А 690В для Keor T | Предохранитель 25А 690В для Keor T | Лимитированный импортный ассортимент | 1461 | Ремонт и запчасти ИБП | 1 | ШТ | 2203.57 | 99
980714 | Предохр. 63А 690В для Keor T | Предохранитель 63А 690В для Keor T | Лимитированный импортный ассортимент | 1461 | Ремонт и запчасти ИБП | 1 | ШТ | 2192.65 | 47
980715 | Плата управления для ИБП Keor T 10 кВА | Плата управления для ИБП Keor T 10 кВА | Лимитированный импортный ассортимент | 1461 | Ремонт и запчасти ИБП | 1 | ШТ | 14657.6 | 12
980716 | Плата управления для ИБП Keor T 15 кВА | Плата управления для ИБП Keor T 15 кВА | Лимитированный импортный ассортимент | 1461 | Ремонт и запчасти ИБП | 1 | ШТ | 17079.2 | 14
980717 | Плата управления для ИБП Keor T 20 кВА | Плата управления для ИБП Keor T 20 кВА | Лимитированный импортный ассортимент | 1461 | Ремонт и запчасти ИБП | 1 | ШТ | 14640.69 | 12
980718 | Плата управления для ИБП Keor T 30 кВА | Плата управления для ИБП Keor T 30 кВА | Лимитированный импортный ассортимент | 1461 | Ремонт и запчасти ИБП | 1 | ШТ | 21983.33 | 9
980719 | Плата управления для ИБП Keor T 40 кВА | Плата управления для ИБП Keor T 40 кВА | Лимитированный импортный ассортимент | 1461 | Ремонт и запчасти ИБП | 1 | ШТ | 14734.89 | 12
980720 | Плата управления для ИБП Keor T 60 кВА | Плата управления для ИБП Keor T 60 кВА | Лимитированный импортный ассортимент | 1461 | Ремонт и запчасти ИБП | 1 | ШТ | 14672.52 | 13
980721 | Плата управления для ИБП Keor T 10-15 кВА | Плата управления для ИБП Keor T 10-15 кВА | Лимитированный импортный ассортимент | 1461 | Ремонт и запчасти ИБП | 1 | ШТ | 9180.96 | 9
980722 | Плата управления для ИБП Keor T 20 кВА | Плата управления для ИБП Keor T 20 кВА | Лимитированный импортный ассортимент | 1461 | Ремонт и запчасти ИБП | 1 | ШТ | 7746.76 | 8
980723 | Плата управления для ИБП Keor T 30 кВА | Плата управления для ИБП Keor T 30 кВА | Лимитированный импортный ассортимент | 1461 | Ремонт и запчасти ИБП | 1 | ШТ | 8179.36 | 8
980724 | Плата управления для ИБП Keor T 40 кВА | Плата управления для ИБП Keor T 40 кВА | Лимитированный импортный ассортимент | 1461 | Ремонт и запчасти ИБП | 1 | ШТ | 7858.93 | 10
980725 | Плата управления для ИБП Keor T 60 кВА | Плата управления для ИБП Keor T 60 кВА | Лимитированный импортный ассортимент | 1461 | Ремонт и запчасти ИБП | 1 | ШТ | 7622.17 | 10
980726 | Плата упр.транз.для ИБП Keor T 10-15 кВА | Плата упр.транз.для ИБП Keor T 10-15 кВА | Лимитированный импортный ассортимент | 1461 | Ремонт и запчасти ИБП | 1 | ШТ | 14142.57 | 10
980727 | Плата упр.транз.для ИБП Keor T 10-15 кВА | Плата упр.транз.для ИБП Keor T 10-15 кВА | Лимитированный импортный ассортимент | 1461 | Ремонт и запчасти ИБП | 1 | ШТ | 4864.17 | 7
980728 | Плата упр.транз.для ИБП Keor T 20-40 кВА | Плата упр.транз.для ИБП Keor T 20-40 кВА | Лимитированный импортный ассортимент | 1461 | Ремонт и запчасти ИБП | 1 | ШТ | 3849.17 | 3
980729 | Плата упр.транз.для ИБП Keor T 60-80 кВА | Плата упр.транз.для ИБП Keor T 60-80 кВА | Лимитированный импортный ассортимент | 1461 | Ремонт и запчасти ИБП | 1 | ШТ | 4361.12 | 21
980730 | Плата управления транзисторами для ИБП Keor T 10 кВА | Плата управления транзисторами для ИБП Keor T 10 кВА | Лимитированный импортный ассортимент | 1461 | Ремонт и запчасти ИБП | 1 | ШТ | 8997.84 | 16
980731 | Плата упр.транз.для ИБП Keor T 15-20 кВА | Плата упр.транз.для ИБП Keor T 15-20 кВА | Лимитированный импортный ассортимент | 1461 | Ремонт и запчасти ИБП | 1 | ШТ | 7973.44 | 6
980732 | Плата управления транзисторами для ИБП Keor T 30 кВА | Плата управления транзисторами для ИБП Keor T 30 кВА | Лимитированный импортный ассортимент | 1461 | Ремонт и запчасти ИБП | 1 | ШТ | 11085.26 | 12
980733 | Плата управления транзисторами для ИБП Keor T 40 кВА | Плата управления транзисторами для ИБП Keor T 40 кВА | Лимитированный импортный ассортимент | 1461 | Ремонт и запчасти ИБП | 1 | ШТ | 11933.91 | 28
980734 | Плата управления транзисторами для ИБП Keor T 60 кВА | Плата управления транзисторами для ИБП Keor T 60 кВА | Лимитированный импортный ассортимент | 1461 | Ремонт и запчасти ИБП | 1 | ШТ | 13820.8 | 27
980735 | Вентилятор 220В | Вентилятор 220В | Лимитированный импортный ассортимент | 1461 | Ремонт и запчасти ИБП | 1 | ШТ | 11074.78 | 33
980736 | Вентилятор 220В | Вентилятор 220В | Лимитированный импортный ассортимент | 1461 | Ремонт и запчасти ИБП | 1 | ШТ | 3280.52 | 52
980737 | Вентилятор 220В | Вентилятор 220В | Лимитированный импортный ассортимент | 1461 | Ремонт и запчасти ИБП | 1 | ШТ | 2609.36 | 28
980738 | Комутационная плата для ИБП Keor T 10-60 кВА | Комутационная плата для ИБП Keor T 10-60 кВА | Лимитированный импортный ассортимент | 1461 | Ремонт и запчасти ИБП | 1 | ШТ | 7771.26 | 17
980739 | IGBT транзистор | IGBT транзистор | Лимитированный импортный ассортимент | 1461 | Ремонт и запчасти ИБП | 1 | ШТ | 12184.24 | 7
980740 | IGBT транзистор | IGBT транзистор | Лимитированный импортный ассортимент | 1461 | Ремонт и запчасти ИБП | 1 | ШТ | 11019.62 | 16
980741 | IGBT транзистор | IGBT транзистор | Лимитированный импортный ассортимент | 1461 | Ремонт и запчасти ИБП | 1 | ШТ | 5342.84 | 7
980742 | IGBT транзистор | IGBT транзистор | Лимитированный импортный ассортимент | 1461 | Ремонт и запчасти ИБП | 1 | ШТ | 8402 | 18
980743 | комуникационая плата для ИБП Keor T 10-60 кВА | комуникационая плата для ИБП Keor T 10-60 кВА | Лимитированный импортный ассортимент | 1461 | Ремонт и запчасти ИБП | 1 | ШТ | 6310.67 | 3
980744 | Силовая плата (инвертор) для ИБП Keor T 10-15 кВА | Силовая плата (инвертор) для ИБП Keor T 10-15 кВА | Лимитированный импортный ассортимент | 1461 | Ремонт и запчасти ИБП | 1 | ШТ | 5225.26 | 1
980745 | Силовая плата (инвертор) для ИБП Keor T 20-30 кВА | Силовая плата (инвертор) для ИБП Keor T 20-30 кВА | Лимитированный импортный ассортимент | 1461 | Ремонт и запчасти ИБП | 1 | ШТ | 7754.11 | 3
980747 | Силовая плата для Keor T | Силовая плата для Keor T | Лимитированный импортный ассортимент | 1461 | Ремонт и запчасти ИБП | 1 | ШТ | 7418.39 | 75
980749 | Силовая плата для Keor T | Силовая плата для Keor T | Лимитированный импортный ассортимент | 1461 | Ремонт и запчасти ИБП | 1 | ШТ | 3845.92 | 15
980752 | Силовая плата (выпрямитель) для ИБП Keor T 60-80 кВА | Силовая плата (выпрямитель) для ИБП Keor T 60-80 кВА | Лимитированный импортный ассортимент | 1461 | Ремонт и запчасти ИБП | 1 | ШТ | 13870.02 | 1
980753 | Силовая плата (выпрямитель) для ИБП Keor T 30 кВА | Силовая плата (выпрямитель) для ИБП Keor T 30 кВА | Лимитированный импортный ассортимент | 1461 | Ремонт и запчасти ИБП | 1 | ШТ | 13003.69 | 3
980754 | Силовая плата (выпрямитель) для ИБП Keor T 40 кВА | Силовая плата (выпрямитель) для ИБП Keor T 40 кВА | Лимитированный импортный ассортимент | 1461 | Ремонт и запчасти ИБП | 1 | ШТ | 13765.1 | 3
980755 | Силовая плата (выпрямитель) для ИБП Keor T 15-20 кВА | Силовая плата (выпрямитель) для ИБП Keor T 15-20 кВА | Лимитированный импортный ассортимент | 1461 | Ремонт и запчасти ИБП | 1 | ШТ | 13114.6 | 3
980756 | Силовая плата (выпрямитель) для ИБП Keor T 10 кВА | Силовая плата (выпрямитель) для ИБП Keor T 10 кВА | Лимитированный импортный ассортимент | 1461 | Ремонт и запчасти ИБП | 1 | ШТ | 9143 | 3
980757 | Теристор | Теристор | Лимитированный импортный ассортимент | 1461 | Ремонт и запчасти ИБП | 1 | ШТ | 2823.42 | 17
980758 | Теристор | Теристор | Лимитированный импортный ассортимент | 1461 | Ремонт и запчасти ИБП | 1 | ШТ | 2875.68 | 17
980759 | Теристор | Теристор | Лимитированный импортный ассортимент | 1461 | Ремонт и запчасти ИБП | 1 | ШТ | 3306.94 | 14
980760 | Теристор | Теристор | Лимитированный импортный ассортимент | 1461 | Ремонт и запчасти ИБП | 1 | ШТ | 3795.58 | 6
980761 | Конденсатор 450 В | Конденсатор 450 В | Лимитированный импортный ассортимент | 1461 | Ремонт и запчасти ИБП | 1 | ШТ | 1426.16 | 15
980762 | Конденсатор 450 В | Конденсатор 450 В | Лимитированный импортный ассортимент | 1461 | Ремонт и запчасти ИБП | 1 | ШТ | 1257.07 | 12
980763 | Конденсатор 450 В | Конденсатор 450 В | Лимитированный импортный ассортимент | 1461 | Ремонт и запчасти ИБП | 1 | ШТ | 1128.5 | 32
980764 | Конденсатор 450 В | Конденсатор 450 В | Лимитированный импортный ассортимент | 1461 | Ремонт и запчасти ИБП | 1 | ШТ | 1606.65 | 31
980766 | Конденсатор 1000 В | Конденсатор 1000 В | Лимитированный импортный ассортимент | 1461 | Ремонт и запчасти ИБП | 1 | ШТ | 1295.02 | 16
980767 | Расцепитель 1P 10кА для Keor T | Расцепитель 1P 10кА для Keor T | Лимитированный импортный ассортимент | 1461 | Ремонт и запчасти ИБП | 1 | ШТ | 1919.62 | 10
980768 | комуникационая плата для ИБП Keor T | комуникационая плата для ИБП Keor T | Лимитированный импортный ассортимент | 1461 | Ремонт и запчасти ИБП | 1 | ШТ | 4813.63 | 5
980770 | Контактор 26А 24В | Контактор 26А 24В | Лимитированный импортный ассортимент | 1461 | Ремонт и запчасти ИБП | 1 | ШТ | 5165.26 | 12
980771 | Контактор 32А 24В | Контактор 32А 24В | Лимитированный импортный ассортимент | 1461 | Ремонт и запчасти ИБП | 1 | ШТ | 6310.36 | 12
980772 | Контактор DILM65 24В | Контактор DILM65 24В | Лимитированный импортный ассортимент | 1461 | Ремонт и запчасти ИБП | 1 | ШТ | 16161.26 | 11
980773 | Контактор DILM65 220В | Контактор DILM65 220В | Лимитированный импортный ассортимент | 1461 | Ремонт и запчасти ИБП | 1 | ШТ | 13998.29 | 11
980774 | Конденсатор 6800 мкФ 450 В | Конденсатор 6800 мкФ 450 В | Лимитированный импортный ассортимент | 1461 | Ремонт и запчасти ИБП | 1 | ШТ | 6337.82 | 2
980775 | Конденсатор 22000 мкФ 450 В | Конденсатор 22000 мкФ 450 В | Лимитированный импортный ассортимент | 1461 | Ремонт и запчасти ИБП | 1 | ШТ | 3305.98 | 36
980776 | Конденсатор 3300 мкФ 450 В | Конденсатор 3300 мкФ 450 В | Лимитированный импортный ассортимент | 1461 | Ремонт и запчасти ИБП | 1 | ШТ | 5439.3 | 56
980787 | Держатель для предохранителей | Держатель для предохранителей | Лимитированный импортный ассортимент | 1461 | Ремонт и запчасти ИБП | 1 | ШТ | 1688.43 | 15
980788 | Держатель для предохранителей | Держатель для предохранителей | Лимитированный импортный ассортимент | 1461 | Ремонт и запчасти ИБП | 1 | ШТ | 6263.01 | 14
980789 | Сенсорный дисплей КеоrТ 10-120 | Сенсорный дисплей КеоrТ 10-120 | Лимитированный импортный ассортимент | 1461 | Ремонт и запчасти ИБП | 1 | ШТ | 6247.39 | 15
980810 | Защитный резистор | Защитный резистор | Лимитированный импортный ассортимент | 1461 | Ремонт и запчасти ИБП | 1 | ШТ | 984.74 | 4
980811 | Резистор | Резистор | Лимитированный импортный ассортимент | 1461 | Ремонт и запчасти ИБП | 1 | ШТ | 1118.17 | 5
980813 | Силовая плата (демпфер)для ИБП Keor T 10-20 кВА | Силовая плата (демпфер)для ИБП Keor T 10-20 кВА | Лимитированный импортный ассортимент | 1461 | Ремонт и запчасти ИБП | 1 | ШТ | 1038.6 | 8
980814 | Силовая плата (демпфер)для ИБП Keor T 30-60 кВА | Силовая плата (демпфер)для ИБП Keor T 30-60 кВА | Лимитированный импортный ассортимент | 1461 | Ремонт и запчасти ИБП | 1 | ШТ | 1242.18 | 6
980815 | Датчик температуры | Датчик температуры | Лимитированный импортный ассортимент | 1461 | Ремонт и запчасти ИБП | 1 | ШТ | 1602.91 | 32
980816 | Крышка бок.для KeorT 1650x800 | Крышка боковая для Keor T 1650 x 800 | Лимитированный импортный ассортимент | 1461 | Ремонт и запчасти ИБП | 1 | ШТ | 5168.46 | 22
980819 | Крыш.вер.Keor T 10-30кВА 1650H | Крышка верхняя для Keor T 10 - 30 кВА (1650 H) | Лимитированный импортный ассортимент | 1461 | Ремонт и запчасти ИБП | 1 | ШТ | 4008.54 | 12
980822 | Крыш.бок. для Keor T 1345x800 | Крышка боковая для Keor T 1345 x 800 | Лимитированный импортный ассортимент | 1461 | Ремонт и запчасти ИБП | 1 | ШТ | 3998.95 | 22
980823 | Крыш.верх.KeorT 10-30кВА 1345H | Крышка верхняя для Keor T 10 - 30 кВА (1345 H) | Лимитированный импортный ассортимент | 1461 | Ремонт и запчасти ИБП | 1 | ШТ | 5042.46 | 5
980824 | Крышка бок.для Keor T 1650х900 | Крышка боковая для Keor T 1650 х 900 | Лимитированный импортный ассортимент | 1461 | Ремонт и запчасти ИБП | 1 | ШТ | 4843.32 | 6
980827 | Крыш.верх.для Keor T 40-60 кВА | Крышка верхняя для Keor T 40 - 60 кВА | Лимитированный импортный ассортимент | 1461 | Ремонт и запчасти ИБП | 1 | ШТ | 4184.86 | 8
980828 | Фронт.пан.верх.пласт. Keor T | Фронтальная панель верхняя пластиковая для Keor T | Лимитированный импортный ассортимент | 1461 | Ремонт и запчасти ИБП | 1 | ШТ | 5190.67 | 3
980829 | Фронт.пан.перед.пласт. Keor T | Фронтальная панель передняя пластиковая для Keor T | Лимитированный импортный ассортимент | 1461 | Ремонт и запчасти ИБП | 1 | ШТ | 5802.21 | 3
980831 | Плата измерений для ИБП Keor T 80 кВА | Плата измерений для ИБП Keor T 80 кВА | Лимитированный импортный ассортимент | 1461 | Ремонт и запчасти ИБП | 1 | ШТ | 20302.21 | 1
980832 | Плата управления для ИБП Keor T 80 кВА | Плата управления для ИБП Keor T 80 кВА | Лимитированный импортный ассортимент | 1461 | Ремонт и запчасти ИБП | 1 | ШТ | 16679.51 | 7
980833 | Плата управления для ИБП Keor T 100 кВА | Плата управления для ИБП Keor T 100 кВА | Лимитированный импортный ассортимент | 1461 | Ремонт и запчасти ИБП | 1 | ШТ | 7815.31 | 3
980834 | Плата управления транзисторами для ИБП Keor T 80 кВА | Плата управления транзисторами для ИБП Keor T 80 кВА | Лимитированный импортный ассортимент | 1461 | Ремонт и запчасти ИБП | 1 | ШТ | 5910.09 | 39
980837 | Плата измерений для ИБП Keor T 80-100 кВА | Плата измерений для ИБП Keor T 80-100 кВА | Лимитированный импортный ассортимент | 1461 | Ремонт и запчасти ИБП | 1 | ШТ | 4760.53 | 3
980841 | Плата управления транзисторами для ИБП Keor T 80 кВА | Плата управления транзисторами для ИБП Keor T 80 кВА | Лимитированный импортный ассортимент | 1461 | Ремонт и запчасти ИБП | 1 | ШТ | 3361.47 | 7
980842 | Плата индикации | Плата индикации | Лимитированный импортный ассортимент | 1461 | Ремонт и запчасти ИБП | 1 | ШТ | 3242.32 | 5
980843 | Комуникационная плата | Комуникационная плата | Лимитированный импортный ассортимент | 1461 | Ремонт и запчасти ИБП | 1 | ШТ | 2176.13 | 3
980844 | Комуникационная плата | Комуникационная плата | Лимитированный импортный ассортимент | 1461 | Ремонт и запчасти ИБП | 1 | ШТ | 3687.7 | 8
980847 | IGBT Транзистор | IGBT Транзистор | Лимитированный импортный ассортимент | 1461 | Ремонт и запчасти ИБП | 1 | ШТ | 12779.86 | 3
980848 | Конденсатор | Конденсатор | Лимитированный импортный ассортимент | 1461 | Ремонт и запчасти ИБП | 1 | ШТ | 2972.6 | 3
980849 | Контактор CTX 3P | Контактор CTX 3P | Лимитированный импортный ассортимент | 1461 | Ремонт и запчасти ИБП | 1 | ШТ | 21659.56 | 3
980852 | Контактор | Контактор | Лимитированный импортный ассортимент | 1461 | Ремонт и запчасти ИБП | 1 | ШТ | 20164.72 | 2
980853 | Предохранитель | Предохранитель | Лимитированный импортный ассортимент | 1461 | Ремонт и запчасти ИБП | 1 | ШТ | 2723.44 | 76
980854 | конденсатор | конденсатор | Лимитированный импортный ассортимент | 1461 | Ремонт и запчасти ИБП | 1 | ШТ | 1667.5 | 9
980855 | IGBT транзистор | IGBT транзистор | Лимитированный импортный ассортимент | 1461 | Ремонт и запчасти ИБП | 1 | ШТ | 18886.18 | 43
980856 | Расцепитель M8 160А для Keor T | Расцепитель M8 160А для Keor T | Лимитированный импортный ассортимент | 1461 | Ремонт и запчасти ИБП | 1 | ШТ | 5911.09 | 6
980857 | Предохр. 125А 690В для Keor T | Предохранитель 125А 690В для Keor T | Лимитированный импортный ассортимент | 1461 | Ремонт и запчасти ИБП | 1 | ШТ | 2000.49 | 90
980862 | Вентилятор 220В | Вентилятор 220В | Лимитированный импортный ассортимент | 1461 | Ремонт и запчасти ИБП | 1 | ШТ | 2524.41 | 14
980864 | Задняя крыш. для Keor T 100кВА | Задняя крышка для Keor T 100 кВА | Лимитированный импортный ассортимент | 1461 | Ремонт и запчасти ИБП | 1 | ШТ | 3602.34 | 3
980865 | Верхняя крыш.для Keor T 100кВА | Верхняя крышка для Keor T 100 кВА | Лимитированный импортный ассортимент | 1461 | Ремонт и запчасти ИБП | 1 | ШТ | 5729.43 | 6
980866 | Силовая плата | Силовая плата | Лимитированный импортный ассортимент | 1461 | Ремонт и запчасти ИБП | 1 | ШТ | 14485.09 | 3
980867 | Плата управления | Плата управления | Лимитированный импортный ассортимент | 1461 | Ремонт и запчасти ИБП | 1 | ШТ | 20879.85 | 11
980868 | Плата управления транзисторами | Плата управления транзисторами | Лимитированный импортный ассортимент | 1461 | Ремонт и запчасти ИБП | 1 | ШТ | 6569.01 | 14
980871 | IGBT транзистор | IGBT транзистор | Лимитированный импортный ассортимент | 1461 | Ремонт и запчасти ИБП | 1 | ШТ | 16880.99 | 17
980872 | Конденсатор | Конденсатор | Лимитированный импортный ассортимент | 1461 | Ремонт и запчасти ИБП | 1 | ШТ | 10950.91 | 6
980874 | Предохранитель 160А для Keor T | Предохранитель 160А для Keor T | Лимитированный импортный ассортимент | 1461 | Ремонт и запчасти ИБП | 1 | ШТ | 2000.49 | 91
980876 | Контактор | Контактор | Лимитированный импортный ассортимент | 1461 | Ремонт и запчасти ИБП | 1 | ШТ | 39788.23 | 2
980879 | Плата управления | Плата управления | Лимитированный импортный ассортимент | 1461 | Ремонт и запчасти ИБП | 1 | ШТ | 19174.76 | 3
980880 | Плата управления | Плата управления | Лимитированный импортный ассортимент | 1461 | Ремонт и запчасти ИБП | 1 | ШТ | 11989.88 | 4
980884 | Предохр. 315А 690В для Keor T | Предохранитель 315А 690В для Keor T | Лимитированный импортный ассортимент | 1461 | Ремонт и запчасти ИБП | 1 | ШТ | 3005.35 | 77
980885 | Конденсатор | Конденсатор | Лимитированный импортный ассортимент | 1461 | Ремонт и запчасти ИБП | 1 | ШТ | 12675.92 | 16
980887 | Вентилятор 220В | Вентилятор 220В | Лимитированный импортный ассортимент | 1461 | Ремонт и запчасти ИБП | 1 | ШТ | 8866.66 | 6
980893 | Верхняя панель Keor T 120кВА | Верхняя панель для Keor T 120кВА | Лимитированный импортный ассортимент | 1461 | Ремонт и запчасти ИБП | 1 | ШТ | 9156.78 | 5
980894 | Боковая панель Keor T 120кВА | Боковая панель для Keor T 120кВА | Лимитированный импортный ассортимент | 1461 | Ремонт и запчасти ИБП | 1 | ШТ | 4437.18 | 3
980970 | Демочемодан Columns | Демочемодан для проекта "Колонны и мини-колонны" | Лимитированный импортный ассортимент | 286 | Колонны и мини-колонны | 1 | ШТ | 37764.75 | 5
981170 | Держатель предохр. 3P 400A NH2 | Держатель предохранителей 3P 400A NH2 | Лимитированный импортный ассортимент | 1466 | Батарейные шкафы | 1 | ШТ | 17530.18 | 1
981175 | Предохранитель NH2 AR 315 A | Предохранитель NH2 AR 315 A | Лимитированный импортный ассортимент | 1466 | Батарейные шкафы | 3 | ШТ | 14464.04 | 4
981301 | Пл. питания логики Keor T EVO | Пл. питания логики Keor T EVO | Лимитированный импортный ассортимент | 1461 | Ремонт и запчасти ИБП | 1 | ШТ | 14380.94 | 14
BMSW1003 | My Home Релейный активатор, 4 независимых канала 16 А | MyHOME Релейный активатор, 4 независимых канала 16 А | Лимитированный импортный ассортимент | 2330 | Управление освещением - шинные активаторы, управляющие и системные устройства (BTICINO) | 1 | ШТ | 34806.9 | 10
DG3P06P5 | Мультиметр цифровой (щитовой) | Мультиметр цифровой (щитовой) | Лимитированный импортный ассортимент | 2372 | Измерительные приборы IME | 1 | ШТ | 9412.46 | 6
E46ADCN | Источник питания для системы охранной сигнализации, 8М | Источник питания для средств автоматизации и систем термоконтроля MyHOME - MyHome SCS | Лимитированный импортный ассортимент | 2353 | Дополнительные инфраструктурные устройства MYHOME (BTICINO) | 1 | ШТ | 20402.69 | 3
E49 | My Home Блок питания 27В, 600мА, размер 2DIN | Компактный источник питания для системы автоматизации MyHOME - аналог Legrand - Кат № 0 035 67 - MyHome SCS | Лимитированный импортный ассортимент | 2353 | Дополнительные инфраструктурные устройства MYHOME (BTICINO) | 1 | ШТ | 12376.29 | 13
F413N | Активатор.диммер DIN | Активатор/ светорегулятор для светодиодных ламп с балластами или драйверами - MyHome SCS | Лимитированный импортный ассортимент | 2330 | Управление освещением - шинные активаторы, управляющие и системные устройства (BTICINO) | 1 | ШТ | 27596.34 | 6
F420 | Блок сценариев(16 сценариев),2 модуля,DIN | Модуль сценариев - MyHome SCS | Лимитированный импортный ассортимент | 2341 | Модульные активаторы и инфраструктурные устройства MYHOME (BTICINO) | 1 | ШТ | 7700.38 | 1
F422 | Интерфейс SCS/SCS, 2 модуля DIN | Интерфейс SCS-SCS - MyHome SCS | Лимитированный импортный ассортимент | 2353 | Дополнительные инфраструктурные устройства MYHOME (BTICINO) | 1 | ШТ | 20911.51 | 4
F425 | Модуль памяти, 2 модуля DIN | Модуль памяти для активаторов - MyHome SCS | Лимитированный импортный ассортимент | 2341 | Модульные активаторы и инфраструктурные устройства MYHOME (BTICINO) | 1 | ШТ | 12531.89 | 2
F429 | Шлюз SCS-DALI | Шлюз Scs-Dali | Лимитированный импортный ассортимент | 2330 | Управление освещением - шинные активаторы, управляющие и системные устройства (BTICINO) | 1 | ШТ | 82646.88 | 1
F430/2 | Активирующее устройство для системы термоконтроля с 2 реле, DIN | DIN-активатор - с 2 независимыми реле - активная нагрузка - 6 А - MyHome SCS | Лимитированный импортный ассортимент | 2345 | Управление климатом MYHOME (BTICINO) | 1 | ШТ | 10992.6 | 9
F430/4 | Активирующее устройство для системы термоконтроля с 4 реле, DIN | DIN-активатор - с 2 независимыми реле - активная нагрузка - 4 А - MyHome SCS | Лимитированный импортный ассортимент | 2345 | Управление климатом MYHOME (BTICINO) | 1 | ШТ | 12577.44 | 13
F441 | Коммутационный аудио/видео узел | Многоканальный коммутатор - MyHOME - SCS - 4 входа - 4 выхода | Лимитированный импортный ассортимент | 2344 | Механизмы видео трансляции MYHOME (BTICINO) | 1 | ШТ | 19515.2 | 2
F441M | Ax. АV мультиканалн. узел | Многоканальный коммутатор - MyHOME - SCS - 4 аудио и 4 видео входа - 8 выходов | Лимитированный импортный ассортимент | 2344 | Механизмы видео трансляции MYHOME (BTICINO) | 1 | ШТ | 40850.46 | 1
F520 | Измеритель 3 входа д/тороидов | Счетчик электроэнергии для 3 линий - MyHome SCS | Лимитированный импортный ассортимент | 2348 | Устройства для измерения и регулирования энергопотребления MYHOME (BTICINO) | 1 | ШТ | 17080.58 | 1
H4202D | AXL Розетка TV звезда 1м | Axolute. Розетка TV для схемы «звезда". Штыревой разъем 9,5 мм, экранированная. 1 модуль. Поставляется в комплекте с лицевыми панелями цветов "Белый", "Алюминий", "Антрацит". | Лимитированный импортный ассортимент | 2230 | Axolute электроустановочные изделия Bticino | 1 | ШТ | 1881.93 | 30
H4202F | AXL Розетка SAT тип F 1м | Axolute. Розетка SAT с разьемом типа F. Резьбовое соединение. 1 модуль. Поставляется в комплекте с лицевыми панелями цветов "Белый", "Алюминий", "Антрацит". | Лимитированный импортный ассортимент | 2230 | Axolute электроустановочные изделия Bticino | 1 | ШТ | 1280.7 | 12
H4202P10 | AXL Розетка TV оконечная 1м | Axolute. Розетка оконечная TV для схемы «шлейф". Затухание - 10дБ. Штыревой разъем 9,5 мм, экранированная. 1 модуль. Поставляется в комплекте с лицевыми панелями цветов "Белый", "Алюминий", "Антрацит". | Лимитированный импортный ассортимент | 2230 | Axolute электроустановочные изделия Bticino | 1 | ШТ | 8557.44 | 15
H4202P14 | AXL Розетка TV проходная 1м | Axolute. Розетка проходная TV для схемы «шлейф". Затухание на отвод сигнала - 14дБ. Штыревой разъем 9,5 мм, экранированная. 1 модуль. Поставляется в комплекте с лицевыми панелями цветов "Белый", "Алюминий", "Антрацит". | Лимитированный импортный ассортимент | 2230 | Axolute электроустановочные изделия Bticino | 1 | ШТ | 2614.62 | 23
H4210M2D | AXL Розетка TV-R-SAT звезда 2м | Axolute. Розетка TV-R-SAT для схемы «звезда". Экранированная. 2 модуля. Поставляется в комплекте с лицевыми панелями цветов "Белый", "Алюминий", "Антрацит". | Лимитированный импортный ассортимент | 2230 | Axolute электроустановочные изделия Bticino | 1 | ШТ | 6303.42 | 22
H4214D | AXL Розетка TV-SAT звезда 1м | Axolute. Розетка TV-SAT для схемы "Звезда". Экранированная. 1 модуль. Поставляется в комплекте с лицевыми панелями цветов "Белый", "Алюминий", "Антрацит". | Лимитированный импортный ассортимент | 2230 | Axolute электроустановочные изделия Bticino | 1 | ШТ | 2252.44 | 11
H4285CW2 | AXL Модуль б/пр зарядки WPC QI | Axolute.Беспроводное зарядное устройство Qi 1А с дополнительным разьемом USB A 5В 2,4А. | Лимитированный импортный ассортимент | 2230 | Axolute электроустановочные изделия Bticino | 1 | ШТ | 4517.89 | 8
H4702 | Axolute Суппорт для рамки на 2 модуля, фиксация на винтах | Axolute Суппорт для рамки на 2 модуля, фиксация на винтах | Лимитированный импортный ассортимент | 2230 | Axolute электроустановочные изделия Bticino | 1 | ШТ | 153.36 | 865
H4702G | Axolute Суппорт для рамки на 2 модуля, фиксация на клипсах | Axolute Суппорт для рамки на 2 модуля, фиксация на клипсах | Лимитированный импортный ассортимент | 2230 | Axolute электроустановочные изделия Bticino | 1 | ШТ | 243.72 | 100
H4702IT | Axolute Суппорт для рамки на 2 модуля, фиксация на клипсах | Axolute Суппорт для рамки на 2 модуля, фиксация на клипсах | Лимитированный импортный ассортимент | 2230 | Axolute электроустановочные изделия Bticino | 1 | ШТ | 321.04 | 15
H4703 | Axolute Суппорт для рамки на 3 модуля, фиксация на винтах | Axolute Суппорт для рамки на 3 модуля, фиксация на винтах | Лимитированный импортный ассортимент | 2230 | Axolute электроустановочные изделия Bticino | 1 | ШТ | 176.36 | 863
H4703W | AXOLUTE Air суппорт 2/3 модуля | AXOLUTE Air суппорт 2/3 модуля | Лимитированный импортный ассортимент | 2230 | Axolute электроустановочные изделия Bticino | 1 | ШТ | 208.28 | 160
H4704 | Axolute Суппорт для рамки на 4 модуля, фиксация на винтах | Axolute Суппорт для рамки на 4 модуля, фиксация на винтах | Лимитированный импортный ассортимент | 2230 | Axolute электроустановочные изделия Bticino | 1 | ШТ | 207.04 | 13
H4704W | AXOLUTE Air суппорт 4 модуля | AXOLUTE Air суппорт 4 модуля | Лимитированный импортный ассортимент | 2230 | Axolute электроустановочные изделия Bticino | 1 | ШТ | 240.44 | 20
H4706 | Axolute Суппорт для рамки на 6 модулей, фиксация на винтах | Axolute Суппорт для рамки на 6 модулей, фиксация на винтах | Лимитированный импортный ассортимент | 2230 | Axolute электроустановочные изделия Bticino | 1 | ШТ | 280.65 | 7
H4726 | Axolute Суппорт для рамки на 3+3 модуля, фиксация на винтах | Axolute Суппорт для рамки на 3+3 модуля, фиксация на винтах | Лимитированный импортный ассортимент | 2230 | Axolute электроустановочные изделия Bticino | 1 | ШТ | 331.51 | 12
H4726W | AXL Air Суппорт 3+3 м | Axolute Air. Суппорт 3+3 модуля | Лимитированный импортный ассортимент | 2230 | Axolute электроустановочные изделия Bticino | 1 | ШТ | 332.14 | 11
HA4702X | Axolute Суппорт с подсветкой (на винтах) для рамок прямоугольной формы на 2 модуля | Axolute Суппорт с подсветкой (на винтах) для рамок прямоугольной формы на 2 модуля | Лимитированный импортный ассортимент | 2230 | Axolute электроустановочные изделия Bticino | 1 | ШТ | 1563.42 | 16
HA4703X | Axolute Суппорт с подсветкой (на винтах) для рамок прямоугольной формы, на 3 модуля | Axolute Суппорт с подсветкой (на винтах) для рамок прямоугольной формы, на 3 модуля | Лимитированный импортный ассортимент | 2230 | Axolute электроустановочные изделия Bticino | 1 | ШТ | 2216.55 | 1
HA4704X | Axolute Суппорт с подсветкой (на винтах) для рамок прямоугольной формы, на 4 модуля | Axolute Суппорт с подсветкой (на винтах) для рамок прямоугольной формы, на 4 модуля | Лимитированный импортный ассортимент | 2230 | Axolute электроустановочные изделия Bticino | 1 | ШТ | 2195.84 | 2
HA4802/2SA | Axolute декоративные накладки прямоугольной формы, анодированные, цвет жемчужное серебро, на 2+2 модуля | BT Axolute Жемчужное Серебро Рамка 2+2 мод прямоугольная (надпись вертикально) |  | 2230 | Axolute электроустановочные изделия Bticino | 1 | ШТ | 1934.61 | 1
HA4802/2VZS | Axolute декоративные накладки прямоугольной формы, стекло, цвет голубое стекло, на 2+2 модуля | Axolute декоративные накладки прямоугольной формы, стекло, цвет голубое стекло, на 2+2 модуля | Лимитированный импортный ассортимент | 2230 | Axolute электроустановочные изделия Bticino | 1 | ШТ | 2546.65 | 3
HA4802/3VKA | Axoluteдекоративные накладки прямоугольной формы, стекло, цвет кристалл, на 2+2+2 модуля | Axolute декоративные накладки прямоугольной формы, стекло, цвет кристалл, на 2+2+2 модуля | Лимитированный импортный ассортимент | 2230 | Axolute электроустановочные изделия Bticino | 1 | ШТ | 3790.65 | 1
HA4802BG | Axolute декоративные накладки прямоугольной формы, лакированные, цвет фарфор, на 2 модуля | Axolute декоративные накладки прямоугольной формы, лакированные, цвет фарфор, на 2 модуля | Лимитированный импортный ассортимент | 2230 | Axolute электроустановочные изделия Bticino | 1 | ШТ | 1900.13 | 1
HA4802BR | Axolute декоративные накладки прямоугольной формы, анодированные, цвет бронза, на 2 модуля | Axolute декоративные накладки прямоугольной формы, анодированные, цвет бронза, на 2 модуля | Лимитированный импортный ассортимент | 2230 | Axolute электроустановочные изделия Bticino | 1 | ШТ | 2004.45 | 5
HA4802CR | Axolute декоративные накладки прямоугольной формы, анодированные, цвет хром, на 2 модуля | Axolute декоративные накладки прямоугольной формы, анодированные, цвет хром, на 2 модуля | Лимитированный импортный ассортимент | 2230 | Axolute электроустановочные изделия Bticino | 1 | ШТ | 2004.45 | 38
HA4802HC | AXL рамка 2м алю | Axolute. Рамка декоративная прямоугольная итальянского/немецкого стандарта. Цвет "Алюминий" Монохром. 2 модуля. | Лимитированный импортный ассортимент | 2230 | Axolute электроустановочные изделия Bticino | 1 | ШТ | 2090.14 | 9
HA4802HS | AXL рамка 2м антр. | Axolute. Рамка декоративная прямоугольная итальянского/немецкого стандарта. Цвет "Антрацит" Монохром. 2 модуля. | Лимитированный импортный ассортимент | 2230 | Axolute электроустановочные изделия Bticino | 1 | ШТ | 2090.14 | 19
HA4802M2HBR | Рамка 2х2П 71мм ГОР Бронза AXL | Рамка 2х2П 71мм горизонтальная Бронза Axolute | Лимитированный импортный ассортимент | 2230 | Axolute электроустановочные изделия Bticino | 1 | ШТ | 3307.33 | 9
HA4802M2HCR | Рамка 2х2П 71мм ГОР Хром AXL | Рамка 2х2П 71мм горизонтальная Хром Axolute | Лимитированный импортный ассортимент | 2230 | Axolute электроустановочные изделия Bticino | 1 | ШТ | 3307.33 | 1
HA4802M2HHC | AXL рамка 2+2м алю | Axolute. Рамка декоративная прямоугольная немецкого стандарта. Горизонтальная установка. Цвет "Алюминий" Монохром. 2+2 модуля. | Лимитированный импортный ассортимент | 2230 | Axolute электроустановочные изделия Bticino | 1 | ШТ | 3448.72 | 1
HA4802M2HHD | Axolute декоративные накладки прямоугольной формы, горизонтальные, White, цвет белый, на 2+2 модуля | Axolute декоративные накладки прямоугольной формы, горизонтальные, цвет белый, на 2+2 модуля | Лимитированный импортный ассортимент | 2230 | Axolute электроустановочные изделия Bticino | 1 | ШТ | 3448.73 | 13
HA4802M2HHS | AXL рамка 2+2м антрацит | Axolute. Рамка декоративная прямоугольная немецкого стандарта. Горизонтальная установка. Цвет "Антрацит" Монохром. 2+2 модуля. | Лимитированный импортный ассортимент | 2230 | Axolute электроустановочные изделия Bticino | 1 | ШТ | 3448.72 | 13
HA4802M2HLTK | Рамка 2х2П 71мм ГОР Тик AXL | Рамка 2х2П 71мм горизонтальная Тик Axolute | Лимитированный импортный ассортимент | 2230 | Axolute электроустановочные изделия Bticino | 1 | ШТ | 4577.71 | 7
HA4802M2HNX | Рамка 2х2П 71мм ГОР Титан AXL | Рамка 2х2П 71мм горизонтальная Титан Axolute | Лимитированный импортный ассортимент | 2230 | Axolute электроустановочные изделия Bticino | 1 | ШТ | 3307.33 | 12
HA4802M2HSAN | Axolute Рамка прямоугольная горизонтальная 2x2м, цвет серебро | Axolute Рамка прямоугольная горизонтальная 2x2м, цвет серебро | Лимитированный импортный ассортимент | 2230 | Axolute электроустановочные изделия Bticino | 1 | ШТ | 3673.97 | 4
HA4802M2HVBB | Axolute декоративные накладки прямоугольной формы, горизонтальные, White, цвет белое стекло, на 2+2 модуля | Axolute декоративные накладки прямоугольной формы, горизонтальные, цвет белое стекло, на 2+2 модуля | Лимитированный импортный ассортимент | 2230 | Axolute электроустановочные изделия Bticino | 1 | ШТ | 6760.9 | 5
HA4802M2HVSA | Рамка 2х2П 71мм ГОР МатСТК AXL | Рамка 2х2П 71мм горизонтальная Матовое стекло Axolute | Лимитированный импортный ассортимент | 2230 | Axolute электроустановочные изделия Bticino | 1 | ШТ | 5694.27 | 12
HA4802M3HBR | Рамка 2х3П 71мм ГОР Бронза AXL | Рамка 2х3П 71мм горизонтальная Бронза Axolute | Лимитированный импортный ассортимент | 2230 | Axolute электроустановочные изделия Bticino | 1 | ШТ | 4590.17 | 3
HA4802M3HCR | Рамка 2х3П 71мм ГОР Хром AXL | Рамка 2х3П 71мм горизонтальная Хром Axolute | Лимитированный импортный ассортимент | 2230 | Axolute электроустановочные изделия Bticino | 1 | ШТ | 4590.17 | 8
HA4802M3HHC | AXL рамка 2+2+2м алю | Axolute. Рамка декоративная прямоугольная немецкого стандарта. Горизонтальная установка. Цвет "Алюминий" Монохром. 2+2+2 модуля. | Лимитированный импортный ассортимент | 2230 | Axolute электроустановочные изделия Bticino | 1 | ШТ | 4786.41 | 6
HA4802M3HHD | Axolute декоративные накладки прямоугольной формы, горизонтальные, White, цвет белый, на 2+2+2 модуля | Axolute декоративные накладки прямоугольной формы, горизонтальные, цвет белый, на 2+2+2 модуля | Лимитированный импортный ассортимент | 2230 | Axolute электроустановочные изделия Bticino | 1 | ШТ | 4786.41 | 10
HA4802M3HSAN | Axolute Рамка прямоугольная горизонтальная 3x2м, цвет серебро | Axolute Рамка прямоугольная горизонтальная 3x2м, цвет серебро | Лимитированный импортный ассортимент | 2230 | Axolute электроустановочные изделия Bticino | 1 | ШТ | 5099.01 | 8
HA4802M3HVKA | Рамка 2х3П 71мм ГОР Крист AXL | Рамка 2х3П 71мм горизонтальная Крист.стекло Axolute | Лимитированный импортный ассортимент | 2230 | Axolute электроустановочные изделия Bticino | 1 | ШТ | 7977.5 | 2
HA4802M3HXC | Рамка 2х3П 71мм ГОР Алюм AXL | Рамка 2х3П 71мм горизонтальная Алюминий Axolute | Лимитированный импортный ассортимент | 2230 | Axolute электроустановочные изделия Bticino | 1 | ШТ | 4320.13 | 1
HA4802M4HBR | Рамка 2х4П 71мм ГОР Бронза AXL | Рамка 2х4П 71мм горизонтальная Бронза Axolute | Лимитированный импортный ассортимент | 2230 | Axolute электроустановочные изделия Bticino | 1 | ШТ | 6915.3 | 13
HA4802M4HHC | AXL рамка 2+2+2+2м алю | Axolute. Рамка декоративная прямоугольная немецкого стандарта. Горизонтальная установка. Цвет "Алюминий" Монохром. 2+2+2+2 модуля. | Лимитированный импортный ассортимент | 2230 | Axolute электроустановочные изделия Bticino | 1 | ШТ | 7210.98 | 3
HA4802M4HHD | Axolute декоративные накладки прямоугольной формы, горизонтальные, White, цвет белый, на 2+2+2+2 модуля | Axolute декоративные накладки прямоугольной формы, горизонтальные, цвет белый, на 2+2+2+2 модуля | Лимитированный импортный ассортимент | 2230 | Axolute электроустановочные изделия Bticino | 1 | ШТ | 7210.98 | 9
HA4802M4HHS | AXL рамка 2+2+2+2м антрацит | Axolute. Рамка декоративная прямоугольная немецкого стандарта. Горизонтальная установка. Цвет "Антрацит" Монохром. 2+2+2+2 модуля. | Лимитированный импортный ассортимент | 2230 | Axolute электроустановочные изделия Bticino | 1 | ШТ | 7210.98 | 1
HA4802M4HVBB | Axolute декоративные накладки прямоугольной формы, горизонтальные, White, цвет белое стекло, на 2+2+2+2 модуля | Axolute декоративные накладки прямоугольной формы, горизонтальные, цвет белое стекло, на 2+2+2+2 модуля | Лимитированный импортный ассортимент | 2230 | Axolute электроустановочные изделия Bticino | 1 | ШТ | 14136.44 | 3
HA4802NX | Axolute декоративные накладки прямоугольной формы, алюминий, цвет титан, на 2 модуля | Axolute декоративные накладки прямоугольной формы, алюминий, титан, на 2 модуля | Лимитированный импортный ассортимент | 2230 | Axolute электроустановочные изделия Bticino | 1 | ШТ | 2004.45 | 11
HA4802SAN | Axolute Рамка прямоугольнаяоуг 2м, цвет серебро | Axolute Рамка прямоугольная 2м, цвет серебро | Лимитированный импортный ассортимент | 2230 | Axolute электроустановочные изделия Bticino | 1 | ШТ | 2226.63 | 44
HA4802VBB | Axolute декоративные накладки прямоугольной формы, White, цвет белое стекло, на 2 модуля | Axolute декоративные накладки прямоугольной формы, Белый, цвет белое стекло, на 2 модуля | Лимитированный импортный ассортимент | 2230 | Axolute электроустановочные изделия Bticino | 1 | ШТ | 4097.52 | 18
HA4802VKA | Axolute декоративные накладки прямоугольной формы, стекло, цвет кристалл, на 2 модуля | Axolute декоративные накладки прямоугольной формы, стекло, цвет кристалл, на 2 модуля | Лимитированный импортный ассортимент | 2230 | Axolute электроустановочные изделия Bticino | 1 | ШТ | 3572.2 | 13
HA4802VNN | Axolute декоративные накладки прямоугольной формы, стекло, цвет черное стекло, на 2 модуля | Axolute декоративные накладки прямоугольной формы, стекло, цвет черное стекло, на 2 модуля | Лимитированный импортный ассортимент | 2230 | Axolute электроустановочные изделия Bticino | 1 | ШТ | 3654.01 | 2
HA4802VSA | Axolute декоративные накладки прямоугольной формы, стекло, цвет матовое стекло, на 2 модуля | Axolute декоративные накладки прямоугольной формы, стекло, цвет матовое стекло, на 2 модуля | Лимитированный импортный ассортимент | 2230 | Axolute электроустановочные изделия Bticino | 1 | ШТ | 3572.2 | 14
HA4803BR | Axolute декоративные накладки прямоугольной формы, анодированные, цвет бронза, на 3 модуля | Axolute декоративные накладки прямоугольной формы, анодированные, цвет бронза, на 3 модуля | Лимитированный импортный ассортимент | 2230 | Axolute электроустановочные изделия Bticino | 1 | ШТ | 2084.04 | 3
HA4803CR | Axolute декоративные накладки прямоугольной формы, анодированные, цвет хром, на 3 модуля | Axolute декоративные накладки прямоугольной формы, анодированные, цвет хром, на 3 модуля | Лимитированный импортный ассортимент | 2230 | Axolute электроустановочные изделия Bticino | 1 | ШТ | 2084.04 | 5
HA4803HC | AXL рамка 3м алю | Axolute. Рамка декоративная прямоугольная итальянского стандарта. Цвет "Алюминий" Монохром. 3 модуля. | Лимитированный импортный ассортимент | 2230 | Axolute электроустановочные изделия Bticino | 1 | ШТ | 2173.15 | 4
HA4803HS | AXL рамка 3м антрацит | Axolute. Рамка декоративная прямоугольная итальянского стандарта. Цвет "Антрацит" Монохром. 3 модуля. | Лимитированный импортный ассортимент | 2230 | Axolute электроустановочные изделия Bticino | 1 | ШТ | 2173.15 | 2
HA4803SA | Axolute декоративные накладки прямоугольной формы, анодированные, цвет жемчужное серебро, на 3 модуля | BT Axolute Жемчужное Серебро Рамка 3 мод прямоугольная |  | 2230 | Axolute электроустановочные изделия Bticino | 1 | ШТ | 1215.55 | 24
HA4803SAN | Axolute Рамка прямоугольнаяоуг 3м, цвет серебро | Axolute Рамка прямоугольная 3м, цвет серебро | Лимитированный импортный ассортимент | 2230 | Axolute электроустановочные изделия Bticino | 1 | ШТ | 2315.06 | 9
HA4804BR | Axolute декоративные накладки прямоугольной формы, анодированные, цвет бронза, на 4 модуля | Axolute декоративные накладки прямоугольной формы, анодированные, цвет бронза, на 4 модуля | Лимитированный импортный ассортимент | 2230 | Axolute электроустановочные изделия Bticino | 1 | ШТ | 2188.23 | 8
HA4804CR | Axolute декоративные накладки прямоугольной формы, анодированные, цвет хром, на 4 модуля | Axolute декоративные накладки прямоугольной формы, анодированные, цвет хром, на 4 модуля | Лимитированный импортный ассортимент | 2230 | Axolute электроустановочные изделия Bticino | 1 | ШТ | 2188.23 | 4
HA4804HC | AXL рамка 4м алю | Axolute. Рамка декоративная прямоугольная итальянского стандарта. Цвет "Алюминий" Монохром. 4 модуля. | Лимитированный импортный ассортимент | 2230 | Axolute электроустановочные изделия Bticino | 1 | ШТ | 2281.81 | 1
HA4804HS | AXL рамка 4м антрацит | Axolute. Рамка декоративная прямоугольная итальянского стандарта. Цвет "Антрацит" Монохром. 4 модуля. | Лимитированный импортный ассортимент | 2230 | Axolute электроустановочные изделия Bticino | 1 | ШТ | 2281.81 | 11
HA4804NX | Axolute декоративные накладки прямоугольной формы, алюминий, цвет титан, на 4 модуля | Axolute декоративные накладки прямоугольной формы, алюминий, титан, на 4 модуля | Лимитированный импортный ассортимент | 2230 | Axolute электроустановочные изделия Bticino | 1 | ШТ | 2167.79 | 7
HA4804SA | Axolute декоративные накладки прямоугольной формы, анодированные, цвет жемчужное серебро, на 4 модуля | BT Axolute Жемчужное Серебро Рамка 4 мод прямоугольная |  | 2230 | Axolute электроустановочные изделия Bticino | 1 | ШТ | 1284.41 | 8
HA4804VBB | Axolute декоративные накладки прямоугольной формы, White, цвет белое стекло, на 4 модуля | Axolute декоративные накладки прямоугольной формы, Белый, цвет белое стекло, на 4 модуля | Лимитированный импортный ассортимент | 2230 | Axolute электроустановочные изделия Bticino | 1 | ШТ | 4431.46 | 31
HA4804XC | Axolute декоративные накладки прямоугольной формы, алюминий, цвет алюминий, на 4 модуля | Axolute декоративные накладки прямоугольной формы, алюминий, алюминий, на 4 модуля | Лимитированный импортный ассортимент | 2230 | Axolute электроустановочные изделия Bticino | 1 | ШТ | 2059.52 | 11
HA4804XS | Axolute декоративные накладки прямоугольной формы, алюминий, цвет антрацит, на 4 модуля | Axolute декоративные накладки прямоугольной формы, алюминий, цвет антрацит, на 4 модуля | Лимитированный импортный ассортимент | 2230 | Axolute электроустановочные изделия Bticino | 1 | ШТ | 2059.52 | 7
HA4806CR | Axolute декоративные накладки прямоугольной формы, анодированные, цвет хром, на 6 модулей | Axolute декоративные накладки прямоугольной формы, анодированные, цвет хром, на 6 модулей | Лимитированный импортный ассортимент | 2230 | Axolute электроустановочные изделия Bticino | 1 | ШТ | 3192.49 | 1
HA4806SAN | Axolute Рамка прямоугольнаяоуг 6м, цвет серебро | Axolute Рамка прямоугольная 6м, цвет серебро | Лимитированный импортный ассортимент | 2230 | Axolute электроустановочные изделия Bticino | 1 | ШТ | 3547.49 | 8
HA4806VKA | Axolute декоративные накладки прямоугольной формы, стекло, цвет кристалл, на 6 модулей | Axolute декоративные накладки прямоугольной формы, стекло, цвет кристалл, на 6 модулей | Лимитированный импортный ассортимент | 2230 | Axolute электроустановочные изделия Bticino | 1 | ШТ | 2427.73 | 2
HA4806VSA | Axolute декоративные накладки прямоугольной формы, стекло, цвет матовое стекло, на 6 модулей | Axolute декоративные накладки прямоугольной формы, стекло, цвет матовое стекло, на 6 модулей | Лимитированный импортный ассортимент | 2230 | Axolute электроустановочные изделия Bticino | 1 | ШТ | 5745.46 | 2
HA4826BR | Axolute декоративные накладки прямоугольной формы, анодированные, цвет бронза, на 3+3 модуля | Axolute декоративные накладки прямоугольной формы, анодированные, цвет бронза, на 3+3 модуля | Лимитированный импортный ассортимент | 2230 | Axolute электроустановочные изделия Bticino | 1 | ШТ | 3332.45 | 5
HB4702X | Axolute Суппорт с подсветкой (на винтах) для рамок в форме эллипса, на 2 модуля | Axolute Суппорт с подсветкой (на винтах) для рамок в форме эллипса, на 2 модуля | Лимитированный импортный ассортимент | 2230 | Axolute электроустановочные изделия Bticino | 1 | ШТ | 1809.87 | 1
HB4703X | Axolute Суппорт с подсветкой (на винтах) для рамок в форме эллипса, на 3 модуля | Axolute Суппорт с подсветкой (на винтах) для рамок в форме эллипса, на 3 модуля | Лимитированный импортный ассортимент | 2230 | Axolute электроустановочные изделия Bticino | 1 | ШТ | 2437.16 | 2
HB4802/2DZ | Axolute декоративные накладки в форме эллипса, прозрачные, цвет голубая карамель, на 2+2 модуля | Axolute декоративные накладки в форме эллипса, прозрачные, цвет голубая карамель, на 2+2 модуля | Лимитированный импортный ассортимент | 2230 | Axolute электроустановочные изделия Bticino | 1 | ШТ | 1359.82 | 4
HB4802/3ACS | Axolute декоративные накладки в форме эллипса, сталь, цвет фактурная сталь, на 2+2+2 модуля | Axolute декоративные накладки в форме эллипса, сталь, цвет фактурная сталь, на 2+2+2 модуля | Лимитированный импортный ассортимент | 2230 | Axolute электроустановочные изделия Bticino | 1 | ШТ | 1863.08 | 1
HB4802/4TC | Axolute декоративные накладки в форме эллипса, глянцевые, цвет светлый титан, на 2+2+2+2 модуля | Axolute декоративные накладки в форме эллипса, глянцевые, цвет светлый титан, на 2+2+2+2 модуля | Лимитированный импортный ассортимент | 2230 | Axolute электроустановочные изделия Bticino | 1 | ШТ | 8218.1 | 2
HB4802CDK | Axolute декоративные накладки в форме эллипса, Corian, цвет Dusk, на 2 модуля | Ax. Рамка 2м Овал. Corian Dusk |  | 2230 | Axolute электроустановочные изделия Bticino | 1 | ШТ | 295.72 | 7
HB4802DB | Axolute декоративные накладки в форме эллипса, прозрачные, цвет белая карамель, на 2 модуля | Axolute декоративные накладки в форме эллипса, прозрачные, цвет белая карамель, на 2 модуля | Лимитированный импортный ассортимент | 2230 | Axolute электроустановочные изделия Bticino | 1 | ШТ | 704.96 | 63
HB4802DZ | Axolute декоративные накладки в форме эллипса, прозрачные, цвет голубая карамель, на 2 модуля | Axolute декоративные накладки в форме эллипса, прозрачные, цвет голубая карамель, на 2 модуля | Лимитированный импортный ассортимент | 2230 | Axolute электроустановочные изделия Bticino | 1 | ШТ | 315.29 | 1
HB4802HD | Axolute декоративные накладки в форме эллипса, White, цвет белый, на 2 модуля | Axolute декоративные накладки в форме эллипса, Белый, цвет белый, на 2 модуля | Лимитированный импортный ассортимент | 2230 | Axolute электроустановочные изделия Bticino | 1 | ШТ | 2194.66 | 11
HB4802LNC | Axolute декоративные накладки в форме эллипса, дерево, цвет орех, на 2 модуля | Axolute декоративные накладки в форме эллипса, дерево, цвет орех, на 2 модуля | Лимитированный импортный ассортимент | 2230 | Axolute электроустановочные изделия Bticino | 1 | ШТ | 2209.04 | 1
HB4802NR | Axolute декоративные накладки в форме эллипса, металлизированные, цвет роскошный черный, на 2 модуля | Axolute декоративные накладки в форме эллипса, металлизированные, цвет роскошный чёрный, на 2 модуля | Лимитированный импортный ассортимент | 2230 | Axolute электроустановочные изделия Bticino | 1 | ШТ | 892.29 | 1
HB4802OR | Axolute декоративные накладки в форме эллипса, глянцевые, цвет золото, на 2 модуля | Axolute декоративные накладки в форме эллипса, глянцевые, цвет золото, на 2 модуля | Лимитированный импортный ассортимент | 2230 | Axolute электроустановочные изделия Bticino | 1 | ШТ | 2728.43 | 15
HB4802OSN | AXL Рамка 2П мат.золото | Ax. Рамка 2П Овал. Матовое золото | Лимитированный импортный ассортимент | 2230 | Axolute электроустановочные изделия Bticino | 1 | ШТ | 2467.01 | 6
HB4802TC | Axolute декоративные накладки в форме эллипса, глянцевые, цвет светлый титан, на 2 модуля | Axolute декоративные накладки в форме эллипса, глянцевые, цвет светлый титан, на 2 модуля | Лимитированный импортный ассортимент | 2230 | Axolute электроустановочные изделия Bticino | 1 | ШТ | 2501.16 | 5
HB4802XS | Axolute декоративные накладки в форме эллипса, металлизированные, цвет темный металлик, на 2 модуля | Axolute декоративные накладки в форме эллипса, металлизированные, цвет тёмный металлик, на 2 модуля | Лимитированный импортный ассортимент | 2230 | Axolute электроустановочные изделия Bticino | 1 | ШТ | 2013.97 | 14
HB4803DA | Axolute декоративные накладки в форме эллипса, прозрачные, цвет бежевая карамель, на 3 модуля | Axolute декоративные накладки в форме эллипса, прозрачные, цвет бежевая карамель, на 3 модуля | Лимитированный импортный ассортимент | 2230 | Axolute электроустановочные изделия Bticino | 1 | ШТ | 732.96 | 15
HB4803DB | Axolute декоративные накладки в форме эллипса, прозрачные, цвет белая карамель, на 3 модуля | Axolute декоративные накладки в форме эллипса, прозрачные, цвет белая карамель, на 3 модуля | Лимитированный импортный ассортимент | 2230 | Axolute электроустановочные изделия Bticino | 1 | ШТ | 732.96 | 9
HB4803HD | Axolute декоративные накладки в форме эллипса, White, цвет белый, на 3 модуля | Axolute декоративные накладки в форме эллипса, Белый, цвет белый, на 3 модуля | Лимитированный импортный ассортимент | 2230 | Axolute электроустановочные изделия Bticino | 1 | ШТ | 2281.81 | 14
HB4803OR | Axolute декоративные накладки в форме эллипса, глянцевые, цвет золото, на 3 модуля | Axolute декоративные накладки в форме эллипса, глянцевые, цвет золото, на 3 модуля | Лимитированный импортный ассортимент | 2230 | Axolute электроустановочные изделия Bticino | 1 | ШТ | 2836.78 | 13
HB4803OSN | AXL Рамка 3М мат.золото | Ax. Рамка 3М Овал. Матовое золото | Лимитированный импортный ассортимент | 2230 | Axolute электроустановочные изделия Bticino | 1 | ШТ | 2564.99 | 4
HB4803XC | Axolute декоративные накладки в форме эллипса, металлизированные, цвет зеркальный алюминий, на 3 модуля | Axolute декоративные накладки в форме эллипса, металлизированные, цвет зеркальный алюминий, на 3 модуля | Лимитированный импортный ассортимент | 2230 | Axolute электроустановочные изделия Bticino | 1 | ШТ | 2074.37 | 1
HB4803XS | Axolute декоративные накладки в форме эллипса, металлизированные, цвет темный металлик, на 3 модуля | Axolute декоративные накладки в форме эллипса, металлизированные, цвет тёмный металлик, на 3 модуля | Лимитированный импортный ассортимент | 2230 | Axolute электроустановочные изделия Bticino | 1 | ШТ | 2151.91 | 1
HB4804OSN | AXL Рамка 4М мат.золото | Ax. Рамка 4М Овал. Матовое золото | Лимитированный импортный ассортимент | 2230 | Axolute электроустановочные изделия Bticino | 1 | ШТ | 2693.24 | 15
HB4806DA | Axolute декоративные накладки в форме эллипса, прозрачные, цвет бежевая карамель, на 6 модулей | Axolute декоративные накладки в форме эллипса, прозрачные, цвет бежевая карамель, на 6 модулей | Лимитированный импортный ассортимент | 2230 | Axolute электроустановочные изделия Bticino | 1 | ШТ | 1080.06 | 7
HB4806DB | Axolute декоративные накладки в форме эллипса, прозрачные, цвет белая карамель, на 6 модулей | Axolute декоративные накладки в форме эллипса, прозрачные, цвет белая карамель, на 6 модулей | Лимитированный импортный ассортимент | 2230 | Axolute электроустановочные изделия Bticino | 1 | ШТ | 1080.06 | 1
HC4001M2AN | AXL Вкл акс авт 10А 2м алю | Axolute. Выключатель аксиальный одноклавишный 10А 250В. Автоматические клеммы. 2 модуля. Цвет Алюминий | Лимитированный импортный ассортимент | 2230 | Axolute электроустановочные изделия Bticino | 1 | ШТ | 1165.14 | 23
HC4003M2AN | AXL Пркл акс ав 10А 2м алю | Axolute. Переключатель аксиальный одноклавишный 10А 250В. Автоматические клеммы. 2 модуля. Цвет Алюминий | Лимитированный импортный ассортимент | 2230 | Axolute электроустановочные изделия Bticino | 1 | ШТ | 1377.69 | 6
HC4004/2 | Axolute Переключатель промежуточный 1Р 16 А 250 В~ 2 модуля, винтовые клеммы, дизайн AXIAL, цвет алюминий | Axolute Переключатель промежуточный 1Р 16 А 250 В~ 2 модуля, винтовые клеммы, дизайн AXIAL, алюминий | Лимитированный импортный ассортимент | 2230 | Axolute электроустановочные изделия Bticino | 1 | ШТ | 1500.6 | 28
HC4005M2AN | AXL Кнп акс авт 10А 2м алю | Axolute. Кнопка аксиальная одноклавишная 10А 250В. Автоматические клеммы. 2 модуля. Цвет Алюминий | Лимитированный импортный ассортимент | 2230 | Axolute электроустановочные изделия Bticino | 1 | ШТ | 1021.27 | 20
HC4037/2 | Axolute Кнопка двойная с блокировкой 1Р (NO) + 1Р (NO) 10 А 250 В~ – 2 модуля, цвет алюминий | Axolute Кнопка двойная с блокировкой 1Р (NO) + 1Р (NO) 10 А 250 В~ – 2 модуля, алюминий | Лимитированный импортный ассортимент | 2230 | Axolute электроустановочные изделия Bticino | 5 | ШТ | 2842.44 | 7
HC4051/2 | Axolute традиционный выключатель 1Р 16 А 250 В~ – 2 модуля, цвет алюминий | Axolute традиционный выключатель 1Р 16 А 250 В~ – 2 модуля, алюминий | Лимитированный импортный ассортимент | 2230 | Axolute электроустановочные изделия Bticino | 10 | ШТ | 1050.41 | 7
HC4053/2 | Axolute Переключатель на 2 направления 1Р 16 А 250 В~ – 2 модуля, цвет алюминий | Axolute Переключатель на 2 направления 1Р 16 А 250 В~ – 2 модуля, алюминий | Лимитированный импортный ассортимент | 2230 | Axolute электроустановочные изделия Bticino | 10 | ШТ | 869.12 | 4
HC4053M2A | Axolute Переключатель традиционный,16А, 2 модуля, авт.клеммы,цвет алю | Axolute Переключатель традиционный,16А, 2 модуля, авт.клеммы,цвет алю | Лимитированный импортный ассортимент | 2230 | Axolute электроустановочные изделия Bticino | 1 | ШТ | 580.37 | 3
HC4054/2 | Axolute Переключатель промежуточный 1Р 16 А 250 В~ – 2 модуля, цвет алюминий | Axolute Переключатель промежуточный 1Р 16 А 250 В~ – 2 модуля, алюминий | Лимитированный импортный ассортимент | 2230 | Axolute электроустановочные изделия Bticino | 1 | ШТ | 944.18 | 16
HC4055 | Axolute Кнопка 1Р (NO) 16 А 250 В~ цвет алюминий | Axolute Кнопка 1Р (NO) 16 А 250 В~ алюминий | Лимитированный импортный ассортимент | 2230 | Axolute электроустановочные изделия Bticino | 1 | ШТ | 477.94 | 2
HC4055A | Axolute Кнопка,10А, 1 модуль, авт.клеммы,цвет алю | Axolute Кнопка,10А, 1 модуль, авт.клеммы,цвет алю | Лимитированный импортный ассортимент | 2230 | Axolute электроустановочные изделия Bticino | 1 | ШТ | 497.04 | 5
HC4055M2A | Axolute Кнопка,10А, 2 модуля, авт.клеммы,цвет алю | Axolute Кнопка,10А, 2 модуля, авт.клеммы,цвет алю | Лимитированный импортный ассортимент | 2230 | Axolute электроустановочные изделия Bticino | 1 | ШТ | 509.1 | 8
HC4113 | Axolute Розетка 2К+З, 10 А 250 В~ , с заземляющими контактами, ? 4 мм, цвет алюминий | Axolute Розетка 2К+З, 10 А 250 В~ , с заземляющими контактами, ? 4 мм, алюминий | Лимитированный импортный ассортимент | 2230 | Axolute электроустановочные изделия Bticino | 10 | ШТ | 150.73 | 10
HC4125 | Axolute Розетка 2К, 16 А с защитными шторками Евро – Американский стандарт, цвет алюминий | Axolute Розетка 2К, 16 А с защитными шторками Евро – Американский стандарт, алюминий | Лимитированный импортный ассортимент | 2230 | Axolute электроустановочные изделия Bticino | 10 | ШТ | 831.82 | 15
HC4140 | Axolute Розетка 2К+З, 10/16 А с центральным и боковыми заземляющими контактами Schuko, с защитными шторками, цвет алюминий, немецкий стандарт | Axolute Розетка 2К+З, 10/16 А с центральным и боковыми заземляющими контактами Schuko, с защитными шторками, алюминий, немецкий стандарт | Лимитированный импортный ассортимент | 2230 | Axolute электроустановочные изделия Bticino | 1 | ШТ | 4485.42 | 9
HC4140/16 | Axolute Розетка 2К+З, 10 и16 А с защищенными контактами, цвет алюминий, немецкий стандарт | Axolute Розетка 2К+З, 10 и16 А с защищенными контактами, алюминий, немецкий стандарт | Лимитированный импортный ассортимент | 2230 | Axolute электроустановочные изделия Bticino | 1 | ШТ | 1364.59 | 18
HC4140/16F | AXL Роз.2К+З ит/н flat 2м алю | AXOLUTE. Розетка 2К+З 16А 250В, немецкого/итальянского стандартов,с плоской лицевой панелью. Цвет Алюминий | Лимитированный импортный ассортимент | 2230 | Axolute электроустановочные изделия Bticino | 1 | ШТ | 1254.11 | 68
HC4141 | Axolute Розетка 2К+З, 10/16 А 250 В с боковыми заземляющими контактами Schuko, с экранированными контактами, цвет алюминий, немецкий стандарт | Axolute Розетка 2К+З, 10/16 А 250 В с боковыми заземляющими контактами Schuko, с экранированными контактами, алюминий, немецкий стандарт | Лимитированный импортный ассортимент | 2230 | Axolute электроустановочные изделия Bticino | 1 | ШТ | 964.71 | 221
HC4141PW | Axolute Розетка 2К+З с крышкой, 10/16 А 250 В с боковыми заземляющими контактами Schuko, с экранированными контактами, клеммы с автоматическим зажимом, цвет алюминий, немецкий стандарт | Axolute Розетка 2К+З с крышкой, 10/16 А 250 В с боковыми заземляющими контактами Schuko, с экранированными контактами, клеммы с автоматическим зажимом, алюминий, немецкий стандарт | Лимитированный импортный ассортимент | 2230 | Axolute электроустановочные изделия Bticino | 1 | ШТ | 2417.76 | 12
HC4141W | Axolute Розетка 2К+З, 10/16 А 250 В с боковыми заземляющими контактами Schuko, с экранированными контактами, клеммы с автоматическим зажимом, цвет алюминий, немецкий стандарт | Axolute Розетка 2К+З, 10/16 А 250 В с боковыми заземляющими контактами Schuko, с экранированными контактами, клеммы с автоматическим зажимом, алюминий, немецкий стандарт | Лимитированный импортный ассортимент | 2230 | Axolute электроустановочные изделия Bticino | 1 | ШТ | 805.92 | 160
HC4180 | Axolute Розетка 2К+З, 10/16 А 250 В~ с экранированными контактами, цвет алюминий | Axolute Розетка 2К+З, 10/16 А 250 В~ с экранированными контактами, алюминий | Лимитированный импортный ассортимент | 2230 | Axolute электроустановочные изделия Bticino | 1 | ШТ | 735.4 | 55
HC4204 | Axolute Лицевая панель для розеток TV + FM, цвет алюминий | Axolute Лицевая панель для розеток TV + FM, алюминий | Лимитированный импортный ассортимент | 2230 | Axolute электроустановочные изделия Bticino | 10 | ШТ | 302.51 | 8
HC4258/11N | Axolute Розетка Rj 11, категория 3, К10, цвет алюминий | Axolute Розетка RJ11, категория 3, К10, алюминий | Лимитированный импортный ассортимент | 2230 | Axolute электроустановочные изделия Bticino | 1 | ШТ | 1422.12 | 6
HC4258/12D | Axolute Телефонный разъем RJ12, категория 3, тип коннектора К10, цвет алюминий | Axolute Телефонный разъём RJ12, категория 3, тип коннектора К10, алюминий | Лимитированный импортный ассортимент | 2230 | Axolute электроустановочные изделия Bticino | 10 | ШТ | 901.06 | 3
HC4262/12 | Axolute Телефонный разъем RJ12, категория 3, тип коннектора AMP Barrel, цвет алюминий | Axolute Телефонный разъём RJ12, категория 3, тип коннектора AMP Barrel, алюминий | Лимитированный импортный ассортимент | 2230 | Axolute электроустановочные изделия Bticino | 10 | ШТ | 258.06 | 6
HC4262C6 | Роз AxoluteRJ45UTP к6 110 алюм | Розетка Axolute RJ45 UTP к6 110 алюминий | Лимитированный импортный ассортимент | 2802 | Розетки RJ 45 Bticino | 1 | ШТ | 2230.95 | 1
HC4262C6S | Роз AxoluteRJ45FTP к6 110 алюм | Розетка Axolute RJ45 FTP к6 110 алюминий | Лимитированный импортный ассортимент | 2802 | Розетки RJ 45 Bticino | 1 | ШТ | 2955.94 | 3
HC4279C6 | axolute RJ 45 UTP кат6 | Розетка Axolute RJ45 UTP Cat. 6 | Лимитированный импортный ассортимент | 2802 | Розетки RJ 45 Bticino | 1 | ШТ | 1729 | 74
HC4279C6A | Розетка axolute RJ45 STP кат6А | Розетка Axolute RJ45 STP Cat. 6А | Лимитированный импортный ассортимент | 2802 | Розетки RJ 45 Bticino | 10 | ШТ | 3571.69 | 8
HC4279C6F | axolute RJ 45 FTP кат6 | Розетка Axolute RJ45 FTP Cat. 6, чёрный | Лимитированный импортный ассортимент | 2802 | Розетки RJ 45 Bticino | 1 | ШТ | 2430.29 | 10
HC4279C6S | axolute RJ 45 STP кат6 черн | Розетка Axolute RJ45 STP Cat. 6, чёрный | Лимитированный импортный ассортимент | 2802 | Розетки RJ 45 Bticino | 10 | ШТ | 2325.14 | 2
HC4284 | Axolute HDMI разъем, цвет алюминий | Axolute HDMI Разъём, алюминий | Лимитированный импортный ассортимент | 2840 | Коннекторы аудио-видео Bticino | 1 | ШТ | 3640.67 | 8
HC4285C2 | Axl разьем д/зарядки 2хUSB ал | Axolute разъём для зарядки 2хUSB, алюминий | Лимитированный импортный ассортимент | 2230 | Axolute электроустановочные изделия Bticino | 1 | ШТ | 3041.91 | 11
HC4294 | Axolute Разъем для подключения акустических систем (динамиков, домашнего кинотеатра и пр.), цвет алюминий | Axolute Разъём для подключения акустических систем (динамиков, домашнего кинотеатра и пр.), алюминий | Лимитированный импортный ассортимент | 2230 | Axolute электроустановочные изделия Bticino | 1 | ШТ | 6437.3 | 11
HC4411 | Axolute Диммер Универсал Алюм | Axolute Диммер универсальный, алюминий | Лимитированный импортный ассортимент | 2230 | Axolute электроустановочные изделия Bticino | 1 | ШТ | 11996.78 | 13
HC4911/2 | Axolute Клавиши без символа – 2 модуля, цвет алюминий | Axolute Клавиши без символа – 2 модуля, алюминий | Лимитированный импортный ассортимент | 2343 | Управляющие устройства для освещения и жалюзи MYHOME (BTICINO) | 10 | ШТ | 484.92 | 7
HC4911/2BA | Axolute Клавиши с символами для системы автоматизации для 2 функций - 2 модуля, лампочка, цвет алюминий | Axolute Клавиши с символами для системы автоматизации для 2 функций - 2 модуля, лампочка, алюминий | Лимитированный импортный ассортимент | 2343 | Управляющие устройства для освещения и жалюзи MYHOME (BTICINO) | 10 | ШТ | 352.69 | 3
HC4949 | Axolute Заглушка ? модуля, цвет алюминий | Axolute Заглушка 0.5 модуля, алюминий | Лимитированный импортный ассортимент | 2230 | Axolute электроустановочные изделия Bticino | 1 | ШТ | 114.62 | 36
HC4950 | Axolute Заглушка 1 модуль, цвет алюминий | Axolute Заглушка 1 модуль, алюминий | Лимитированный импортный ассортимент | 2230 | Axolute электроустановочные изделия Bticino | 1 | ШТ | 150 | 77
HC4951 | Axolute Заглушка 2 модуля, цвет алюминий | Axolute Заглушка 2 модуля, алюминий | Лимитированный импортный ассортимент | 2230 | Axolute электроустановочные изделия Bticino | 1 | ШТ | 254.86 | 1
HC4953 | Axolute Заглушка с выходным отверстием ? 9 мм, цвет алюминий | Axolute Заглушка с выходным отверстием 9 мм, алюминий | Лимитированный импортный ассортимент | 2230 | Axolute электроустановочные изделия Bticino | 1 | ШТ | 326.79 | 10
HC4954 | Axolute Заглушка с выходным отверстием 9 мм, с 2 коннекторами для организации распайки, цвет алюминий | Axolute Заглушка с выходным отверстием мм, с 2 коннекторами для организации распайки, алюминий | Лимитированный импортный ассортимент | 2230 | Axolute электроустановочные изделия Bticino | 1 | ШТ | 1689.69 | 19
HC4955/45 | Axolute Вывод кабеля 45A с нерасплавляющейся лицевой панелью, цвет алюминий | Axolute Вывод кабеля 45A с нерасплавляющейся лицевой панелью, алюминий | Лимитированный импортный ассортимент | 2230 | Axolute электроустановочные изделия Bticino | 1 | ШТ | 2508.85 | 10
HD4001M2AN | AXL Вкл акс авт 10А 2м бел | Axolute. Выключатель аксиальный одноклавишный 10А 250В. Автоматические клеммы. 2 модуля. Цвет Белый | Лимитированный импортный ассортимент | 2230 | Axolute электроустановочные изделия Bticino | 1 | ШТ | 1165.14 | 22
HD4001M2N | AXL Выкл акс 10А 2м бел | Axolute. Выключатель аксиальный одноклавишный 10А 250В. Винтовые клеммы. 2 модуля. Цвет Белый | Лимитированный импортный ассортимент | 2230 | Axolute электроустановочные изделия Bticino | 1 | ШТ | 770.17 | 1
HD4003M2AN | AXL Пркл акс авт 10А 2м бел | Axolute. Переключатель аксиальный одноклавишный 10А 250В. Автоматические клеммы. 2 модуля. Цвет Белый | Лимитированный импортный ассортимент | 2230 | Axolute электроустановочные изделия Bticino | 1 | ШТ | 1377.69 | 65
HD4003M2N | AXL Перекл акс 10А 2м бел | Axolute. Переключатель аксиальный одноклавишный 10А 250В. Винтовые клеммы. 2 модуля. Цвет Белый | Лимитированный импортный ассортимент | 2230 | Axolute электроустановочные изделия Bticino | 1 | ШТ | 913.57 | 28
HD4004M2 | Axolute Переключатель промежуточный 1Р 16 А 250 В~ 2 модуля, винтовые клеммы, дизайн AXIAL, цвет белый | Axolute Переключатель промежуточный 1Р 16 А 250 В~ 2 модуля, винтовые клеммы, дизайн AXIAL, цвет белый | Лимитированный импортный ассортимент | 2230 | Axolute электроустановочные изделия Bticino | 1 | ШТ | 1500.6 | 15
HD4005 | Axolute Кнопка 1Р (NO) 16 А 250 В~ 1 модуль, винтовые клеммы, дизайн AXIAL, цвет белый | Axolute Кнопка 1Р (NO) 16 А 250 В~ 1 модуль, винтовые клеммы, дизайн AXIAL, цвет белый | Лимитированный импортный ассортимент | 2230 | Axolute электроустановочные изделия Bticino | 10 | ШТ | 370.73 | 10
HD4005M2AN | AXL Кнп акс авт 10А 2м бел | Axolute. Кнопка аксиальная одноклавишная 10А 250В. Автоматические клеммы. 2 модуля. Цвет Белый | Лимитированный импортный ассортимент | 2230 | Axolute электроустановочные изделия Bticino | 1 | ШТ | 1049.9 | 9
HD4005M2N | AXL Кнопка акс 10А 2м бел | Axolute. Кнопка аксиальная одноклавишный 10А 250В. Винтовые клеммы. 2 модуля. Цвет Белый | Лимитированный импортный ассортимент | 2230 | Axolute электроустановочные изделия Bticino | 1 | ШТ | 872.14 | 15
HD4037 | Axolute Кнопка двойная с блокировкой 1Р (NO) + 1Р (NO) 10 А 250 В~, цвет белый | Axolute Кнопка двойная с блокировкой 1Р (NO) + 1Р (NO) 10 А 250 В~, цвет белый | Лимитированный импортный ассортимент | 2230 | Axolute электроустановочные изделия Bticino | 10 | ШТ | 2316.06 | 4
HD4037M2 | Axolute Кнопка двойная с блокировкой 1Р (NO) + 1Р (NO) 10 А 250 В~ – 2 модуля, цвет белый | Axolute Кнопка двойная с блокировкой 1Р (NO) + 1Р (NO) 10 А 250 В~ – 2 модуля, цвет белый | Лимитированный импортный ассортимент | 2230 | Axolute электроустановочные изделия Bticino | 5 | ШТ | 2805.24 | 2
HD4051 | Axolute Выключатель 1Р 16 А 250 В~ цвет белый | Axolute Выключатель 1Р 16 А 250 В~ цвет белый | Лимитированный импортный ассортимент | 2230 | Axolute электроустановочные изделия Bticino | 1 | ШТ | 914.08 | 10
HD4051A | Axolute Выключатель традиционный,16А, 1 модуль, авт.клеммы,цвет белый | Axolute Выключатель традиционный,16А, 1 модуль, авт.клеммы,цвет белый | Лимитированный импортный ассортимент | 2230 | Axolute электроустановочные изделия Bticino | 1 | ШТ | 1342.06 | 8
HD4051M2 | Axolute традиционный выключатель 1Р 16 А 250 В~ – 2 модуля, цвет белый | Axolute традиционный выключатель 1Р 16 А 250 В~ – 2 модуля, цвет белый | Лимитированный импортный ассортимент | 2230 | Axolute электроустановочные изделия Bticino | 1 | ШТ | 707.8 | 2
HD4053 | Axolute Переключатель на 2 направления 1Р 16 А 250 В~ цвет белый | Axolute Переключатель на 2 направления 1Р 16 А 250 В~ цвет белый | Лимитированный импортный ассортимент | 2230 | Axolute электроустановочные изделия Bticino | 1 | ШТ | 1100.12 | 5
HD4053M2A | Axolute Переключатель традиционный,16А, 2 модуля, авт.клеммы,цвет белый | Axolute Переключатель традиционный,16А, 2 модуля, авт.клеммы,цвет белый | Лимитированный импортный ассортимент | 2230 | Axolute электроустановочные изделия Bticino | 1 | ШТ | 580.37 | 6
HD4054M2 | Axolute Переключатель промежуточный 1Р 16 А 250 В~ – 2 модуля, цвет белый | Axolute Переключатель промежуточный 1Р 16 А 250 В~ – 2 модуля, цвет белый | Лимитированный импортный ассортимент | 2230 | Axolute электроустановочные изделия Bticino | 1 | ШТ | 944.18 | 25
HD4125 | Axolute Розетка 2К, 16 А с защитными шторками Евро – Американский стандарт, цвет белый | Axolute Розетка 2К, 16 А с защитными шторками Евро – Американский стандарт, цвет белый | Лимитированный импортный ассортимент | 2230 | Axolute электроустановочные изделия Bticino | 10 | ШТ | 831.82 | 8
HD4140/16F | AXL Роз.2К+З ит/н flat 2м бел | AXOLUTE. Розетка 2К+З 16А 250В, немецкого/итальянского стандартов,с плоской лицевой панелью. Цвет Белый | Лимитированный импортный ассортимент | 2230 | Axolute электроустановочные изделия Bticino | 1 | ШТ | 1254.11 | 59
HD4141 | Axolute Розетка 2К+З, 10/16 А 250 В с боковыми заземляющими контактами Schuko, с экранированными контактами, цвет белый, немецкий стандарт | Axolute Розетка 2К+З, 10/16 А 250 В с боковыми заземляющими контактами Schuko, с экранированными контактами, цвет белый, немецкий стандарт | Лимитированный импортный ассортимент | 2230 | Axolute электроустановочные изделия Bticino | 1 | ШТ | 964.71 | 167
HD4141PW | Axolute Розетка 2К+З с крышкой, 10/16 А 250 В с боковыми заземляющими контактами Schuko, с экранированными контактами, клеммы с автоматическим зажимом, цвет белый, немецкий стандарт | Axolute Розетка 2К+З с крышкой, 10/16 А 250 В с боковыми заземляющими контактами Schuko, с экранированными контактами, клеммы с автоматическим зажимом, цвет белый, немецкий стандарт | Лимитированный импортный ассортимент | 2230 | Axolute электроустановочные изделия Bticino | 1 | ШТ | 2417.75 | 40
HD4180 | Axolute Розетка 2К+З, 10/16 А 250 В~ с экранированными контактами, цвет белый | Axolute Розетка 2К+З, 10/16 А 250 В~ с экранированными контактами, цвет белый | Лимитированный импортный ассортимент | 2230 | Axolute электроустановочные изделия Bticino | 1 | ШТ | 735.4 | 14
HD4211D | Axolute Двойная коаксиальная оконечная розетка для TV и радиосигнала, 2 модуля, цвет белый | Axolute Двойная коаксиальная оконечная розетка для TV и радиосигнала, 2 модуля, цвет белый | Лимитированный импортный ассортимент | 2230 | Axolute электроустановочные изделия Bticino | 1 | ШТ | 1415.49 | 2
HD4262C6S | Axolute Разъем Rj 45, 6 FTP, 110 IDC, цвет белый | Роз Axolute Разъём RJ45, 6 FTP, 110 IDC, цвет белый | Лимитированный импортный ассортимент | 2802 | Розетки RJ 45 Bticino | 1 | ШТ | 3009.41 | 10
HD4279C6 | axolute RJ 45 UTP кат6 цвет белый | Роз Axolute RJ45 UTP Cat. 6 цвет белый | Лимитированный импортный ассортимент | 2802 | Розетки RJ 45 Bticino | 1 | ШТ | 1729 | 39
HD4284 | Axolute HDMI разъем, цвет белый | Axolute HDMI Разъём, цвет белый | Лимитированный импортный ассортимент | 2840 | Коннекторы аудио-видео Bticino | 1 | ШТ | 3640.67 | 47
HD4285C1 | AXL Зарядка USB 1,1А 1м бел | Axolute. Розетка USB для зарядки мобильных устройств 1,1А 230/5В. 1 модуль. Цвет Белый | Лимитированный импортный ассортимент | 2230 | Axolute электроустановочные изделия Bticino | 1 | ШТ | 2748.25 | 4
HD4285C2 | Axl разьем д/зарядки 2хUSB бел | Axolute разъём для зарядки 2хUSB бел | Лимитированный импортный ассортимент | 2230 | Axolute электроустановочные изделия Bticino | 1 | ШТ | 3019.31 | 3
HD4410 | Ax Диммер 0-10В бел | Axolute Диммер 0-10В, белый | Лимитированный импортный ассортимент | 2230 | Axolute электроустановочные изделия Bticino | 1 | ШТ | 11042.16 | 4
HD4411 | Axolute Димер универсал белый | Axolute Диммер универсальный, белый | Лимитированный импортный ассортимент | 2230 | Axolute электроустановочные изделия Bticino | 1 | ШТ | 11948.27 | 2
HD4911AI | Axolute Клавиши с символами для системы автоматизации для 2 функций - 1 модуль, регулировка ON-OFF, цвет белый | Axolute Клавиши с символами для системы автоматизации для 2 функций - 1 модуль, регулировка ON-OFF, цвет белый | Лимитированный импортный ассортимент | 2343 | Управляющие устройства для освещения и жалюзи MYHOME (BTICINO) | 1 | ШТ | 1054.16 | 6
HD4949 | Axolute Заглушка 1/2 модуля, цвет белый | Axolute Заглушка 1/2 модуля, цвет белый | Лимитированный импортный ассортимент | 2230 | Axolute электроустановочные изделия Bticino | 1 | ШТ | 114.62 | 16
HD4950 | Axolute Заглушка 1 модуль, цвет белый | Axolute Заглушка 1 модуль, цвет белый | Лимитированный импортный ассортимент | 2230 | Axolute электроустановочные изделия Bticino | 1 | ШТ | 150 | 96
HD4951 | Axolute Заглушка 2 модуля, цвет белый | Axolute Заглушка 2 модуля, цвет белый | Лимитированный импортный ассортимент | 2230 | Axolute электроустановочные изделия Bticino | 1 | ШТ | 254.86 | 17
HD4953 | Axolute Заглушка с выходным отверстием 9 мм, цвет белый | Axolute Заглушка с выходным отверстием мм, цвет белый | Лимитированный импортный ассортимент | 2230 | Axolute электроустановочные изделия Bticino | 1 | ШТ | 326.79 | 8
HD4954 | Axolute Заглушка с выходным отверстием 9 мм, с 2 коннекторами для организации распайки, цвет белый | Axolute Заглушка с выходным отверстием мм, с 2 коннекторами для организации распайки, цвет белый | Лимитированный импортный ассортимент | 2230 | Axolute электроустановочные изделия Bticino | 1 | ШТ | 1689.69 | 24
HD4955A20 | Axolute Вывод кабеля с нерасплавляющейся лицевой панелью, 20А, цвет белый | Axolute Вывод кабеля с нерасплавляющейся лицевой панелью, 20А, цвет белый | Лимитированный импортный ассортимент | 2230 | Axolute электроустановочные изделия Bticino | 1 | ШТ | 2195.71 | 10
HD4955A45 | Axolute Вывод кабеля с нерасплавляющейся лицевой панелью, 45А, цвет белый | Axolute Вывод кабеля с нерасплавляющейся лицевой панелью, 45А, цвет белый | Лимитированный импортный ассортимент | 2230 | Axolute электроустановочные изделия Bticino | 1 | ШТ | 2508.85 | 3
HS4001AN | AXL Вкл акс авт 10А 1м ант | Axolute. Выключатель аксиальный одноклавишный 10А 250В. Автоматические клеммы. 1 модуль. Цвет Антрацит | Лимитированный импортный ассортимент | 2230 | Axolute электроустановочные изделия Bticino | 1 | ШТ | 528.49 | 9
HS4001M2AN | AXL Вкл акс авт 10А 2м ант | Axolute. Выключатель аксиальный одноклавишный 10А 250В. Автоматические клеммы. 2 модуля. Цвет Антрацит | Лимитированный импортный ассортимент | 2230 | Axolute электроустановочные изделия Bticino | 1 | ШТ | 1165.14 | 14
HS4001M2N | AXL Выкл акс 10А 2м антр | Axolute. Выключатель аксиальный одноклавишный 10А 250В. Винтовые клеммы. 2 модуля. Цвет Антрацит | Лимитированный импортный ассортимент | 2230 | Axolute электроустановочные изделия Bticino | 1 | ШТ | 1149.9 | 3
HS4003/2W | Ах.выкл.дв.ос.защлк.2мд темн | Axolute Выключатель двойн.ос.защёлк.2 мод. тёмн |  | 2230 | Axolute электроустановочные изделия Bticino | 10 | ШТ | 644.75 | 3
HS4004 | Axolute Переключатель промежуточный 1Р 16 А 250 В~ 1 модуль, винтовые клеммы, дизайн AXIAL, цвет антрацит | Axolute Переключатель промежуточный 1Р 16 А 250 В~ 1 модуль, винтовые клеммы, дизайн AXIAL, цвет антрацит | Лимитированный импортный ассортимент | 2230 | Axolute электроустановочные изделия Bticino | 1 | ШТ | 1471.81 | 1
HS4004/2 | Axolute Переключатель промежуточный 1Р 16 А 250 В~ 2 модуля, винтовые клеммы, дизайн AXIAL, цвет антрацит | Axolute Переключатель промежуточный 1Р 16 А 250 В~ 2 модуля, винтовые клеммы, дизайн AXIAL, цвет антрацит | Лимитированный импортный ассортимент | 2230 | Axolute электроустановочные изделия Bticino | 10 | ШТ | 1871.69 | 12
HS4005AN | AXL Кнп акс авт 10А 1м ант | Axolute. Кнопка аксиальная одноклавишная 10А 250В. Автоматические клеммы. 1 модуль. Цвет Антрацит | Лимитированный импортный ассортимент | 2230 | Axolute электроустановочные изделия Bticino | 1 | ШТ | 921.97 | 9
HS4005M2AN | AXL Кнп акс авт 10А 2м ант | Axolute. Кнопка аксиальная одноклавишная 10А 250В. Автоматические клеммы. 2 модуля. Цвет Антрацит | Лимитированный импортный ассортимент | 2230 | Axolute электроустановочные изделия Bticino | 1 | ШТ | 1063.82 | 28
HS4005N | AXL Кнопка акс 10А 1м антр | Axolute. Кнопка аксиальная одноклавишный 10А 250В. Винтовые клеммы. 1 модуль. Цвет Антрацит | Лимитированный импортный ассортимент | 2230 | Axolute электроустановочные изделия Bticino | 1 | ШТ | 744.98 | 11
HS4027/2 | Axolute 2-х кнопочный переключатель 16 А, 1Р 1-0-2 – 2 модуля, цвет антрацит | Axolute 2-х кнопочный переключатель 16 А, 1Р 1-0-2 – 2 модуля, цвет антрацит | Лимитированный импортный ассортимент | 2230 | Axolute электроустановочные изделия Bticino | 1 | ШТ | 2719.53 | 3
HS4036 | Axolute Кнопка двойная 1Р (NO) + 1Р (NO) 10 А 250 В~, цвет антрацит | Axolute Кнопка двойная 1Р (NO) + 1Р (NO) 10 А 250 В~, цвет антрацит | Лимитированный импортный ассортимент | 2230 | Axolute электроустановочные изделия Bticino | 10 | ШТ | 1604.43 | 7
HS4036/2 | Axolute Кнопка двойная 1Р (NO) + 1Р (NO) 10 А 250 В~ – 2 модуля, цвет антрацит | Axolute Кнопка двойная 1Р (NO) + 1Р (NO) 10 А 250 В~ – 2 модуля, цвет антрацит | Лимитированный импортный ассортимент | 2230 | Axolute электроустановочные изделия Bticino | 5 | ШТ | 587.2 | 5
HS4051M2A | Axolute Выключатель традиционный,16А, 2 модуля, авт.клеммы,цвет антрацит | Axolute Выключатель традиционный,16А, 2 модуля, авт.клеммы,цвет антрацит | Лимитированный импортный ассортимент | 2230 | Axolute электроустановочные изделия Bticino | 1 | ШТ | 482.22 | 13
HS4053M2A | Axolute Переключатель традиционный,16А, 2 модуля, авт.клеммы,цвет антрацит | Axolute Переключатель традиционный,16А, 2 модуля, авт.клеммы,цвет антрацит | Лимитированный импортный ассортимент | 2230 | Axolute электроустановочные изделия Bticino | 1 | ШТ | 580.37 | 21
HS4054/2 | Axolute Переключатель промежуточный 1Р 16 А 250 В~ – 2 модуля, цвет антрацит | Axolute Переключатель промежуточный 1Р 16 А 250 В~ – 2 модуля, цвет антрацит | Лимитированный импортный ассортимент | 2230 | Axolute электроустановочные изделия Bticino | 1 | ШТ | 944.18 | 15
HS4055 | Axolute Кнопка 1Р (NO) 16 А 250 В~ цвет антрацит | Axolute Кнопка 1Р (NO) 16 А 250 В~ цвет антрацит | Лимитированный импортный ассортимент | 2230 | Axolute электроустановочные изделия Bticino | 1 | ШТ | 533.38 | 8
HS4055/2 | Axolute Кнопка 1Р (NO) 16 А 250 В~ – 2 модуля, цвет антрацит | Axolute Кнопка 1Р (NO) 16 А 250 В~ – 2 модуля, цвет антрацит | Лимитированный импортный ассортимент | 2230 | Axolute электроустановочные изделия Bticino | 1 | ШТ | 603.12 | 10
HS4055M2A | Axolute Кнопка,10А, 2 модуля, авт.клеммы,цвет антрацит | Axolute Кнопка,10А, 2 модуля, авт.клеммы,цвет антрацит | Лимитированный импортный ассортимент | 2230 | Axolute электроустановочные изделия Bticino | 1 | ШТ | 489.51 | 9
HS4125 | Axolute Розетка 2К, 16 А с защитными шторками Евро – Американский стандарт, цвет антрацит | Axolute Розетка 2К, 16 А с защитными шторками Евро – Американский стандарт, цвет антрацит | Лимитированный импортный ассортимент | 2230 | Axolute электроустановочные изделия Bticino | 1 | ШТ | 831.81 | 9
HS4140 | Axolute Розетка 2К+З, 10/16 А с центральным и боковыми заземляющими контактами Schuko, с защитными шторками, цвет антрацит, немецкий стандарт | Axolute Розетка 2К+З, 10/16 А с центральным и боковыми заземляющими контактами Schuko, с защитными шторками, цвет антрацит, немецкий стандарт | Лимитированный импортный ассортимент | 2230 | Axolute электроустановочные изделия Bticino | 1 | ШТ | 4485.42 | 17
HS4140/16 | Axolute Розетка 2К+З, 10 и16 А с защищенными контактами, цвет антрацит, немецкий стандарт | Axolute Розетка 2К+З, 10 и16 А с защищенными контактами, цвет антрацит, немецкий стандарт | Лимитированный импортный ассортимент | 2230 | Axolute электроустановочные изделия Bticino | 10 | ШТ | 292.69 | 10
HS4140/16F | AXL Роз.2К+З ит/н flat 2м ант | AXOLUTE. Розетка 2К+З 16А 250В, немецкого/итальянского стандартов,с плоской лицевой панелью. Цвет Антрацит | Лимитированный импортный ассортимент | 2230 | Axolute электроустановочные изделия Bticino | 1 | ШТ | 1254.11 | 28
HS4141 | Axolute Розетка 2К+З, 10/16 А 250 В с боковыми заземляющими контактами Schuko, с экранированными контактами, цвет антрацит, немецкий стандарт | Axolute Розетка 2К+З, 10/16 А 250 В с боковыми заземляющими контактами Schuko, с экранированными контактами, цвет антрацит, немецкий стандарт | Лимитированный импортный ассортимент | 2230 | Axolute электроустановочные изделия Bticino | 1 | ШТ | 964.71 | 177
HS4141PW | Axolute Розетка 2К+З с крышкой, 10/16 А 250 В с боковыми заземляющими контактами Schuko, с экранированными контактами, клеммы с автоматическим зажимом, цвет антрацит, немецкий стандарт | Axolute Розетка 2К+З с крышкой, 10/16 А 250 В с боковыми заземляющими контактами Schuko, с экранированными контактами, клеммы с автоматическим зажимом, цвет антрацит, немецкий стандарт | Лимитированный импортный ассортимент | 2230 | Axolute электроустановочные изделия Bticino | 1 | ШТ | 2417.76 | 20
HS4141W | Axolute Розетка 2К+З, 10/16 А с центральным и боковыми заземляющими контактами Schuko, с защитными шторками, автоматические клеммы, цвет антрацит, немецкий стандарт | Axolute Розетка 2К+З, 10/16 А с центральным и боковыми заземляющими контактами Schuko, с защитными шторками, автоматические клеммы, цвет антрацит, немецкий стандарт | Лимитированный импортный ассортимент | 2230 | Axolute электроустановочные изделия Bticino | 1 | ШТ | 805.92 | 194
HS4180 | Axolute Розетка 2К+З, 10/16 А 250 В~ с экранированными контактами, цвет антрацит | Axolute Розетка 2К+З, 10/16 А 250 В~ с экранированными контактами, цвет антрацит | Лимитированный импортный ассортимент | 2230 | Axolute электроустановочные изделия Bticino | 1 | ШТ | 735.4 | 31
HS4204 | Axolute Лицевая панель для розеток TV + FM, цвет антрацит | Axolute Лицевая панель для розеток TV + FM, цвет антрацит | Лимитированный импортный ассортимент | 2230 | Axolute электроустановочные изделия Bticino | 10 | ШТ | 442.67 | 10
HS4258/12D | Axolute Телефонный разъем RJ12, категория 3, тип коннектора К10, цвет антрацит | Axolute Телефонный разъём RJ12, категория 3, тип коннектора К10, цвет антрацит | Лимитированный импортный ассортимент | 2230 | Axolute электроустановочные изделия Bticino | 10 | ШТ | 901.06 | 5
HS4279/6 | Axolute Разъем Rj 45, 6 UTP, безинструмент. IDC, цвет антрацит |  |  | 2802 | Розетки RJ 45 Bticino | 1 | ШТ | 553.98 | 9
HS4279C6 | axolute RJ 45 UTP кат6 | Роз Axolute RJ45 UTP Cat. 6 | Лимитированный импортный ассортимент | 2802 | Розетки RJ 45 Bticino | 1 | ШТ | 1729 | 54
HS4279C6A | Розетка axolute RJ45 STP кат6A | Розетка Axolute RJ45 STP Cat. 6A | Лимитированный импортный ассортимент | 2802 | Розетки RJ 45 Bticino | 1 | ШТ | 2677.23 | 20
HS4279C6F | Розетка axolute RJ45 FTP кат6 | Розетка Axolute RJ45 FTP Cat. 6 | Лимитированный импортный ассортимент | 2802 | Розетки RJ 45 Bticino | 10 | ШТ | 2524.71 | 5
HS4285C1 | AXL Зарядка USB 1,1А 1м ант | Axolute. Розетка USB для зарядки мобильных устройств 1,1А 230/5В. 1 модуль. Цвет Антрацит | Лимитированный импортный ассортимент | 2230 | Axolute электроустановочные изделия Bticino | 1 | ШТ | 2762.65 | 8
HS4294 | Axolute Разъем для подключения акустических систем (динамиков, домашнего кинотеатра и пр.), цвет антрацит | Axolute Разъём для подключения акустических систем (динамиков, домашнего кинотеатра и пр.), цвет антрацит | Лимитированный импортный ассортимент | 2230 | Axolute электроустановочные изделия Bticino | 1 | ШТ | 2059.94 | 27
HS4410 | Ax Диммер 0-10В антрац | Axolute Диммер 0-10В антрацит | Лимитированный импортный ассортимент | 2230 | Axolute электроустановочные изделия Bticino | 1 | ШТ | 11042.16 | 2
HS4411 | Axolute Димер универсал антр | Axolute Диммер универсальный антрацит | Лимитированный импортный ассортимент | 2230 | Axolute электроустановочные изделия Bticino | 1 | ШТ | 11996.78 | 4
HS4547 | Ax Карточный выключатель антр | Axolute Карточный выключатель антрацит | Лимитированный импортный ассортимент | 2230 | Axolute электроустановочные изделия Bticino | 1 | ШТ | 1304.04 | 2
HS4653/2 | Axolute Двухмодульный сенсорный выключатель для управления активаторами или вызова сценариев из блока сценариев, интенсивность LED регулируется, цвет антрацит | Axolute Двухмодульный сенсорный выключатель для управления активаторами или вызова сценариев из блока сценариев, интенсивность LED регулируется, цвет антрацит | Автоматизация BTicino | 2343 | Управляющие устройства для освещения и жалюзи MYHOME (BTICINO) | 1 | ШТ | 3933.59 | 1
HS4911/2AG | Axolute Клавиши с символами для системы автоматизации для 2 функций - 2 модуля, ON-OFF, цвет антрацит | Axolute Клавиши с символами для системы автоматизации для 2 функций - 2 модуля, ON-OFF, цвет антрацит | Лимитированный импортный ассортимент | 2343 | Управляющие устройства для освещения и жалюзи MYHOME (BTICINO) | 10 | ШТ | 352.69 | 8
HS4915 | Axolute Клавиши без символов - 1 функция, 1 модуль, цвет антрацит | Axolute Клавиши без символов - 1 функция, 1 модуль, цвет антрацит | Лимитированный импортный ассортимент | 2343 | Управляющие устройства для освещения и жалюзи MYHOME (BTICINO) | 1 | ШТ | 985.77 | 8
HS4915/2AA | Axolute Клавиши с символами для системы автоматизации для 1 функции - 2 модуля, OFF, цвет антрацит | Axolute Клавиши с символами для системы автоматизации для 1 функции - 2 модуля, OFF, цвет антрацит | Лимитированный импортный ассортимент | 2343 | Управляющие устройства для освещения и жалюзи MYHOME (BTICINO) | 10 | ШТ | 301.08 | 29
HS4915/2BA | Axolute Клавиши с символами для системы автоматизации для 1 функции - 2 модуля, Лампочка, цвет антрацит | Axolute Клавиши с символами для системы автоматизации для 1 функции - 2 модуля, Лампочка, цвет антрацит | Лимитированный импортный ассортимент | 2343 | Управляющие устройства для освещения и жалюзи MYHOME (BTICINO) | 10 | ШТ | 438.24 | 20
HS4915BA | Axolute Клавиши с символами для системы автоматизации для 1 функции - 1 модуль, Лампа, цвет антрацит | Axolute Клавиши с символами для системы автоматизации для 1 функции - 1 модуль, Лампа, цвет антрацит | Лимитированный импортный ассортимент | 2343 | Управляющие устройства для освещения и жалюзи MYHOME (BTICINO) | 10 | ШТ | 459.12 | 8
HS4950 | Axolute Заглушка 1 модуль, цвет антрацит | Axolute Заглушка 1 модуль, цвет антрацит | Лимитированный импортный ассортимент | 2230 | Axolute электроустановочные изделия Bticino | 1 | ШТ | 151.41 | 230
HS4951 | Axolute Заглушка 2 модуля, цвет антрацит | Axolute Заглушка 2 модуля, цвет антрацит | Лимитированный импортный ассортимент | 2230 | Axolute электроустановочные изделия Bticino | 1 | ШТ | 254.86 | 1
HS4953 | Axolute Заглушка с выходным отверстием ? 9 мм, цвет антрацит | Axolute Заглушка с выходным отверстием 9 мм, цвет антрацит | Лимитированный импортный ассортимент | 2230 | Axolute электроустановочные изделия Bticino | 1 | ШТ | 314.89 | 6
HS4954 | Axolute Заглушка с выходным отверстием 9 мм, с 2 коннекторами для организации распайки, цвет антрацит | Axolute Заглушка с выходным отверстием мм, с 2 коннекторами для организации распайки, цвет антрацит | Лимитированный импортный ассортимент | 2230 | Axolute электроустановочные изделия Bticino | 1 | ШТ | 1689.69 | 16
HW4803AW | AXOLUTE Air рамка,итальянская модульность, 3 модуля, Матовый белый | AXOLUTE Air рамка,итальянская модульность, 3 модуля, Матовый белый | Лимитированный импортный ассортимент | 2230 | Axolute электроустановочные изделия Bticino | 1 | ШТ | 2190.89 | 6
HW4803CRS | AXL AIR Рамка 3м "М.хром" | Axolute. Рамка Air, итальянский стандарт 3 мод. Цвет "Матовый хром" | Лимитированный импортный ассортимент | 2230 | Axolute электроустановочные изделия Bticino | 1 | ШТ | 2190.89 | 2
HW4803HC | AXOLUTE Air рамка,итальянская модульность, 3 модуля, Алюминий | AXOLUTE Air рамка,итальянская модульность, 3 модуля, Алюминий | Лимитированный импортный ассортимент | 2230 | Axolute электроустановочные изделия Bticino | 1 | ШТ | 2190.89 | 3
HW4803HD | AXOLUTE Air рамка,итальянская модульность, 3 модуля, AXOLUTE белый | AXOLUTE Air рамка,итальянская модульность, 3 модуля, AXOLUTE белый | Лимитированный импортный ассортимент | 2230 | Axolute электроустановочные изделия Bticino | 1 | ШТ | 2190.89 | 10
HW4803HS | AXOLUTE Air рамка,итальянская модульность, 3 модуля, Антрацит | AXOLUTE Air рамка,итальянская модульность, 3 модуля, Антрацит | Лимитированный импортный ассортимент | 2230 | Axolute электроустановочные изделия Bticino | 1 | ШТ | 2190.89 | 2
HW4803SB | AXL AIR Рамка 3м "Песчаник" | Axolute. Рамка Air, итальянский стандарт 3 мод. Цвет "Песчаник" | Лимитированный импортный ассортимент | 2230 | Axolute электроустановочные изделия Bticino | 1 | ШТ | 2190.89 | 4
HW4803TIS | AXL AIR Рамка 3м "М.титан" | Axolute. Рамка Air, итальянский стандарт 3 мод. Цвет "Матовый титан" | Лимитированный импортный ассортимент | 2230 | Axolute электроустановочные изделия Bticino | 1 | ШТ | 2190.89 | 2
HW4803XN | AXL AIR Рамка 3м "Эклипс" | Axolute. Рамка Air, итальянский стандарт 3 мод. Цвет "Эклипс" | Лимитированный импортный ассортимент | 2230 | Axolute электроустановочные изделия Bticino | 1 | ШТ | 2190.89 | 3
HW4804AW | AXOLUTE Air рамка,итальянская модульность, 4 модуля, Матовый белый | AXOLUTE Air рамка,итальянская модульность, 4 модуля, Матовый белый | Лимитированный импортный ассортимент | 2230 | Axolute электроустановочные изделия Bticino | 1 | ШТ | 2340.6 | 1
HW4804CRS | AXL AIR Рамка 4м "М.хром" | Axolute. Рамка Air, итальянский стандарт 4 мод. Цвет "Матовый хром" | Лимитированный импортный ассортимент | 2230 | Axolute электроустановочные изделия Bticino | 1 | ШТ | 2340.6 | 1
HW4804HC | AXOLUTE Air рамка,итальянская модульность, 4 модуля, Алюминий | AXOLUTE Air рамка,итальянская модульность, 4 модуля, Алюминий | Лимитированный импортный ассортимент | 2230 | Axolute электроустановочные изделия Bticino | 1 | ШТ | 2340.6 | 1
HW4804HS | AXOLUTE Air рамка,итальянская модульность, 4 модуля, Антрацит | AXOLUTE Air рамка,итальянская модульность, 4 модуля, Антрацит | Лимитированный импортный ассортимент | 2230 | Axolute электроустановочные изделия Bticino | 1 | ШТ | 2340.6 | 2
HW4804XN | AXL AIR Рамка 4м "Эклипс" | Axolute. Рамка Air, итальянский стандарт 4 мод. Цвет "Эклипс" | Лимитированный импортный ассортимент | 2230 | Axolute электроустановочные изделия Bticino | 1 | ШТ | 2340.6 | 1
HW4806AW | AXL Air рамка 6М бел.мат. | AXOLUTE Air рамка,итальянская модульность, 6 модулей, Матовый белый | Лимитированный импортный ассортимент | 2230 | Axolute электроустановочные изделия Bticino | 1 | ШТ | 2980.07 | 1
HW4806HC | AXL Air рамка 6М алю. | AXOLUTE Air рамка,итальянская модульность, 6 модулей, Алюминий | Лимитированный импортный ассортимент | 2230 | Axolute электроустановочные изделия Bticino | 1 | ШТ | 2525.49 | 1
HW4806HS | AXL Air рамка 6М ант. | AXOLUTE Air рамка,итальянская модульность, 6 модулей, Антрацит | Лимитированный импортный ассортимент | 2230 | Axolute электроустановочные изделия Bticino | 1 | ШТ | 2525.49 | 1
HW4806SB | AXL AIR Рамка 6м "Песчаник" | Axolute. Рамка Air, итальянский стандарт 6 мод. Цвет "Песчаник" | Лимитированный импортный ассортимент | 2230 | Axolute электроустановочные изделия Bticino | 1 | ШТ | 2525.49 | 1
HW4806XN | AXL AIR Рамка 6м "Эклипс" | Axolute. Рамка Air, итальянский стандарт 6 мод. Цвет "Эклипс" | Лимитированный импортный ассортимент | 2230 | Axolute электроустановочные изделия Bticino | 1 | ШТ | 2525.49 | 3
HW4819AW | AXOLUTE Air рамка,итальянская модульность, 2 модуля, Матовый белый | AXOLUTE Air рамка,итальянская модульность, 2 модуля, Матовый белый | Лимитированный импортный ассортимент | 2230 | Axolute электроустановочные изделия Bticino | 1 | ШТ | 1741.72 | 1
HW4819CRS | AXL AIR Рамка 2м "М.хром" | Axolute. Рамка Air, итальянский стандарт 2 мод. Цвет "Матовый хром" | Лимитированный импортный ассортимент | 2230 | Axolute электроустановочные изделия Bticino | 1 | ШТ | 1741.72 | 2
HW4819HC | AXOLUTE Air рамка,итальянская модульность, 2 модуля, Алюминий | AXOLUTE Air рамка,итальянская модульность, 2 модуля, Алюминий | Лимитированный импортный ассортимент | 2230 | Axolute электроустановочные изделия Bticino | 1 | ШТ | 1741.72 | 1
HW4819HD | AXOLUTE Air рамка,итальянская модульность, 2 модуля, AXOLUTE белый | AXOLUTE Air рамка,итальянская модульность, 2 модуля, AXOLUTE белый | Лимитированный импортный ассортимент | 2230 | Axolute электроустановочные изделия Bticino | 1 | ШТ | 1741.72 | 31
HW4819HS | AXOLUTE Air рамка,итальянская модульность, 2 модуля, Антрацит | AXOLUTE Air рамка,итальянская модульность, 2 модуля, Антрацит | Лимитированный импортный ассортимент | 2230 | Axolute электроустановочные изделия Bticino | 1 | ШТ | 1741.72 | 4
HW4819XN | AXL AIR Рамка 2м "Эклипс" | Axolute. Рамка Air, итальянский стандарт 2 мод. Цвет "Эклипс" | Лимитированный импортный ассортимент | 2230 | Axolute электроустановочные изделия Bticino | 1 | ШТ | 1741.72 | 6
K4027H | LN Выкл DND-MUR 1М | LIVING NOW. Выключатель индикации "Уборка/Не беспокоить" 1 модуль. | Лимитированный импортный ассортимент | 2250 | Living Now электроустановочные изделия Bticino | 1 | ШТ | 1029.19 | 71
K4040 | LN Кнопка 3А с табло 2М ПРЗЧ | LIVING NOW. Кнопочный выключатель в сборе с табличкой для надписи 3А 2 модуля. | Лимитированный импортный ассортимент | 2250 | Living Now электроустановочные изделия Bticino | 1 | ШТ | 1018.43 | 4
K4139 | LN Роз. мультист 2М | LIVING NOW. Розетка "мультистандарт" 2 модуля. | Лимитированный импортный ассортимент | 2250 | Living Now электроустановочные изделия Bticino | 1 | ШТ | 903.19 | 136
K4202P14 | LN Роз. TV прох 1М | LIVING NOW. Розетка телевизионная TV проходная 1 модуль. | Лимитированный импортный ассортимент | 2250 | Living Now электроустановочные изделия Bticino | 1 | ШТ | 1859.94 | 10
K4217M2D | LN Роз. TV-SAT звезда 2М | LIVING NOW. Розетка телевизионная-спутниковая TV-SAT "звезда" 2 модуля. | Лимитированный импортный ассортимент | 2250 | Living Now электроустановочные изделия Bticino | 1 | ШТ | 634.1 | 3
K4217M2P10 | LN Роз. TV-SAT оконечная 2М | LIVING NOW. Розетка телевизионная-спутниковая TV-SAT оконечная 2 модуля. | Лимитированный импортный ассортимент | 2250 | Living Now электроустановочные изделия Bticino | 1 | ШТ | 980.98 | 3
K4285C2 | LN Роз. ЗУ USB A 2М | LIVING NOW. Зарядное устройство USB Стандарты А-А 3000мА 2 модуля. | Лимитированный импортный ассортимент | 2250 | Living Now электроустановочные изделия Bticino | 1 | ШТ | 1964.76 | 310
K4351V230 | LN Звонок 230В 1М | LIVING NOW. Звонок "бронзовый колокольчик" 230В 12ВА 80дБ 1 модуль. | Лимитированный импортный ассортимент | 2250 | Living Now электроустановочные изделия Bticino | 1 | ШТ | 1544.9 | 3
K4373 | LN Идникатор DND-MUR 1М | LIVING NOW. Световой индикатор "Уборка/Не беспокоить" 1 модуль. | Лимитированный импортный ассортимент | 2250 | Living Now электроустановочные изделия Bticino | 1 | ШТ | 1291.29 | 40
K4380 | LN Светильник втычной 2М | LIVING NOW. Лампа аварийного освещения сьемная светодиодная 230В встроенный выключатель 2 часа автономной работы 2 модуля. | Лимитированный импортный ассортимент | 2250 | Living Now электроустановочные изделия Bticino | 1 | ШТ | 3363.36 | 5
K4382 | LN Светильник д лестницы 2М | LIVING NOW. Светильник для посветки ступеней светодиодный 127/230В 0.15-0.2 Вт встроенный выключатель 2 модуля. | Лимитированный импортный ассортимент | 2250 | Living Now электроустановочные изделия Bticino | 1 | ШТ | 2242.24 | 1
K4410 | LN Диммер 0-10В 2М | LIVING NOW. Светорегулятор-потенциометр 0-10В 2-проводный 2 модуля. | Лимитированный импортный ассортимент | 2250 | Living Now электроустановочные изделия Bticino | 1 | ШТ | 4783.26 | 15
K4431 | LN Датчик движения 3пр 1М | LIVING NOW. Датчик движения ИК 3-проводный 1 модуль. | Лимитированный импортный ассортимент | 2356 | Управление освещением - автономное электроустановочное оборудование (BTICINO) | 1 | ШТ | 15471.45 | 12
K4702 | LN Суппорт 2М | LIVING NOW. Суппорт 2 модуля. | Лимитированный импортный ассортимент | 2250 | Living Now электроустановочные изделия Bticino | 10 | ШТ | 28.26 | 770
K4704 | LN Суппорт 4М | LIVING NOW. Суппорт 4 модуля. | Лимитированный импортный ассортимент | 2250 | Living Now электроустановочные изделия Bticino | 1 | ШТ | 188.35 | 3089
K4706 | LN Суппорт 6М | LIVING NOW. Суппорт 6 модулей. | Лимитированный импортный ассортимент | 2250 | Living Now электроустановочные изделия Bticino | 1 | ШТ | 392.39 | 2432
K4950 | LN Заглушка 1М | LIVING NOW. Заглушка 1 модуль. | Лимитированный импортный ассортимент | 2250 | Living Now электроустановочные изделия Bticino | 10 | ШТ | 15.38 | 299
KA4802DW | LN Рамка 2М ЛЁД | LIVING NOW. Декоративная рамка 2 модуля.Цвет "Лед" | Лимитированный импортный ассортимент | 2250 | Living Now электроустановочные изделия Bticino | 1 | ШТ | 117.17 | 6
KA4802M2DA | LN Рамка 2x2М НЕБО | LIVING NOW. Декоративная рамка 2 поста (2+2 модуля).Цвет "Небо" | Лимитированный импортный ассортимент | 2250 | Living Now электроустановочные изделия Bticino | 1 | ШТ | 626.22 | 1
KA4802M2DG | LN Рамка 2x2М НОЧЬ | LIVING NOW. Декоративная рамка 2 поста (2+2 модуля).Цвет "Ночь" | Лимитированный импортный ассортимент | 2250 | Living Now электроустановочные изделия Bticino | 1 | ШТ | 956.68 | 2
KA4802M4MW | LN Рамка 2x4М ПИК | LIVING NOW. Декоративная рамка 4 поста (2+2+2+2 модуля).Цвет "Пиксель" | Лимитированный импортный ассортимент | 2250 | Living Now электроустановочные изделия Bticino | 1 | ШТ | 1784.28 | 19
KA4802M4NW | LN Рамка 2x4М ЛУНА | LIVING NOW. Декоративная рамка 4 поста (2+2+2+2 модуля).Цвет "Луна" | Лимитированный импортный ассортимент | 2250 | Living Now электроустановочные изделия Bticino | 1 | ШТ | 3124.22 | 10
KA4803DA | LN Рамка 3М НЕБО | LIVING NOW. Декоративная рамка 3 модуля.Цвет "Небо" | Лимитированный импортный ассортимент | 2250 | Living Now электроустановочные изделия Bticino | 1 | ШТ | 381.03 | 63
KA4803DM | LN Рамка 3М АУР | LIVING NOW. Декоративная рамка 3 модуля.Цвет "Аура" | Лимитированный импортный ассортимент | 2250 | Living Now электроустановочные изделия Bticino | 1 | ШТ | 381.03 | 4
KA4803DW | LN Рамка 3М ЛЁД | LIVING NOW. Декоративная рамка 3 модуля.Цвет "Лед" | Лимитированный импортный ассортимент | 2250 | Living Now электроустановочные изделия Bticino | 1 | ШТ | 381.03 | 16
KA4803KG | LN Рамка 3М ЧРН | LIVING NOW. Декоративная рамка 3 модуля.Цвет Черный. | Лимитированный импортный ассортимент | 2250 | Living Now электроустановочные изделия Bticino | 1 | ШТ | 228.08 | 741
KA4803KM | LN Рамка 3М ПСЧ | LIVING NOW. Декоративная рамка 3 модуля.Цвет Песочный. | Лимитированный импортный ассортимент | 2250 | Living Now электроустановочные изделия Bticino | 1 | ШТ | 455.08 | 3
KA4803MM | LN Рамка 3М ОПТ | LIVING NOW. Декоративная рамка 3 модуля.Цвет "Оптик" | Лимитированный импортный ассортимент | 2250 | Living Now электроустановочные изделия Bticino | 1 | ШТ | 599.75 | 15
KA4803MW | LN Рамка 3М ПИК | LIVING NOW. Декоративная рамка 3 модуля.Цвет "Пиксель" | Лимитированный импортный ассортимент | 2250 | Living Now электроустановочные изделия Bticino | 1 | ШТ | 599.75 | 21
KA4803ZW | LN Рамка 3М ЗОЛ | LIVING NOW. Декоративная рамка 3 модуля.Цвет "Золото" | Лимитированный импортный ассортимент | 2250 | Living Now электроустановочные изделия Bticino | 1 | ШТ | 1029.94 | 90
KA4804DA | LN Рамка 4М НЕБО | LIVING NOW. Декоративная рамка 4 модуля.Цвет "Небо" | Лимитированный импортный ассортимент | 2250 | Living Now электроустановочные изделия Bticino | 1 | ШТ | 494.99 | 32
KA4804MW | LN Рамка 4М ПИК | LIVING NOW. Декоративная рамка 4 модуля.Цвет "Пиксель" | Лимитированный импортный ассортимент | 2250 | Living Now электроустановочные изделия Bticino | 1 | ШТ | 779.33 | 1
KA4806DA | LN Рамка 6М НЕБО | LIVING NOW. Декоративная рамка 6 модулей.Цвет "Небо" | Лимитированный импортный ассортимент | 2250 | Living Now электроустановочные изделия Bticino | 1 | ШТ | 760.91 | 14
KA4806KG | LN Рамка 6М ЧРН | LIVING NOW. Декоративная рамка 6 модулей.Цвет Черный. | Лимитированный импортный ассортимент | 2250 | Living Now электроустановочные изделия Bticino | 1 | ШТ | 457.23 | 596
KA4806MW | LN Рамка 6М ПИК | LIVING NOW. Декоративная рамка 6 модулей.Цвет "Пиксель" | Лимитированный импортный ассортимент | 2250 | Living Now электроустановочные изделия Bticino | 1 | ШТ | 1198.35 | 11
KA4806NG | LN Рамка 6М КОС | LIVING NOW. Декоративная рамка 6 модулей.Цвет "Космоc" | Лимитированный импортный ассортимент | 2250 | Living Now электроустановочные изделия Bticino | 1 | ШТ | 2093.86 | 15
KA4806ZG | LN Рамка 6М СТЛ | LIVING NOW. Декоративная рамка 6 модулей.Цвет "Сталь" | Лимитированный импортный ассортимент | 2250 | Living Now электроустановочные изделия Bticino | 1 | ШТ | 2061.19 | 2
KG01D | LN ЛП Выкл "звонок" 1М ЧРН | LIVING NOW. Лицевая панель с символом "звонок" для выключателей и переключателей 1 модуль.Цвет Черный. | Лимитированный импортный ассортимент | 2250 | Living Now электроустановочные изделия Bticino | 1 | ШТ | 143.5 | 4
KG01M2A | LN ЛП Выкл "свет" 2М ЧРН | LIVING NOW. Лицевая панель с символом "лампа" для выключателей и переключателей 2 модуля.Цвет Черный. | Лимитированный импортный ассортимент | 2250 | Living Now электроустановочные изделия Bticino | 1 | ШТ | 190.59 | 9
KG01M2D | LN ЛП Выкл "звонок" 2М ЧРН | LIVING NOW. Лицевая панель с символом "звонок" для выключателей и переключателей 2 модуля.Цвет Черный. | Лимитированный импортный ассортимент | 2250 | Living Now электроустановочные изделия Bticino | 1 | ШТ | 190.59 | 5
KG01M2PN | LN ЛП Выкл "отопление" 2М ЧРН | LIVING NOW. Лицевая панель с символом "нагреватель" для выключателей и переключателей 2 модуля.Цвет Черный. | Лимитированный импортный ассортимент | 2250 | Living Now электроустановочные изделия Bticino | 1 | ШТ | 201.17 | 4
KG03 | LN ЛП Роз. ит/нем 2М ЧРН | LIVING NOW. Лицевая панель для розеток 2К+З немецкого/итальянского стандарта 2 модуля.Цвет Черный. | Лимитированный импортный ассортимент | 2250 | Living Now электроустановочные изделия Bticino | 1 | ШТ | 291.73 | 28
KG06H | LN ЛП Выкл DND-MUR 1М ЧРН | LIVING NOW. Лицевая панель для выключателя индикации "Уборка/Не беспокоить" 1 модуль. Цвет Черный. | Лимитированный импортный ассортимент | 2250 | Living Now электроустановочные изделия Bticino | 1 | ШТ | 143.5 | 13
KG07K | LN Адапт.RJ45 Keystone 1М ЧРН | LIVING NOW. Адаптер Keystone RJ45 1 модуль, цвет черный. | Лимитированный импортный ассортимент | 2802 | Розетки RJ 45 Bticino | 1 | ШТ | 672.68 | 1566
KG11H | LN ЛП DND-MUR 1М ЧРН | LIVING NOW. Лицевая панель для модуля индикации "Уборка/Не беспокоить" 1 модуль.Цвет Черный. | Лимитированный импортный ассортимент | 2250 | Living Now электроустановочные изделия Bticino | 1 | ШТ | 143.5 | 13
KG4033 | LN Перекл со шнуром 1М ЧРН | LIVING NOW. Переключатель со шнурком 1 модуль.Цвет Черный. | Лимитированный импортный ассортимент | 2250 | Living Now электроустановочные изделия Bticino | 1 | ШТ | 663.75 | 13
KG4140A16F | LN Роз.плск 2К+З 10/16А 2М ЧРН | LIVING NOW. Розетка немецкого/итальянского стандарта с плоской лицевой панелью 10/16А 2 модуля.Цвет Черный. | Лимитированный импортный ассортимент | 2250 | Living Now электроустановочные изделия Bticino | 1 | ШТ | 938.44 | 18
KG4177 | LN Роз. бритв 3М ЧРН | LIVING NOW. Розетка для электробритв 230В-127/230В 20ВА 3 модуля.Цвет Черный. | Лимитированный импортный ассортимент | 2250 | Living Now электроустановочные изделия Bticino | 1 | ШТ | 5605.6 | 8
KG4286CW2 | LN ЗУ Беспроводное 2М ЧРН | LIVING NOW. Беспроводное зарядное устройство стандарта Qi 1000мА 2 модуля.Цвет Черный. | Лимитированный импортный ассортимент | 2250 | Living Now электроустановочные изделия Bticino | 1 | ШТ | 4904.9 | 15
KG59 | LN ЛП Роз. унив 2М ЧРН | LIVING NOW. Лицевая панель для розеток "мультистандарт" 2 модуля.Цвет Черный. | Лимитированный импортный ассортимент | 2250 | Living Now электроустановочные изделия Bticino | 1 | ШТ | 127.81 | 7
KG71 | LN ЛП Свет лестницы 2М ЧРН | LIVING NOW. Лицевая панель для светильника подсветки 2 модуля.Цвет Черный. | Лимитированный импортный ассортимент | 2250 | Living Now электроустановочные изделия Bticino | 1 | ШТ | 336.34 | 26
KM01D | LN ЛП Выкл "звонок" 1М ПСЧ | LIVING NOW. Лицевая панель с символом "звонок" для выключателей и переключателей 1 модуль.Цвет Песочный. | Лимитированный импортный ассортимент | 2250 | Living Now электроустановочные изделия Bticino | 1 | ШТ | 143.5 | 9
KM01M2PN | LN ЛП Выкл "отопление" 2М ПСЧ | LIVING NOW. Лицевая панель с символом "нагреватель" для выключателей и переключателей 2 модуля.Цвет Песочный. | Лимитированный импортный ассортимент | 2250 | Living Now электроустановочные изделия Bticino | 1 | ШТ | 201.17 | 9
KM03 | LN ЛП Роз. ит/нем 2М ПСЧ | LIVING NOW. Лицевая панель для розеток 2К+З немецкого/итальянского стандарта 2 модуля.Цвет Песочный. | Лимитированный импортный ассортимент | 2250 | Living Now электроустановочные изделия Bticino | 1 | ШТ | 93.94 | 28
KM06H | LN ЛП Выкл DND-MUR 1М ПСЧ | LIVING NOW. Лицевая панель для выключателя индикации "Уборка/Не беспокоить" 1 модуль. Цвет Песочный. | Лимитированный импортный ассортимент | 2250 | Living Now электроустановочные изделия Bticino | 1 | ШТ | 143.5 | 16
KM07K | LN Адапт.RJ45 Keystone 1М ПСЧ | LIVING NOW. Адаптер Keystone RJ45 1 модуль, цвет песочный. | Лимитированный импортный ассортимент | 2802 | Розетки RJ 45 Bticino | 1 | ШТ | 672.68 | 13
KM11H | LN ЛП DND-MUR 1М ПСЧ | LIVING NOW. Лицевая панель для модуля индикации "Уборка/Не беспокоить" 1 модуль.Цвет Песочный. | Лимитированный импортный ассортимент | 2250 | Living Now электроустановочные изделия Bticino | 1 | ШТ | 143.5 | 18
KM4033 | LN Перекл со шнуром 1М ПСЧ | LIVING NOW. Переключатель со шнурком 1 модуль.Цвет Песочный. | Лимитированный импортный ассортимент | 2250 | Living Now электроустановочные изделия Bticino | 1 | ШТ | 663.75 | 60
KM4140A16F | LN Роз.плск 2К+З 10/16А 2М ПСЧ | LIVING NOW. Розетка немецкого/итальянского стандарта с плоской лицевой панелью 10/16А 2 модуля.Цвет Песочный. | Лимитированный импортный ассортимент | 2250 | Living Now электроустановочные изделия Bticino | 1 | ШТ | 938.44 | 94
KM4177 | LN Роз. бритв 3М ПСЧ | LIVING NOW. Розетка для электробритв 230В-127/230В 20ВА 3 модуля.Цвет Песочный. | Лимитированный импортный ассортимент | 2250 | Living Now электроустановочные изделия Bticino | 1 | ШТ | 5605.6 | 40
KM4286CW2 | LN ЗУ Беспроводное 2М ПСЧ | LIVING NOW. Беспроводное зарядное устройство стандарта Qi 1000мА 2 модуля.Цвет Песочный. | Лимитированный импортный ассортимент | 2250 | Living Now электроустановочные изделия Bticino | 1 | ШТ | 4904.9 | 20
KR02 | LN ЛП Роз. ит/нем 1М КРС | LIVING NOW. Лицевая панель для розеток итальянского стандарта 1 модуль.Цвет Красный | Лимитированный импортный ассортимент | 2250 | Living Now электроустановочные изделия Bticino | 1 | ШТ | 95.3 | 5
KR03 | LN ЛП Роз. ит/нем 2М КРС | LIVING NOW. Лицевая панель для розеток 2К+З немецкого/итальянского стандарта 2 модуля.Цвет Красный | Лимитированный импортный ассортимент | 2250 | Living Now электроустановочные изделия Bticino | 1 | ШТ | 143.5 | 35
KR4140A16F | LN Роз.плск 2К+З 10/16А 2М КРС | LIVING NOW. Розетка немецкого/итальянского стандарта с плоской лицевой панелью 10/16А 2 модуля.Цвет Красный. | Лимитированный импортный ассортимент | 2250 | Living Now электроустановочные изделия Bticino | 1 | ШТ | 938.44 | 12
KR4141 | LN Роз. 2К+З 16А винт. 2М КРС | LIVING NOW. Розетка немецкого стандарта 2К+З 16А винтовые клеммы 2 модуля.Цвет Красный. | Лимитированный импортный ассортимент | 2250 | Living Now электроустановочные изделия Bticino | 1 | ШТ | 273.27 | 19
KR4180 | LN Роз. 2К+З 10/16А 1М КРС | LIVING NOW. Розетка итальянского стандарта для вилок 2К и 2К+З 10/16А 1 модуль.Цвет Красный. | Лимитированный импортный ассортимент | 2250 | Living Now электроустановочные изделия Bticino | 1 | ШТ | 433.03 | 20
KRNEMOD4LE080 | Мультиметр мод. кат. Рог. 80мм | Мультиметр модульный с катушкой Роговского 80мм. | Лимитированный импортный ассортимент | 2373 | Многофункциональные измерительные приборы IME | 1 | ШТ | 36798.66 | 6
KRNEMOD4LE142 | Мультиметр мод. кат. Рог.142мм | Мультиметр модульный с катушкой Роговского 142мм. | Лимитированный импортный ассортимент | 2373 | Многофункциональные измерительные приборы IME | 1 | ШТ | 35098 | 3
KRNEMOHDLE080 | Мультиметр щит. кат. Рог. 80мм | Мультиметр щитовой с катушкой Роговского 80мм. | Лимитированный импортный ассортимент | 2373 | Многофункциональные измерительные приборы IME | 1 | ШТ | 41654.33 | 9
KRNEMOHDLE142 | Мультиметр щит. кат. Рог.142мм | Мультиметр щитовой с катушкой Роговского 142мм. | Лимитированный импортный ассортимент | 2373 | Многофункциональные измерительные приборы IME | 1 | ШТ | 64406.27 | 77
KRNEMOHDLE190 | Мультиметр щит. кат. Рог.190мм | Мультиметр щитовой с катушкой Роговского 190мм. | Лимитированный импортный ассортимент | 2373 | Многофункциональные измерительные приборы IME | 1 | ШТ | 65694.39 | 41
KV04 | LN ЛП Роз. нем 2М ЗЕЛ | LIVING NOW. Лицевая панель для розеток 2К+З немецкого стандарта 2 модуля.Цвет Зеленый | Лимитированный импортный ассортимент | 2250 | Living Now электроустановочные изделия Bticino | 1 | ШТ | 127.81 | 7
KV4141 | LN Роз. 2К+З 16А винт. 2М ЗЕЛ | LIVING NOW. Розетка немецкого стандарта 2К+З 16А винтовые клеммы 2 модуля.Цвет Зеленый. | Лимитированный импортный ассортимент | 2250 | Living Now электроустановочные изделия Bticino | 1 | ШТ | 273.27 | 11
KW01A | LN ЛП Выкл "свет" 1М БЕЛ | LIVING NOW. Лицевая панель с символом "лампа" для выключателей и переключателей 1 модуль.Цвет Белый. | Лимитированный импортный ассортимент | 2250 | Living Now электроустановочные изделия Bticino | 1 | ШТ | 143.5 | 62
KW01M2A | LN ЛП Выкл "свет" 2М БЕЛ | LIVING NOW. Лицевая панель с символом "лампа" для выключателей и переключателей 2 модуля.Цвет Белый. | Лимитированный импортный ассортимент | 2250 | Living Now электроустановочные изделия Bticino | 1 | ШТ | 190.59 | 1
KW01M2D | LN ЛП Выкл "звонок" 2М БЕЛ | LIVING NOW. Лицевая панель с символом "звонок" для выключателей и переключателей 2 модуля.Цвет Белый. | Лимитированный импортный ассортимент | 2250 | Living Now электроустановочные изделия Bticino | 1 | ШТ | 190.59 | 2
KW01M2F | LN ЛП Выкл "ключ" 2М БЕЛ | LIVING NOW. Лицевая панель с символом "ключ" для выключателей и переключателей 2 модуля.Цвет Белый. | Лимитированный импортный ассортимент | 2250 | Living Now электроустановочные изделия Bticino | 1 | ШТ | 190.59 | 1
KW03 | LN ЛП Роз. ит/нем 2М БЕЛ | LIVING NOW. Лицевая панель для розеток 2К+З немецкого/итальянского стандарта 2 модуля.Цвет Белый. | Лимитированный импортный ассортимент | 2250 | Living Now электроустановочные изделия Bticino | 1 | ШТ | 143.5 | 200
KW06H | LN ЛП Выкл DND-MUR 1М БЕЛ | LIVING NOW. Лицевая панель для выключателя индикации "Уборка/Не беспокоить" 1 модуль.Цвет Белый. | Лимитированный импортный ассортимент | 2250 | Living Now электроустановочные изделия Bticino | 1 | ШТ | 143.5 | 16
KW06V | LN ЛП Выкл 1-0-2 1М верт БЕЛ | LIVING NOW. Лицевая панель для выключателей рольставней K4027 (вертикальное размещение) 1 модуль.Цвет Белый. | Лимитированный импортный ассортимент | 2250 | Living Now электроустановочные изделия Bticino | 1 | ШТ | 95.3 | 1
KW07K | LN Адапт.RJ45 Keystone 1М БЕЛ | LIVING NOW. Адаптер Keystone RJ45 1 модуль, цвет белый. | Лимитированный импортный ассортимент | 2802 | Розетки RJ 45 Bticino | 1 | ШТ | 672.68 | 519
KW10P | LN ЛП USB 1М БЕЛ | LIVING NOW. Лицевая панель для разьемов передачи данных USB 1 модуль.Цвет Белый. | Лимитированный импортный ассортимент | 2250 | Living Now электроустановочные изделия Bticino | 1 | ШТ | 184.99 | 4
KW11H | LN ЛП DND-MUR 1М БЕЛ | LIVING NOW. Лицевая панель для модуля индикации "Уборка/Не беспокоить" 1 модуль.Цвет Белый. | Лимитированный импортный ассортимент | 2250 | Living Now электроустановочные изделия Bticino | 1 | ШТ | 143.5 | 16
KW13M2 | LN ЛП FO 2М БЕЛ | LIVING NOW. Лицевая панель для оптоволоконной розетки 2 модуля.Цвет Белый. | Лимитированный импортный ассортимент | 2804 | Волоконно-оптические розетки Bticino | 1 | ШТ | 739.93 | 4
KW4033 | LN Перекл со шнуром 1М БЕЛ | LIVING NOW. Переключатель со шнурком 1 модуль.Цвет Белый. | Лимитированный импортный ассортимент | 2250 | Living Now электроустановочные изделия Bticino | 1 | ШТ | 663.75 | 44
KW4140A16F | LN Роз.плск 2К+З 10/16А 2М БЕЛ | LIVING NOW. Розетка немецкого/итальянского стандарта с плоской лицевой панелью 10/16А 2 модуля.Цвет Белый. | Лимитированный импортный ассортимент | 2250 | Living Now электроустановочные изделия Bticino | 1 | ШТ | 938.44 | 893
KW4177 | LN Роз. бритв 3М БЕЛ | LIVING NOW. Розетка для электробритв 230В-127/230В 20ВА 3 модуля.Цвет Белый. | Лимитированный импортный ассортимент | 2250 | Living Now электроустановочные изделия Bticino | 1 | ШТ | 5605.6 | 9
KW4286CW2 | LN ЗУ Беспроводное 2М БЕЛ | LIVING NOW. Беспроводное зарядное устройство стандарта Qi 1000мА 2 модуля.Цвет Белый. | Лимитированный импортный ассортимент | 2250 | Living Now электроустановочные изделия Bticino | 1 | ШТ | 4904.9 | 21
KW4362 | LN Светильник д чтения 1М БЕЛ | LIVING NOW. Светильник для чтения светодиодный 230В 3Вт 110 люмен (ресурс 40.000 часов) с возможностью регулирования 1 модуль.Цвет Белый. | Лимитированный импортный ассортимент | 2250 | Living Now электроустановочные изделия Bticino | 1 | ШТ | 5605.6 | 4
L4001M2A | LivingLight Выключатель с автоматическими клемами, размер 2 модуля, цвет антрацит | LivingLight Выключатель с автоматическими клемами, размер 2 модуля, цвет антрацит | Лимитированный импортный ассортимент | 2240 | Living & Light электроустановочные изделия Bticino | 1 | ШТ | 1617.69 | 14
L4001M2N | LivingLight Выключатель с винтовыми клемами, размер 2 модуля, цвет антрацит | LivingLight Выключатель с винтовыми клемами, размер 2 модуля, цвет антрацит | Лимитированный импортный ассортимент | 2240 | Living & Light электроустановочные изделия Bticino | 1 | ШТ | 1117.72 | 9
L4002N | LivingLight Выключатель 2-х полюсный, 16AX, цвет антрацит | Livinglight Выключатель 2-х полюсный, 16AX, цвет антрацит | Лимитированный импортный ассортимент | 2240 | Living & Light электроустановочные изделия Bticino | 10 | ШТ | 1638.36 | 50
L4003A | LivingLight Переключатель с автоматическими клемами, размер 1 модуль, цвет антрацит | Livinglight Переключатель с автоматическими клемами, размер 1 модуль, цвет антрацит | Лимитированный импортный ассортимент | 2240 | Living & Light электроустановочные изделия Bticino | 1 | ШТ | 1504.31 | 2
L4003M2N | LivingLight Переключатель с винтовыми клемами, размер 2 модуля, цвет антрацит | LivingLight Переключатель с винтовыми клемами, размер 2 модуля, цвет антрацит | Лимитированный импортный ассортимент | 2240 | Living & Light электроустановочные изделия Bticino | 1 | ШТ | 1288.94 | 24
L4004M2N | LivingLight Переключатель промежуточный с механическими клемами, размер 2 модуля, цвет антрацит | LivingLight Переключатель промежуточный с механическими клемами, размер 2 модуля, цвет антрацит | Лимитированный импортный ассортимент | 2240 | Living & Light электроустановочные изделия Bticino | 1 | ШТ | 2152.89 | 169
L4005A | LivingLight Кнопка с автоматическими клемами, размер 1 модуль, цвет антрацит | Livinglight Кнопка с автоматическими клемами, размер 1 модуль, цвет антрацит | Лимитированный импортный ассортимент | 2240 | Living & Light электроустановочные изделия Bticino | 1 | ШТ | 1413.22 | 4
L4005M2A | LivingLight Кнопка с автоматическими клемами, размер 2 модуля, цвет антрацит | Livinglight Кнопка с автоматическими клемами, размер 2 модуля, цвет антрацит | Лимитированный импортный ассортимент | 2240 | Living & Light электроустановочные изделия Bticino | 1 | ШТ | 1596.46 | 6
L4005M2N | LivingLight Кнопка с винтовыми клемами, размер 2 модуля, цвет антрацит | Livinglight Кнопка с винтовыми клемами, размер 2 модуля, цвет антрацит | Лимитированный импортный ассортимент | 2240 | Living & Light электроустановочные изделия Bticino | 1 | ШТ | 1230.62 | 58
L4016 | 4-x позиционный переключатель для управления кондиционерами, вентиляторами и т.д. 2 модуля | 4-x позиционный переключатель для управления кондиционерами, вентиляторами и т.д. 2 модуля | Лимитированный импортный ассортимент | 2240 | Living & Light электроустановочные изделия Bticino | 1 | ШТ | 12791.71 | 8
L4033 | Кнопка 10А, 1P-NО | Кнопка 10а, 1p-Nо | Лимитированный импортный ассортимент | 2240 | Living & Light электроустановочные изделия Bticino | 1 | ШТ | 1825.06 | 23
L4051AN | LL Вкл акс авт 10А 1м антр | Livinglight. Выключатель аксиальный одноклавишный 10А 250В. Автоматические клеммы. 1 модуль. Цвет Антрацит | Лимитированный импортный ассортимент | 2240 | Living & Light электроустановочные изделия Bticino | 1 | ШТ | 1147.53 | 32
L4051M2AN | LL Вкл акс авт 10А 2м антр | Livinglight. Выключатель аксиальный одноклавишный 10А 250В. Автоматические клеммы. 2 модуля. Цвет Антрацит | Лимитированный импортный ассортимент | 2240 | Living & Light электроустановочные изделия Bticino | 10 | ШТ | 1564.82 | 28
L4053AN | LL Пркл акс авт 10А 1м ант | Livinglight. Переключатель аксиальный одноклавишный 10А 250В. Автоматические клеммы. 1 модуль. Цвет Антрацит | Лимитированный импортный ассортимент | 2240 | Living & Light электроустановочные изделия Bticino | 1 | ШТ | 1388.16 | 13
L4053M2AN | LL Пркл акс авт 10А 2м ант | Livinglight. Переключатель аксиальный одноклавишный 10А 250В. Автоматические клеммы. 2 модуля. Цвет Антрацит | Лимитированный импортный ассортимент | 2240 | Living & Light электроустановочные изделия Bticino | 1 | ШТ | 1804.53 | 22
L4054 | LivingLight Переключатель промежуточный Axial с автоматическими клемами, размер 1 модуль, цвет антрацит | Livinglight Переключатель промежуточный Axial с автоматическими клемами, размер 1 модуль, цвет антрацит | Лимитированный импортный ассортимент | 2240 | Living & Light электроустановочные изделия Bticino | 1 | ШТ | 2545.2 | 10
L4055AN | LL Кнп акс авт 10А 1м ант | Livinglight. Кнопка аксиальная одноклавишная 10А 250В. Автоматические клеммы. 1 модуль. Цвет Антрацит | Лимитированный импортный ассортимент | 2240 | Living & Light электроустановочные изделия Bticino | 1 | ШТ | 1165.79 | 31
L4113 | living int - presa 2P+T 10A 250V | living int - presa 2P+T 10A 250V | Лимитированный импортный ассортимент | 2240 | Living & Light электроустановочные изделия Bticino | 10 | ШТ | 315.47 | 51
L4126S | Роз.2К 16A, Евро.-ам.ст.(2М) | Розетка 2К 16А, евро-Ам.Ст.(2м) | Лимитированный импортный ассортимент | 2240 | Living & Light электроустановочные изделия Bticino | 10 | ШТ | 979.22 | 1
L4139 | LL Розетка "мультистандарт",5/6/10/13А 127В/250В, 2 модуля, антрацит | Livinglight Розетка "мультистандарт",5/6/10/13А 127В/250В, 2 модуля, антрацит | Лимитированный импортный ассортимент | 2240 | Living & Light электроустановочные изделия Bticino | 10 | ШТ | 2281.07 | 34
L4140 | Розетка 2П + заземление (центр., боков.) 10А/16А с защитными шторками 2 модуля | Розетка 2П + заземление (центр., боков.) 10А/16А с защитными шторками 2 модуля | Лимитированный импортный ассортимент | 2240 | Living & Light электроустановочные изделия Bticino | 1 | ШТ | 1908.64 | 10
L4140/16 | Розетка 2П + заземление (центр., боков.) 16А с защитными шторками 2 модуля | Розетка 2П + заземление (центр., боков.) 16А с защитными шторками 2 модуля | Лимитированный импортный ассортимент | 2240 | Living & Light электроустановочные изделия Bticino | 10 | ШТ | 1780.79 | 45
L4140/16F | LL Роз.2К+З ит/н flat 2м ант | LIVINGLIGHT. Розетка 2К+З 16А 250В, немецкого/итальянского стандартов,с плоской лицевой панелью. Цвет Антрацит | Лимитированный импортный ассортимент | 2240 | Living & Light электроустановочные изделия Bticino | 10 | ШТ | 1549.93 | 40
L4141AN | LivingLight Розетка силовая 2К+З с автоматическими клемами, цвет антрацит | LivingLight Розетка силовая 2К+З с автоматическими клемами, цвет антрацит | Лимитированный импортный ассортимент | 2240 | Living & Light электроустановочные изделия Bticino | 10 | ШТ | 1469.84 | 64
L4141MA | LL Розетка 2К+З моноблок антр | Ll Розетка 2к+З Моноблок Антр | Лимитированный импортный ассортимент | 2240 | Living & Light электроустановочные изделия Bticino | 10 | ШТ | 1551.68 | 48
L4141PW | LL Розетка 2К+З с крышкой, антрацит | Livinglight Розетка 2К+З с крышкой, антрацит | Лимитированный импортный ассортимент | 2240 | Living & Light электроустановочные изделия Bticino | 1 | ШТ | 2157.34 | 5
L4177 | Розетка для бритв с изолирующим трансформатором, питание 230В 50/60Гц | Розетка для бритв с изолирующим трансформатором, питание 230В 50/60Гц | Лимитированный импортный ассортимент | 2240 | Living & Light электроустановочные изделия Bticino | 1 | ШТ | 17679.72 | 4
L4180 | Розетка 2П + заземление 16A, 250В с защитными шторками | Розетка 2П + заземление 16A, 250В с защитными шторками | Лимитированный импортный ассортимент | 2240 | Living & Light электроустановочные изделия Bticino | 1 | ШТ | 885.14 | 38
L4258/11N | RJ-11, соединение К10, кат. 2 | RJ11, соединение К10, Cat. 2 | Лимитированный импортный ассортимент | 2240 | Living & Light электроустановочные изделия Bticino | 50 | ШТ | 2044.72 | 53
L4262C5E | Розетка living int RJ45 UTPк5E 110 | Розетка Living int RJ45 UTP Cat. 5e 110 | Лимитированный импортный ассортимент | 2802 | Розетки RJ 45 Bticino | 1 | ШТ | 3316.27 | 5
L4262C6 | LivingLight Розетка RJ45, UTP, cat6, IDC110, цвет антрацит | Livinglight Розетка RJ45, UTP, Cat. 6, IDC110, цвет антрацит | Лимитированный импортный ассортимент | 2802 | Розетки RJ 45 Bticino | 1 | ШТ | 6433.84 | 6
L4262C6S | LivingLight Розетка RJ45, STP, cat6, IDC110, цвет антрацит | Livinglight Розетка RJ45, STP, Cat. 6, IDC110, цвет антрацит | Лимитированный импортный ассортимент | 2802 | Розетки RJ 45 Bticino | 1 | ШТ | 5972.83 | 3
L4279C5E | living int RJ 45 UTP кат5E | Living int RJ45 UTP Cat. 5e | Лимитированный импортный ассортимент | 2802 | Розетки RJ 45 Bticino | 1 | ШТ | 4225.3 | 11
L4279C6 | Розетка living int RJ45 UTP к6 | Розетка Living int RJ45 UTP Cat. 6 | Лимитированный импортный ассортимент | 2802 | Розетки RJ 45 Bticino | 1 | ШТ | 4758.26 | 59
L4282 | LivingLight Разъем HD15, цвет антрацит | Livinglight Разъём HD15, Цвет антрацит | Лимитированный импортный ассортимент | 2840 | Коннекторы аудио-видео Bticino | 1 | ШТ | 8150 | 1
L4285 | LivingLight Разъем USB, цвет антрацит | Livinglight Разъём USB, Цвет антрацит | Лимитированный импортный ассортимент | 2840 | Коннекторы аудио-видео Bticino | 1 | ШТ | 7820.71 | 5
L4285C1 | LL Зарядка USB 1,1А 1м ант | Livinglight. Розетка USB для зарядки мобильных устройств 1,1А 230/5В. 1 модуль. Цвет Антрацит | Лимитированный импортный ассортимент | 2240 | Living & Light электроустановочные изделия Bticino | 1 | ШТ | 3497.13 | 197
L4285C2 | LL разъем д/зарядки 2хUSB ант | Livinglight USB Разъём Д/Зарядки 2м Антрацит | Лимитированный импортный ассортимент | 2240 | Living & Light электроустановочные изделия Bticino | 1 | ШТ | 4469.63 | 86
L4294 | Разъемы для внешних громковорителей | Разъёмы для внешних громковорителей | Лимитированный импортный ассортимент | 2240 | Living & Light электроустановочные изделия Bticino | 1 | ШТ | 3766.96 | 19
L4301/10 | Автоматический выключатель, 10А 1 модуль | Автоматический выключатель, 10А 1 модуль | Лимитированный импортный ассортимент | 2240 | Living & Light электроустановочные изделия Bticino | 1 | ШТ | 6117.13 | 4
L4301/16 | Автоматический выключатель, 16А 1 модуль | Автоматический выключатель, 16А 1 модуль | Лимитированный импортный ассортимент | 2240 | Living & Light электроустановочные изделия Bticino | 1 | ШТ | 6604.6 | 1
L4301/6 | Автоматический выключатель с индикатором защиты 1 полюса, 1500А 230В 1 модуль | Автоматический выключатель с индикатором защиты 1 полюса, 1500А 230В 1 модуль | Лимитированный импортный ассортимент | 2240 | Living & Light электроустановочные изделия Bticino | 1 | ШТ | 6772.51 | 2
L4305/16 | 2х полюсный дифференциальный автоматический выключатель 16А 230В 2 модуля | 2х полюсный дифференциальный автоматический выключатель 16А 230В 2 модуля | Лимитированный импортный ассортимент | 2240 | Living & Light электроустановочные изделия Bticino | 1 | ШТ | 19032.56 | 2
L4305/6 | 2х полюсный дифференциальный автоматический выключатель 6А 230В 2 модуля | 2х полюсный дифференциальный автоматический выключатель 6А 230В 2 модуля | Лимитированный импортный ассортимент | 2240 | Living & Light электроустановочные изделия Bticino | 1 | ШТ | 20889.39 | 8
L4330/230 | Моностабильное реле с NO/NC контактами 250В 10А (резист.нагр) 4А ( индуктивн.нагр) 1 модуль | Моностабильное реле с NO/NC контактами 250В 10А (резист.нагр) 4А ( индуктивн.нагр) 1 модуль | Лимитированный импортный ассортимент | 2240 | Living & Light электроустановочные изделия Bticino | 1 | ШТ | 3860.87 | 7
L4351/230 | Звонок 230В 5ВА - 80 дб 1 модуль | Звонок 230В 5ВА - 80 дб 1 модуль | Лимитированный импортный ассортимент | 2240 | Living & Light электроустановочные изделия Bticino | 10 | ШТ | 3721.94 | 9
L4380/B | Запасная батарея для A5779 | Запасная батарея для Кат. № L/N/NT4380 | Лимитированный импортный ассортимент | 2240 | Living & Light электроустановочные изделия Bticino | 6 | ШТ | 1373.31 | 9
L4382/230 | Лампа с лампочкой на 230 В | Лампа с лампочкой на 230 В | Лимитированный импортный ассортимент | 2240 | Living & Light электроустановочные изделия Bticino | 10 | ШТ | 2420.99 | 9
L4406 | Светорегулятор для активной нагрузки 100 - 500 Вт 1 модуль | Светорегулятор для активной нагрузки 100 - 500 Вт 1 модуль | Лимитированный импортный ассортимент | 2240 | Living & Light электроустановочные изделия Bticino | 1 | ШТ | 3941.41 | 2
L4408N | LivingLight Светорегулятор для резистивных и индуктивных нагрузок, 600 Вт, цвет антрацит | Livinglight Светорегулятор для резистивных и индуктивных нагрузок, 600 Вт, цвет антрацит | Лимитированный импортный ассортимент | 2240 | Living & Light электроустановочные изделия Bticino | 1 | ШТ | 8923.19 | 2
L4410N | LivingLight Светорегулятор 0-10В, цвет антрацит | Livinglight Светорегулятор 0-10В, цвет антрацит | Лимитированный импортный ассортимент | 2240 | Living & Light электроустановочные изделия Bticino | 1 | ШТ | 17883.63 | 4
L4411N | LL Димер универсал антрацит | Livinglight Диммер универсальный антрацит | Лимитированный импортный ассортимент | 2240 | Living & Light электроустановочные изделия Bticino | 1 | ШТ | 11024.69 | 9
L4432 | Приёмник с пассивным ИК датчиком движения с селектором О-А-I - 230В, 2 модуля | Приёмник с пассивным ИК датчиком движения с селектором О-А-I - 230В, 2 модуля | Лимитированный импортный ассортимент | 2356 | Управление освещением - автономное электроустановочное оборудование (BTICINO) | 1 | ШТ | 45599.34 | 2
L4511/12 | Детектор метана со световой и звуковой сигнализацией (85дБ), питание 12В, 2 модуля | Детектор метана со световой и звуковой сигнализацией (85дБ), питание 12В, 2 модуля | Лимитированный импортный ассортимент | 2240 | Living & Light электроустановочные изделия Bticino | 1 | ШТ | 14687.51 | 1
L4547 | LivingLight Накладка на карточный выключатель, цвет антрацит | LivingLight Накладка на карточный выключатель, цвет антрацит | Лимитированный импортный ассортимент | 2240 | Living & Light электроустановочные изделия Bticino | 1 | ШТ | 2906.09 | 32
L4578N | LivingLight Шлюз SCS/Zigbee, цвет антрацит | Livinglight Шлюз SCS/Zigbee Антрацит | Лимитированный импортный ассортимент | 2343 | Управляющие устройства для освещения и жалюзи MYHOME (BTICINO) | 1 | ШТ | 10335.71 | 9
L4581 | Поворотный светорегулятор для активной нагрузки 50Вт - 500Вт, 127В; 50Вт - 1000Вт, 230В - 1 модуль | Поворотный светорегулятор для активной нагрузки 50Вт - 500Vт, 127В; 50Вт - 1000Вт, 230В - 1 модуль | Лимитированный импортный ассортимент | 2240 | Living & Light электроустановочные изделия Bticino | 1 | ШТ | 5404.25 | 3
L4651M2 | Управляющее устр-во 2 мод | Управляющее устройство, 2 модуля | Лимитированный импортный ассортимент | 2342 | Электроустановочные изделия MYHOME (BTICINO) | 1 | ШТ | 5675.62 | 25
L4652/2 | Управляющее устройство на 2 активатора для одиночной или двойной нагрузки, 2 модуля | Управляющее устройство на 2 активатора для одиночной или двойной нагрузки, 2 модуля | Лимитированный импортный ассортимент | 2343 | Управляющие устройства для освещения и жалюзи MYHOME (BTICINO) | 1 | ШТ | 8519.38 | 49
L4652/3 | Управляющее устройство на 3 активатора для одиночной или двойной нагрузки, 3 модуля | Управляющее устройство на 3 активатора для одиночной или двойной нагрузки, 3 модуля | Лимитированный импортный ассортимент | 2343 | Управляющие устройства для освещения и жалюзи MYHOME (BTICINO) | 1 | ШТ | 11029.43 | 3
L4669 | Кабель SCS 100M | Соединительный кабель для средств автоматизации и термоконтроля MyHOME - аналог Legrand - Кат № 0 492 31 - MyHome SCS | Лимитированный импортный ассортимент | 2353 | Дополнительные инфраструктурные устройства MYHOME (BTICINO) | 1 | ШТ | 8413.44 | 15
L4680KNX | KNX LL Сенсор 4к антр | KNX LivingLight. Пульт 4-клавишный 4-канальный, антрацит | Лимитированный импортный ассортимент | 2330 | Управление освещением - шинные активаторы, управляющие и системные устройства (BTICINO) | 1 | ШТ | 20018.67 | 2
L4786/1 | Запасная аккумуляторная батарея для позиции L4386/1 и L4386/1L | Запасная аккумуляторная батарея для Кат. № L4386/1 и L4386/1L | Лимитированный импортный ассортимент | 2240 | Living & Light электроустановочные изделия Bticino | 1 | ШТ | 5186.07 | 3
L4802AC | Накладка на 2 модуля, Тёмная Сталь | Накладка на 2 модуля, Тёмная Сталь | Лимитированный импортный ассортимент | 2240 | Living & Light электроустановочные изделия Bticino | 5 | ШТ | 2099.9 | 14
L4802ACS | Накладка на 2 модуля, Тёртая Сталь | Накладка на 2 модуля, Тёртая Сталь | Лимитированный импортный ассортимент | 2240 | Living & Light электроустановочные изделия Bticino | 1 | ШТ | 2136.22 | 4
L4802AL | Накладка на 2 модуля, Светлый Алюминий | Накладка на 2 модуля, Светлый Алюминий | Лимитированный импортный ассортимент | 2240 | Living & Light электроустановочные изделия Bticino | 10 | ШТ | 2099.9 | 5
L4802CR | Накладка на 2 модуля, Светлый Хром | Накладка на 2 модуля, Светлый Хром | Лимитированный импортный ассортимент | 2240 | Living & Light электроустановочные изделия Bticino | 1 | ШТ | 2964.5 | 3
L4802GF | Накладка на 2 модуля, Графит | Накладка на 2 модуля, Графит | Лимитированный импортный ассортимент | 2240 | Living & Light электроустановочные изделия Bticino | 5 | ШТ | 1656.63 | 6
L4802PB | Накладка на 2 модуля, Белый | Накладка на 2 модуля, Белый | Лимитированный импортный ассортимент | 2240 | Living & Light электроустановочные изделия Bticino | 1 | ШТ | 495.31 | 2
L4802TC | Накладка на 2 модуля, Светлый Титан | Накладка на 2 модуля, Светлый Титан | Лимитированный импортный ассортимент | 2240 | Living & Light электроустановочные изделия Bticino | 10 | ШТ | 2464.3 | 13
L4803AC | Накладка на 3 модуля, Тёмная Сталь | Накладка на 3 модуля, Тёмная Сталь | Лимитированный импортный ассортимент | 2240 | Living & Light электроустановочные изделия Bticino | 10 | ШТ | 2120.88 | 49
L4803AL | Накладка на 3 модуля, Светлый Алюминий | Накладка на 3 модуля, Светлый Алюминий | Лимитированный импортный ассортимент | 2240 | Living & Light электроустановочные изделия Bticino | 10 | ШТ | 2120.88 | 2
L4803CR | Накладка на 3 модуля, Светлый Хром | Накладка на 3 модуля, Светлый Хром | Лимитированный импортный ассортимент | 2240 | Living & Light электроустановочные изделия Bticino | 10 | ШТ | 3023.81 | 20
L4803GF | Накладка на 3 модуля, Графит | Накладка на 3 модуля, Графит | Лимитированный импортный ассортимент | 2240 | Living & Light электроустановочные изделия Bticino | 10 | ШТ | 1774.22 | 41
L4803GFN | Накладка на 3 модуля, Чёрный Графит | Накладка на 3 модуля, Чёрный Графит | Лимитированный импортный ассортимент | 2240 | Living & Light электроустановочные изделия Bticino | 1 | ШТ | 1774.22 | 2
L4803OR | Накладка на 3 модуля, Натуральное Золото | Накладка на 3 модуля, Натуральное Золото | Лимитированный импортный ассортимент | 2240 | Living & Light электроустановочные изделия Bticino | 10 | ШТ | 3175.01 | 32
L4803PA | Накладка на 3 модуля, Тёмная Сталь | Накладка на 3 модуля, Тёмная Сталь | Лимитированный импортный ассортимент | 2240 | Living & Light электроустановочные изделия Bticino | 1 | ШТ | 505.29 | 2
L4803PB | Накладка на 3 модуля, Белый | Накладка на 3 модуля, Белый | Лимитированный импортный ассортимент | 2240 | Living & Light электроустановочные изделия Bticino | 1 | ШТ | 505.29 | 55
L4803TC | Накладка на 3 модуля, Светлый Титан | Накладка на 3 модуля, Светлый Титан | Лимитированный импортный ассортимент | 2240 | Living & Light электроустановочные изделия Bticino | 10 | ШТ | 2488.88 | 86
L4804AC | Накладка на 4 модуля, Тёмная Сталь | Накладка на 4 модуля, Тёмная Сталь | Лимитированный импортный ассортимент | 2240 | Living & Light электроустановочные изделия Bticino | 5 | ШТ | 2990.41 | 5
L4804ACS | Накладка на 4 модуля, Тёртая Сталь | Накладка на 4 модуля, Тёртая Сталь | Лимитированный импортный ассортимент | 2240 | Living & Light электроустановочные изделия Bticino | 1 | ШТ | 3072.31 | 4
L4804AL | Накладка на 4 модуля, Светлый Алюминий | Накладка на 4 модуля, Светлый Алюминий | Лимитированный импортный ассортимент | 2240 | Living & Light электроустановочные изделия Bticino | 5 | ШТ | 2990.41 | 5
L4804CR | Накладка на 4 модуля, Светлый Хром | Накладка на 4 модуля, Светлый Хром | Лимитированный импортный ассортимент | 2240 | Living & Light электроустановочные изделия Bticino | 1 | ШТ | 4263.56 | 14
L4807AC | Накладка на 7 модулей, Тёмная Сталь | Накладка на 7 модулей, Тёмная Сталь | Лимитированный импортный ассортимент | 2240 | Living & Light электроустановочные изделия Bticino | 1 | ШТ | 4186.59 | 1
L4807ACS | Накладка на 7 модулей, Тёртая Сталь | Накладка на 7 модулей, Тёртая Сталь | Лимитированный импортный ассортимент | 2240 | Living & Light электроустановочные изделия Bticino | 1 | ШТ | 4301.2 | 3
L4807GF | Накладка на 7 модулей, Графит | Накладка на 7 модулей, Графит | Лимитированный импортный ассортимент | 2240 | Living & Light электроустановочные изделия Bticino | 1 | ШТ | 3502.32 | 1
L4807GFN | Накладка на 7 модулей, Чёрный Графит | Накладка на 7 модулей, Чёрный Графит | Лимитированный импортный ассортимент | 2240 | Living & Light электроустановочные изделия Bticino | 1 | ШТ | 3502.32 | 3
L4826AL | Накладка 3+3 модуля, Светлый Алюминий | Накладка 3+3 модуля, Светлый Алюминий | Лимитированный импортный ассортимент | 2240 | Living & Light электроустановочные изделия Bticino | 1 | ШТ | 5210.81 | 41
L4826CR | Накладка 3+3 модуля, Светлый Хром | Накладка 3+3 модуля, Светлый Хром | Лимитированный импортный ассортимент | 2240 | Living & Light электроустановочные изделия Bticino | 1 | ШТ | 7784.37 | 16
L4826GF | Накладка 3+3 модуля, Графит | Накладка 3+3 Модуля, Графит | Лимитированный импортный ассортимент | 2240 | Living & Light электроустановочные изделия Bticino | 1 | ШТ | 5063.06 | 3
L4826GFN | Накладка 3+3 модуля, Чёрный Графит | Накладка 3+3 модуля, Чёрный Графит | Лимитированный импортный ассортимент | 2240 | Living & Light электроустановочные изделия Bticino | 1 | ШТ | 4875.23 | 9
L4911 | Клавиша для выключателей, переключателей 1 модуль с возможностью подсветки | Клавиша для выключателей, переключателей 1 модуль с возможностью подсветки | Лимитированный импортный ассортимент | 2240 | Living & Light электроустановочные изделия Bticino | 60 | ШТ | 321.55 | 60
L4911ADN | LL Клавиша диммера +/- 1 модуль, цвет антрацит | Livinglight Клавиша диммера +/- 1 модуль, цвет антрацит | Лимитированный импортный ассортимент | 2343 | Управляющие устройства для освещения и жалюзи MYHOME (BTICINO) | 10 | ШТ | 597.29 | 4
L4911AIN | LL Клавиша ON OFF 1 модуль, цвет антрацит | Livinglight Клавиша ON OFF 1 модуль, цвет антрацит | Лимитированный импортный ассортимент | 2343 | Управляющие устройства для освещения и жалюзи MYHOME (BTICINO) | 10 | ШТ | 597.27 | 9
L4911M2AGN | LL Клавиша ON OFF 2 модуля, цвет антрацит | Livinglight Клавиша ON OFF 2 модуля, цвет антрацит | Лимитированный импортный ассортимент | 2343 | Управляющие устройства для освещения и жалюзи MYHOME (BTICINO) | 10 | ШТ | 696.82 | 9
L4911M2N | LL Клавиша на 2 функции 2 модуля, цвет антрацит | Livinglight Клавиша на 2 функции 2 модуля, цвет антрацит | Лимитированный импортный ассортимент | 2343 | Управляющие устройства для освещения и жалюзи MYHOME (BTICINO) | 20 | ШТ | 696.82 | 55
L4911N | LL Клавиша на 2 функции 1 модуль, цвет антрацит | Livinglight Клавиша на 2 функции 1 модуль, цвет антрацит | Лимитированный импортный ассортимент | 2343 | Управляющие устройства для освещения и жалюзи MYHOME (BTICINO) | 10 | ШТ | 522.61 | 37
L4915AN | LivingLight Клавиша Лампа, размер 1 модуль, цвет антрацит | Livinglight Клавиша Лампа, размер 1 модуль, цвет антрацит | Лимитированный импортный ассортимент | 2240 | Living & Light электроустановочные изделия Bticino | 10 | ШТ | 450.82 | 217
L4915BN | LivingLight Клавиша Лестница, размер 1 модуль, цвет антрацит | Livinglight Клавиша Лестница, размер 1 модуль, цвет антрацит | Лимитированный импортный ассортимент | 2240 | Living & Light электроустановочные изделия Bticino | 10 | ШТ | 450.82 | 10
L4915DN | LivingLight Клавиша Звонок, размер 1 модуль, цвет антрацит | Livinglight Клавиша Звонок, размер 1 модуль, цвет антрацит | Лимитированный импортный ассортимент | 2240 | Living & Light электроустановочные изделия Bticino | 10 | ШТ | 450.82 | 30
L4915FN | LivingLight Клавиша Ключ, размер 1 модуль, цвет антрацит | Livinglight Клавиша Ключ, размер 1 модуль, цвет антрацит | Лимитированный импортный ассортимент | 2240 | Living & Light электроустановочные изделия Bticino | 10 | ШТ | 450.82 | 10
L4915M2AN | LivingLight Клавиша Лампа, размер 2 модуля, цвет антрацит | Livinglight Клавиша Лампа, размер 2 модуля, цвет антрацит | Лимитированный импортный ассортимент | 2240 | Living & Light электроустановочные изделия Bticino | 10 | ШТ | 894.19 | 9
L4915N | LivingLight Клавиша без символа, размер 1 модуль, цвет антрацит | Livinglight Клавиша без символа, размер 1 модуль, цвет антрацит | Лимитированный импортный ассортимент | 2240 | Living & Light электроустановочные изделия Bticino | 10 | ШТ | 312.27 | 2
L4916A | LivingLight Клавиша Axial Лампа, размер 1 модуль, цвет антрацит | Livinglight Клавиша Axial Лампа, размер 1 модуль, цвет антрацит | Лимитированный импортный ассортимент | 2240 | Living & Light электроустановочные изделия Bticino | 10 | ШТ | 488.08 | 9
L4916D | LivingLight Клавиша Axial Символ "Звонок", размер 1 модуль, цвет антрацит | Livinglight Клавиша Axial Символ "Звонок", размер 1 модуль, цвет антрацит | Лимитированный импортный ассортимент | 2240 | Living & Light электроустановочные изделия Bticino | 10 | ШТ | 488.08 | 90
L4950 | Заглушка 1 модуль, черная | Заглушка 1 модуль, чёрная | Лимитированный импортный ассортимент | 2240 | Living & Light электроустановочные изделия Bticino | 1 | ШТ | 132.57 | 194
L4952 | LivingLight Заглушка, размер 2 модуля, цвет антрацит | Livinglight Заглушка, размер 2 модуля, цвет антрацит | Лимитированный импортный ассортимент | 2240 | Living & Light электроустановочные изделия Bticino | 10 | ШТ | 745.15 | 18
L4953 | Заглушка с отверстием 9 мм, 1 модуль, черная | Заглушка с отверстием мм, 1 модуль, чёрная | Лимитированный импортный ассортимент | 2240 | Living & Light электроустановочные изделия Bticino | 1 | ШТ | 378.85 | 49
L4954 | LivingLight Заглушка с отверстием 9 мм, размер 2 модуля, цвет антрацит | Livinglight Заглушка с отверстием мм, размер 2 модуля, цвет антрацит | Лимитированный импортный ассортимент | 2240 | Living & Light электроустановочные изделия Bticino | 1 | ШТ | 372.57 | 6
LN4001A | LivingLight Выключатель с автоматическими клемами, размер 1 модуль, без клавиши | Livinglight Выключатель с автоматическими клемами, размер 1 модуль, без клавиши | Лимитированный импортный ассортимент | 2240 | Living & Light электроустановочные изделия Bticino | 10 | ШТ | 1117.72 | 1
LN4003A | LivingLight Переключатель с автоматическими клемами, размер 1 модуль, без клавиши | Livinglight Переключатель с автоматическими клемами, размер 1 модуль, без клавиши | Лимитированный импортный ассортимент | 2240 | Living & Light электроустановочные изделия Bticino | 10 | ШТ | 1026.07 | 9
LN4004 | LivingLight Переключатель промежуточный с механическими клемами, размер 1 модуль, без клавиши | LivingLight Переключатель промежуточный с механическими клемами, размер 1 модуль, без клавиши | Лимитированный импортный ассортимент | 2240 | Living & Light электроустановочные изделия Bticino | 10 | ШТ | 1304.02 | 36
LN4202F | LL Розетка SAT тип F 1м | Livinglight. Розетка SAT с разьемом типа F. Резьбовое соединение. 1 модуль. Поставляется в комплекте с лицевыми панелями цветов "Белый", "Алюминий", "Антрацит". | Лимитированный импортный ассортимент | 2240 | Living & Light электроустановочные изделия Bticino | 5 | ШТ | 1324.77 | 20
LN4202M2D | LL Розетка TV звезда 2м | Livinglight. Розетка TV для схемы «звезда". Штыревой разъем 9,5 мм, экранированная. 2 модуля. Поставляется в комплекте с лицевыми панелями цветов "Белый", "Алюминий", "Антрацит". | Лимитированный импортный ассортимент | 2240 | Living & Light электроустановочные изделия Bticino | 1 | ШТ | 1706.98 | 33
LN4202P10 | LL Розетка TV оконечная 1м | Livinglight. Розетка оконечная TV для схемы «шлейф". Затухание - 10дБ. Штыревой разъем 9,5 мм, экранированная. 1 модуль. Поставляется в комплекте с лицевыми панелями цветов "Белый", "Алюминий", "Антрацит". | Лимитированный импортный ассортимент | 2240 | Living & Light электроустановочные изделия Bticino | 1 | ШТ | 2723.96 | 14
LN4202P14 | LL Розетка TV проходная 1м | Livinglight. Розетка проходная TV для схемы «шлейф". Затухание на отвод сигнала - 14дБ. Штыревой разъем 9,5 мм, экранированная. 1 модуль. Поставляется в комплекте с лицевыми панелями цветов "Белый", "Алюминий", "Антрацит". | Лимитированный импортный ассортимент | 2240 | Living & Light электроустановочные изделия Bticino | 1 | ШТ | 2594.09 | 15
LN4210M2D | LL Розетка TV-R-SAT звезда 1м | Livinglight. Розетка TV-R-SAT для схемы «звезда". Экранированная. 2 модуля. Поставляется в комплекте с лицевыми панелями цветов "Белый", "Алюминий", "Антрацит". | Лимитированный импортный ассортимент | 2240 | Living & Light электроустановочные изделия Bticino | 1 | ШТ | 6438.24 | 17
LN4214D | LL Розетка TV-SAT звезда 1м | Livinglight. Розетка TV-SAT для схемы "Звезда". Экранированная. 1 модуль. Поставляется в комплекте с лицевыми панелями цветов "Белый", "Алюминий", "Антрацит". | Лимитированный импортный ассортимент | 2240 | Living & Light электроустановочные изделия Bticino | 1 | ШТ | 3427.78 | 13
LN4214M2D | LL Розетка TV-SAT звезда 2м | Livinglight. Розетка TV-SAT для схемы "Звезда". Экранированная. 2 модуля. Поставляется в комплекте с лицевыми панелями цветов "Белый", "Алюминий", "Антрацит". | Лимитированный импортный ассортимент | 2240 | Living & Light электроустановочные изделия Bticino | 1 | ШТ | 3770.56 | 6
LN4285CW2 | LL Модуль б/пр зарядки WPC QI | Livinglight.Беспроводное зарядное устройство Qi 1А с дополнительным разьемом USB A 5В 2,4А. | Лимитированный импортный ассортимент | 2240 | Living & Light электроустановочные изделия Bticino | 1 | ШТ | 9561.33 | 68
LN4549 | LivingLight Карточный выключатель | LivingLight Карточный выключатель | Лимитированный импортный ассортимент | 2240 | Living & Light электроустановочные изделия Bticino | 1 | ШТ | 12667.57 | 143
LN4702C | LivingLight Суппорт для рамок AIR на 2 модуля | Livinglight Суппорт для накладок Air, 2 модуля | Лимитированный импортный ассортимент | 2240 | Living & Light электроустановочные изделия Bticino | 1 | ШТ | 239.63 | 97
LN4702E | LL суппорт для рамок Air Euro | Livinglight Суппорт для рамок Air Euro | Лимитированный импортный ассортимент | 2240 | Living & Light электроустановочные изделия Bticino | 10 | ШТ | 239.63 | 160
LN4702M | LivingLight Суппорт металлический на 2 модуля на винтах | Livinglight Суппорт металлический на 2 модуля на винтах | Лимитированный импортный ассортимент | 2240 | Living & Light электроустановочные изделия Bticino | 1 | ШТ | 359.44 | 341
LN4702MG | LivingLight Суппорт металлический на 2 модуля на захватах | Livinglight Суппорт металлический на 2 модуля на захватах | Лимитированный импортный ассортимент | 2240 | Living & Light электроустановочные изделия Bticino | 1 | ШТ | 359.44 | 77
LN4703C | LivingLight Суппорт для рамок AIR на 3 модуля | Livinglight Суппорт Д/Накладок Air 3м | Лимитированный импортный ассортимент | 2240 | Living & Light электроустановочные изделия Bticino | 1 | ШТ | 275.57 | 88
LN4704 | Суппорт 4 модуля L/N/NT | Суппорт 4 Модуля L/N/Nt | Лимитированный импортный ассортимент | 2240 | Living & Light электроустановочные изделия Bticino | 1 | ШТ | 323.5 | 30
LN4707 | Суппорт 7 модулей L/N/NT | Суппорт 7 Модулей L/N/Nt | Лимитированный импортный ассортимент | 2240 | Living & Light электроустановочные изделия Bticino | 1 | ШТ | 438.52 | 76
LN4707C | LivingLight Суппорт для рамок AIR на 7 модулей | Livinglight Суппорт Д/Накладок Air 7м | Лимитированный импортный ассортимент | 2240 | Living & Light электроустановочные изделия Bticino | 1 | ШТ | 438.52 | 73
LN4726 | Суппорт 3+3 модулей L/N/NT | Суппорт 3+3 Модулей L/N/Nt | Лимитированный импортный ассортимент | 2240 | Living & Light электроустановочные изделия Bticino | 1 | ШТ | 620.34 | 38
LN4726C | LivingLight Суппорт для рамок AIR на 3+3 модуля | Livinglight Суппорт Д/Накладок Air 3+3м | Лимитированный импортный ассортимент | 2240 | Living & Light электроустановочные изделия Bticino | 1 | ШТ | 678.52 | 8
LNA4802AC | LL Рамка 2м цвет Сталь | LivingLight. Рамка "Сталь", универсальная, 2 модуля | Лимитированный импортный ассортимент | 2240 | Living & Light электроустановочные изделия Bticino | 1 | ШТ | 2960.69 | 3
LNA4802ACS | LivingLight Рамка прямоугольная, 1 пост, цвет Фактурная сталь | Livinglight Рамка прямоугольная, 1 пост, цвет Фактурная сталь | Лимитированный импортный ассортимент | 2240 | Living & Light электроустановочные изделия Bticino | 1 | ШТ | 3473.16 | 11
LNA4802AD | LivingLight Рамка прямоугольная, 1 пост, цвет Голубой | Livinglight Рамка прямоугольная, 1 пост, цвет Голубой | Лимитированный импортный ассортимент | 2240 | Living & Light электроустановочные изделия Bticino | 1 | ШТ | 1262.97 | 9
LNA4802AE | LivingLight Рамка прямоугольная, 1 пост, цвет Серый шелк | Livinglight Рамка прямоугольная, 1 пост, цвет Серый шелк | Лимитированный импортный ассортимент | 2240 | Living & Light электроустановочные изделия Bticino | 1 | ШТ | 2020.75 | 345
LNA4802AG | LivingLight Рамка прямоугольная, 1 пост, цвет Серебро | Livinglight Рамка прямоугольная, 1 пост, цвет Серебро | Лимитированный импортный ассортимент | 2240 | Living & Light электроустановочные изделия Bticino | 1 | ШТ | 3473.16 | 20
LNA4802BZ | LivingLight Рамка прямоугольная, 1 пост, цвет Бронза | Livinglight Рамка прямоугольная, 1 пост, цвет Бронза | Лимитированный импортный ассортимент | 2240 | Living & Light электроустановочные изделия Bticino | 1 | ШТ | 3473.16 | 55
LNA4802CB | LivingLight Рамка прямоугольная, 1 пост, цвет Синий шелк | Livinglight Рамка прямоугольная, 1 пост, цвет Синий шелк | Лимитированный импортный ассортимент | 2240 | Living & Light электроустановочные изделия Bticino | 1 | ШТ | 2020.75 | 4
LNA4802GL | LL Рамка 2м цвет Лун.серебро | LivingLight. Рамка "Лунное серебро", универсальная, 2 модуля | Лимитированный импортный ассортимент | 2240 | Living & Light электроустановочные изделия Bticino | 1 | ШТ | 2960.69 | 19
LNA4802KF | LivingLight Рамка прямоугольная, 1 пост, цвет Лондонский туман | Livinglight Рамка прямоугольная, 1 пост, цвет Лондонский туман | Лимитированный импортный ассортимент | 2240 | Living & Light электроустановочные изделия Bticino | 1 | ШТ | 1262.97 | 42
LNA4802KG | LivingLight Рамка прямоугольная, 1 пост, цвет Серое небо | Livinglight Рамка прямоугольная, 1 пост, цвет Серое небо | Лимитированный импортный ассортимент | 2240 | Living & Light электроустановочные изделия Bticino | 1 | ШТ | 1262.97 | 13
LNA4802LBA | LivingLight Рамка прямоугольная, 1 пост, цвет Бамбук | Livinglight Рамка прямоугольная, 1 пост, цвет Бамбук | Лимитированный импортный ассортимент | 2240 | Living & Light электроустановочные изделия Bticino | 1 | ШТ | 10103.75 | 6
LNA4802LCA | LivingLight Рамка прямоугольная, 1 пост, цвет Американская вишня | Livinglight Рамка прямоугольная, 1 пост, цвет Американская вишня | Лимитированный импортный ассортимент | 2240 | Living & Light электроустановочные изделия Bticino | 1 | ШТ | 8209.29 | 198
LNA4802M2ACS | LivingLight Рамка прямоугольная, 2 поста, цвет Фактурная сталь | Livinglight Рамка прямоугольная, 2 поста, цвет Фактурная сталь | Лимитированный импортный ассортимент | 2240 | Living & Light электроустановочные изделия Bticino | 1 | ШТ | 5557.06 | 3
LNA4802M2AD | LivingLight Рамка прямоугольная, 2 поста, цвет Голубой | Livinglight Рамка прямоугольная, 2 поста, цвет Голубой | Лимитированный импортный ассортимент | 2240 | Living & Light электроустановочные изделия Bticino | 1 | ШТ | 2020.75 | 9
LNA4802M2AG | LivingLight Рамка прямоугольная, 2 поста, цвет Серебро | Livinglight Рамка прямоугольная, 2 поста, цвет Серебро | Лимитированный импортный ассортимент | 2240 | Living & Light электроустановочные изделия Bticino | 1 | ШТ | 5557.06 | 11
LNA4802M2BZ | LivingLight Рамка прямоугольная, 2 поста, цвет Бронза | Livinglight Рамка прямоугольная, 2 поста, цвет Бронза | Лимитированный импортный ассортимент | 2240 | Living & Light электроустановочные изделия Bticino | 1 | ШТ | 5557.06 | 13
LNA4802M2CB | LivingLight Рамка прямоугольная, 2 поста, цвет Синий шелк | Livinglight Рамка прямоугольная, 2 поста, цвет Синий шелк | Лимитированный импортный ассортимент | 2240 | Living & Light электроустановочные изделия Bticino | 1 | ШТ | 3233.2 | 3
LNA4802M2KF | LivingLight Рамка прямоугольная, 2 поста, цвет Лондонский туман | Livinglight Рамка прямоугольная, 2 поста, цвет Лондонский туман | Лимитированный импортный ассортимент | 2240 | Living & Light электроустановочные изделия Bticino | 1 | ШТ | 2020.75 | 21
LNA4802M2KG | LivingLight Рамка прямоугольная, 2 поста, цвет Серое небо | Livinglight Рамка прямоугольная, 2 поста, цвет Серое небо | Лимитированный импортный ассортимент | 2240 | Living & Light электроустановочные изделия Bticino | 1 | ШТ | 2020.75 | 21
LNA4802M2LBA | LivingLight Рамка прямоугольная, 2 поста, цвет Бамбук | Livinglight Рамка прямоугольная, 2 поста, цвет Бамбук | Лимитированный импортный ассортимент | 2240 | Living & Light электроустановочные изделия Bticino | 1 | ШТ | 16166 | 3
LNA4802M2NA | LivingLight Рамка прямоугольная, 2 поста, цвет Исконный | Livinglight Рамка прямоугольная, 2 поста, цвет Исконный | Лимитированный импортный ассортимент | 2240 | Living & Light электроустановочные изделия Bticino | 1 | ШТ | 5557.06 | 5
LNA4802M2OA | LivingLight Рамка прямоугольная, 2 поста, цвет Золото | Livinglight Рамка прямоугольная, 2 поста, цвет Золото | Лимитированный импортный ассортимент | 2240 | Living & Light электроустановочные изделия Bticino | 1 | ШТ | 5557.06 | 5
LNA4802M2VD | LivingLight Рамка прямоугольная, 2 поста, цвет Зеленый | Livinglight Рамка прямоугольная, 2 поста, цвет зелёный | Лимитированный импортный ассортимент | 2240 | Living & Light электроустановочные изделия Bticino | 1 | ШТ | 2020.75 | 4
LNA4802M3ACS | LivingLight Рамка прямоугольная, 3 поста, цвет Фактурная сталь | Livinglight Рамка прямоугольная, 3 поста, цвет Фактурная сталь | Лимитированный импортный ассортимент | 2240 | Living & Light электроустановочные изделия Bticino | 1 | ШТ | 7640.97 | 18
LNA4802M3AD | LivingLight Рамка прямоугольная, 3 поста, цвет Голубой | Livinglight Рамка прямоугольная, 3 поста, цвет Голубой | Лимитированный импортный ассортимент | 2240 | Living & Light электроустановочные изделия Bticino | 1 | ШТ | 2778.54 | 4
LNA4802M3AE | LivingLight Рамка прямоугольная, 3 поста, цвет Серый шелк | Livinglight Рамка прямоугольная, 3 поста, цвет Серый шелк | Лимитированный импортный ассортимент | 2240 | Living & Light электроустановочные изделия Bticino | 1 | ШТ | 4445.65 | 13
LNA4802M3AG | LivingLight Рамка прямоугольная, 3 поста, цвет Серебро | Livinglight Рамка прямоугольная, 3 поста, цвет Серебро | Лимитированный импортный ассортимент | 2240 | Living & Light электроустановочные изделия Bticino | 1 | ШТ | 7640.97 | 6
LNA4802M3BZ | LivingLight Рамка прямоугольная, 3 поста, цвет Бронза | Livinglight Рамка прямоугольная, 3 поста, цвет Бронза | Лимитированный импортный ассортимент | 2240 | Living & Light электроустановочные изделия Bticino | 1 | ШТ | 7640.97 | 2
LNA4802M3KF | LivingLight Рамка прямоугольная, 3 поста, цвет Лондонский туман | Livinglight Рамка прямоугольная, 3 поста, цвет Лондонский туман | Лимитированный импортный ассортимент | 2240 | Living & Light электроустановочные изделия Bticino | 1 | ШТ | 2778.54 | 16
LNA4802M3KG | LivingLight Рамка прямоугольная, 3 поста, цвет Серое небо | Livinglight Рамка прямоугольная, 3 поста, цвет Серое небо | Лимитированный импортный ассортимент | 2240 | Living & Light электроустановочные изделия Bticino | 1 | ШТ | 2778.54 | 21
LNA4802M3LBA | LivingLight Рамка прямоугольная, 3 поста, цвет Бамбук | Livinglight Рамка прямоугольная, 3 поста, цвет Бамбук | Лимитированный импортный ассортимент | 2240 | Living & Light электроустановочные изделия Bticino | 1 | ШТ | 22228.24 | 5
LNA4802M3LCA | LivingLight Рамка прямоугольная, 3 поста, цвет Американская вишня | Livinglight Рамка прямоугольная, 3 поста, цвет Американская вишня | Лимитированный импортный ассортимент | 2240 | Living & Light электроустановочные изделия Bticino | 1 | ШТ | 18060.44 | 12
LNA4802M3NA | LivingLight Рамка прямоугольная, 3 поста, цвет Исконный | Livinglight Рамка прямоугольная, 3 поста, цвет Исконный | Лимитированный импортный ассортимент | 2240 | Living & Light электроустановочные изделия Bticino | 1 | ШТ | 7640.97 | 7
LNA4802M3OA | LivingLight Рамка прямоугольная, 3 поста, цвет Золото | Livinglight Рамка прямоугольная, 3 поста, цвет Золото | Лимитированный импортный ассортимент | 2240 | Living & Light электроустановочные изделия Bticino | 1 | ШТ | 7640.97 | 2
LNA4802M3OD | LivingLight Рамка прямоугольная, 3 поста, цвет Оранжевый | Livinglight Рамка прямоугольная, 3 поста, цвет Оранжевый | Лимитированный импортный ассортимент | 2240 | Living & Light электроустановочные изделия Bticino | 1 | ШТ | 2778.54 | 2
LNA4802M3PK | LivingLight Рамка прямоугольная, 3 поста, цвет Зеленый шелк | Livinglight Рамка прямоугольная, 3 поста, цвет зелёный шелк | Лимитированный импортный ассортимент | 2240 | Living & Light электроустановочные изделия Bticino | 1 | ШТ | 4445.65 | 1
LNA4802M3SQ | LivingLight Рамка прямоугольная, 3 поста, цвет Коричневый шелк | Livinglight Рамка прямоугольная, 3 поста, цвет Коричневый шелк | Лимитированный импортный ассортимент | 2240 | Living & Light электроустановочные изделия Bticino | 1 | ШТ | 4445.65 | 18
LNA4802M3VD | LivingLight Рамка прямоугольная, 3 поста, цвет Зеленый | Livinglight Рамка прямоугольная, 3 поста, цвет зелёный | Лимитированный импортный ассортимент | 2240 | Living & Light электроустановочные изделия Bticino | 1 | ШТ | 2778.54 | 4
LNA4802M4ACS | LivingLight Рамка прямоугольная, 4 поста, цвет Фактурная сталь | Livinglight Рамка прямоугольная, 4 поста, цвет Фактурная сталь | Лимитированный импортный ассортимент | 2240 | Living & Light электроустановочные изделия Bticino | 1 | ШТ | 11808.76 | 6
LNA4802M4AE | LivingLight Рамка прямоугольная, 4 поста, цвет Серый шелк | Livinglight Рамка прямоугольная, 4 поста, цвет Серый шелк | Лимитированный импортный ассортимент | 2240 | Living & Light электроустановочные изделия Bticino | 1 | ШТ | 6870.55 | 6
LNA4802M4AG | LivingLight Рамка прямоугольная, 4 поста, цвет Серебро | Livinglight Рамка прямоугольная, 4 поста, цвет Серебро | Лимитированный импортный ассортимент | 2240 | Living & Light электроустановочные изделия Bticino | 1 | ШТ | 11808.76 | 6
LNA4802M4BZ | LivingLight Рамка прямоугольная, 4 поста, цвет Бронза | Livinglight Рамка прямоугольная, 4 поста, цвет Бронза | Лимитированный импортный ассортимент | 2240 | Living & Light электроустановочные изделия Bticino | 1 | ШТ | 11808.76 | 3
LNA4802M4CB | LivingLight Рамка прямоугольная, 4 поста, цвет Синий шелк | Livinglight Рамка прямоугольная, 4 поста, цвет Синий шелк | Лимитированный импортный ассортимент | 2240 | Living & Light электроустановочные изделия Bticino | 1 | ШТ | 6870.55 | 3
LNA4802M4KA | LivingLight Рамка прямоугольная, 4 поста, цвет Морская вода | Livinglight Рамка прямоугольная, 4 поста, цвет Морская вода | Лимитированный импортный ассортимент | 2240 | Living & Light электроустановочные изделия Bticino | 1 | ШТ | 4294.09 | 5
LNA4802M4KF | LivingLight Рамка прямоугольная, 4 поста, цвет Лондонский туман | Livinglight Рамка прямоугольная, 4 поста, цвет Лондонский туман | Лимитированный импортный ассортимент | 2240 | Living & Light электроустановочные изделия Bticino | 1 | ШТ | 4294.09 | 20
LNA4802M4KG | LivingLight Рамка прямоугольная, 4 поста, цвет Серое небо | Livinglight Рамка прямоугольная, 4 поста, цвет Серое небо | Лимитированный импортный ассортимент | 2240 | Living & Light электроустановочные изделия Bticino | 1 | ШТ | 4294.09 | 8
LNA4802M4LBA | LivingLight Рамка прямоугольная, 4 поста, цвет Бамбук | Livinglight Рамка прямоугольная, 4 поста, цвет Бамбук | Лимитированный импортный ассортимент | 2240 | Living & Light электроустановочные изделия Bticino | 1 | ШТ | 34352.73 | 1
LNA4802M4LNC | LivingLight Рамка прямоугольная, 4 поста, цвет Европейский орех | Livinglight Рамка прямоугольная, 4 поста, цвет Европейский орех | Лимитированный импортный ассортимент | 2240 | Living & Light электроустановочные изделия Bticino | 1 | ШТ | 34352.73 | 1
LNA4802M4NA | LivingLight Рамка прямоугольная, 4 поста, цвет Исконный | Livinglight Рамка прямоугольная, 4 поста, цвет Исконный | Лимитированный импортный ассортимент | 2240 | Living & Light электроустановочные изделия Bticino | 1 | ШТ | 11808.76 | 5
LNA4802M4OA | LivingLight Рамка прямоугольная, 4 поста, цвет Золото | Livinglight Рамка прямоугольная, 4 поста, цвет Золото | Лимитированный импортный ассортимент | 2240 | Living & Light электроустановочные изделия Bticino | 1 | ШТ | 11808.76 | 2
LNA4802M4OD | LivingLight Рамка прямоугольная, 4 поста, цвет Оранжевый | Livinglight Рамка прямоугольная, 4 поста, цвет Оранжевый | Лимитированный импортный ассортимент | 2240 | Living & Light электроустановочные изделия Bticino | 1 | ШТ | 4294.09 | 3
LNA4802M4PK | LivingLight Рамка прямоугольная, 4 поста, цвет Зеленый шелк | Livinglight Рамка прямоугольная, 4 поста, цвет зелёный шелк | Лимитированный импортный ассортимент | 2240 | Living & Light электроустановочные изделия Bticino | 1 | ШТ | 6870.55 | 4
LNA4802M4RK | LivingLight Рамка прямоугольная, 4 поста, цвет Красный шелк | Livinglight Рамка прямоугольная, 4 поста, цвет Красный шелк | Лимитированный импортный ассортимент | 2240 | Living & Light электроустановочные изделия Bticino | 1 | ШТ | 6870.55 | 2
LNA4802M4SQ | LivingLight Рамка прямоугольная, 4 поста, цвет Коричневый шелк | Livinglight Рамка прямоугольная, 4 поста, цвет Коричневый шелк | Лимитированный импортный ассортимент | 2240 | Living & Light электроустановочные изделия Bticino | 1 | ШТ | 6870.55 | 17
LNA4802M4VD | LivingLight Рамка прямоугольная, 4 поста, цвет Зеленый | Livinglight Рамка прямоугольная, 4 поста, цвет зелёный | Лимитированный импортный ассортимент | 2240 | Living & Light электроустановочные изделия Bticino | 1 | ШТ | 4294.09 | 4
LNA4802NA | LivingLight Рамка прямоугольная, 1 пост, цвет Исконный | Livinglight Рамка прямоугольная, 1 пост, цвет Исконный | Лимитированный импортный ассортимент | 2240 | Living & Light электроустановочные изделия Bticino | 1 | ШТ | 3473.16 | 5
LNA4802OA | LivingLight Рамка прямоугольная, 1 пост, цвет Золото | Livinglight Рамка прямоугольная, 1 пост, цвет Золото | Лимитированный импортный ассортимент | 2240 | Living & Light электроустановочные изделия Bticino | 1 | ШТ | 3473.16 | 11
LNA4802OD | LivingLight Рамка прямоугольная, 1 пост, цвет Оранжевый | Livinglight Рамка прямоугольная, 1 пост, цвет Оранжевый | Лимитированный импортный ассортимент | 2240 | Living & Light электроустановочные изделия Bticino | 1 | ШТ | 1262.97 | 9
LNA4802PK | LivingLight Рамка прямоугольная, 1 пост, цвет Зеленый шелк | Livinglight Рамка прямоугольная, 1 пост, цвет зелёный шелк | Лимитированный импортный ассортимент | 2240 | Living & Light электроустановочные изделия Bticino | 1 | ШТ | 2020.75 | 47
LNA4802RK | LivingLight Рамка прямоугольная, 1 пост, цвет Красный шелк | Livinglight Рамка прямоугольная, 1 пост, цвет Красный шелк | Лимитированный импортный ассортимент | 2240 | Living & Light электроустановочные изделия Bticino | 1 | ШТ | 2020.75 | 97
LNA4802SQ | LivingLight Рамка прямоугольная, 1 пост, цвет Коричневый шелк | Livinglight Рамка прямоугольная, 1 пост, цвет Коричневый шелк | Лимитированный импортный ассортимент | 2240 | Living & Light электроустановочные изделия Bticino | 1 | ШТ | 2020.75 | 2
LNA4802VD | LivingLight Рамка прямоугольная, 1 пост, цвет Зеленый | Livinglight Рамка прямоугольная, 1 пост, цвет зелёный | Лимитированный импортный ассортимент | 2240 | Living & Light электроустановочные изделия Bticino | 1 | ШТ | 1262.97 | 37
LNA4803AC | LL Рамка 3м цвет Сталь | LivingLight. Рамка "Сталь", итальянская модульность, 3 модуля | Лимитированный импортный ассортимент | 2240 | Living & Light электроустановочные изделия Bticino | 1 | ШТ | 3848.89 | 3
LNA4803ACS | LivingLight Рамка прямоугольная, 3 модуля, цвет Фактурная сталь | Livinglight Рамка прямоугольная, 3 модуля, цвет Фактурная сталь | Лимитированный импортный ассортимент | 2240 | Living & Light электроустановочные изделия Bticino | 1 | ШТ | 4515.12 | 4
LNA4803AD | LivingLight Рамка прямоугольная, 3 модуля, цвет Голубой | Livinglight Рамка прямоугольная, 3 модуля, цвет Голубой | Лимитированный импортный ассортимент | 2240 | Living & Light электроустановочные изделия Bticino | 1 | ШТ | 1641.86 | 17
LNA4803AE | LivingLight Рамка прямоугольная, 3 модуля, цвет Серый шелк | Livinglight Рамка прямоугольная, 3 модуля, цвет Серый шелк | Лимитированный импортный ассортимент | 2240 | Living & Light электроустановочные изделия Bticino | 1 | ШТ | 2626.97 | 6
LNA4803AG | LivingLight Рамка прямоугольная, 3 модуля, цвет Серебро | Livinglight Рамка прямоугольная, 3 модуля, цвет Серебро | Лимитированный импортный ассортимент | 2240 | Living & Light электроустановочные изделия Bticino | 1 | ШТ | 4515.12 | 6
LNA4803BZ | LivingLight Рамка прямоугольная, 3 модуля, цвет Бронза | Livinglight Рамка прямоугольная, 3 модуля, цвет Бронза | Лимитированный импортный ассортимент | 2240 | Living & Light электроустановочные изделия Bticino | 1 | ШТ | 4515.12 | 8
LNA4803CB | LivingLight Рамка прямоугольная, 3 модуля, цвет Синий шелк | Livinglight Рамка прямоугольная, 3 модуля, цвет Синий шелк | Лимитированный импортный ассортимент | 2240 | Living & Light электроустановочные изделия Bticino | 1 | ШТ | 2626.97 | 5
LNA4803GL | LL Рамка 3м цвет Лун.серебро | LivingLight. Рамка "Лунное серебро", итальянская модульность, 3 модуля | Лимитированный импортный ассортимент | 2240 | Living & Light электроустановочные изделия Bticino | 1 | ШТ | 3848.89 | 1
LNA4803KA | LivingLight Рамка прямоугольная, 3 модуля, цвет Морская вода | Livinglight Рамка прямоугольная, 3 модуля, цвет Морская вода | Лимитированный импортный ассортимент | 2240 | Living & Light электроустановочные изделия Bticino | 1 | ШТ | 1641.86 | 9
LNA4803KF | LivingLight Рамка прямоугольная, 3 модуля, цвет Лондонский туман | Livinglight Рамка прямоугольная, 3 модуля, цвет Лондонский туман | Лимитированный импортный ассортимент | 2240 | Living & Light электроустановочные изделия Bticino | 1 | ШТ | 1641.86 | 12
LNA4803KG | LivingLight Рамка прямоугольная, 3 модуля, цвет Серое небо | Livinglight Рамка прямоугольная, 3 модуля, цвет Серое небо | Лимитированный импортный ассортимент | 2240 | Living & Light электроустановочные изделия Bticino | 1 | ШТ | 1641.86 | 2
LNA4803LBA | LivingLight Рамка прямоугольная, 3 модуля, цвет Бамбук | Livinglight Рамка прямоугольная, 3 модуля, цвет Бамбук | Лимитированный импортный ассортимент | 2240 | Living & Light электроустановочные изделия Bticino | 1 | ШТ | 13134.86 | 7
LNA4803LCA | LivingLight Рамка прямоугольная, 3 модуля, цвет Американская вишня | Livinglight Рамка прямоугольная, 3 модуля, цвет Американская вишня | Лимитированный импортный ассортимент | 2240 | Living & Light электроустановочные изделия Bticino | 1 | ШТ | 10672.08 | 38
LNA4803LNC | LivingLight Рамка прямоугольная, 3 модуля, цвет Европейский орех | Livinglight Рамка прямоугольная, 3 модуля, цвет Европейский орех | Лимитированный импортный ассортимент | 2240 | Living & Light электроустановочные изделия Bticino | 1 | ШТ | 13134.86 | 280
LNA4803NA | LivingLight Рамка прямоугольная, 3 модуля, цвет Исконный | Livinglight Рамка прямоугольная, 3 модуля, цвет Исконный | Лимитированный импортный ассортимент | 2240 | Living & Light электроустановочные изделия Bticino | 1 | ШТ | 4515.12 | 29
LNA4803OA | LivingLight Рамка прямоугольная, 3 модуля, цвет Золото | Livinglight Рамка прямоугольная, 3 модуля, цвет Золото | Лимитированный импортный ассортимент | 2240 | Living & Light электроустановочные изделия Bticino | 1 | ШТ | 4515.12 | 6
LNA4803OD | LivingLight Рамка прямоугольная, 3 модуля, цвет Оранжевый | Livinglight Рамка прямоугольная, 3 модуля, цвет Оранжевый | Лимитированный импортный ассортимент | 2240 | Living & Light электроустановочные изделия Bticino | 1 | ШТ | 1641.86 | 15
LNA4803PK | LivingLight Рамка прямоугольная, 3 модуля, цвет Зеленый шелк | Livinglight Рамка прямоугольная, 3 модуля, цвет зелёный шелк | Лимитированный импортный ассортимент | 2240 | Living & Light электроустановочные изделия Bticino | 1 | ШТ | 2626.97 | 5
LNA4803RK | LivingLight Рамка прямоугольная, 3 модуля, цвет Красный шелк | Livinglight Рамка прямоугольная, 3 модуля, цвет Красный шелк | Лимитированный импортный ассортимент | 2240 | Living & Light электроустановочные изделия Bticino | 1 | ШТ | 2626.97 | 5
LNA4803SQ | LivingLight Рамка прямоугольная, 3 модуля, цвет Коричневый шелк | Livinglight Рамка прямоугольная, 3 модуля, цвет Коричневый шелк | Лимитированный импортный ассортимент | 2240 | Living & Light электроустановочные изделия Bticino | 1 | ШТ | 2626.97 | 11
LNA4803VD | LivingLight Рамка прямоугольная, 3 модуля, цвет Зеленый | Livinglight Рамка прямоугольная, 3 модуля, цвет зелёный | Лимитированный импортный ассортимент | 2240 | Living & Light электроустановочные изделия Bticino | 1 | ШТ | 1641.86 | 7
LNA4804AC | LL Рамка 4м цвет Сталь | LivingLight. Рамка "Сталь", итальянская модульность, 4 модуля | Лимитированный импортный ассортимент | 2240 | Living & Light электроустановочные изделия Bticino | 1 | ШТ | 4144.96 | 5
LNA4804ACS | LivingLight Рамка прямоугольная, 4 модуля, цвет Фактурная сталь | Livinglight Рамка прямоугольная, 4 модуля, цвет Фактурная сталь | Лимитированный импортный ассортимент | 2240 | Living & Light электроустановочные изделия Bticino | 1 | ШТ | 4862.43 | 6
LNA4804AE | LivingLight Рамка прямоугольная, 4 модуля, цвет Серый шелк | Livinglight Рамка прямоугольная, 4 модуля, цвет Серый шелк | Лимитированный импортный ассортимент | 2240 | Living & Light электроустановочные изделия Bticino | 1 | ШТ | 2829.04 | 177
LNA4804AG | LivingLight Рамка прямоугольная, 4 модуля, цвет Серебро | Livinglight Рамка прямоугольная, 4 модуля, цвет Серебро | Лимитированный импортный ассортимент | 2240 | Living & Light электроустановочные изделия Bticino | 1 | ШТ | 4862.43 | 14
LNA4804BZ | LivingLight Рамка прямоугольная, 4 модуля, цвет Бронза | Livinglight Рамка прямоугольная, 4 модуля, цвет Бронза | Лимитированный импортный ассортимент | 2240 | Living & Light электроустановочные изделия Bticino | 1 | ШТ | 4862.43 | 11
LNA4804CB | LivingLight Рамка прямоугольная, 4 модуля, цвет Синий шелк | Livinglight Рамка прямоугольная, 4 модуля, цвет Синий шелк | Лимитированный импортный ассортимент | 2240 | Living & Light электроустановочные изделия Bticino | 1 | ШТ | 2829.04 | 2
LNA4804GL | LL Рамка 4м цвет Лун.серебро | LivingLight. Рамка "Лунное серебро", итальянская модульность, 4 модуля | Лимитированный импортный ассортимент | 2240 | Living & Light электроустановочные изделия Bticino | 1 | ШТ | 4144.96 | 14
LNA4804KA | LivingLight Рамка прямоугольная, 4 модуля, цвет Морская вода | Livinglight Рамка прямоугольная, 4 модуля, цвет Морская вода | Лимитированный импортный ассортимент | 2240 | Living & Light электроустановочные изделия Bticino | 1 | ШТ | 1768.16 | 14
LNA4804KF | LivingLight Рамка прямоугольная, 4 модуля, цвет Лондонский туман | Livinglight Рамка прямоугольная, 4 модуля, цвет Лондонский туман | Лимитированный импортный ассортимент | 2240 | Living & Light электроустановочные изделия Bticino | 1 | ШТ | 1768.16 | 6
LNA4804KG | LivingLight Рамка прямоугольная, 4 модуля, цвет Серое небо | Livinglight Рамка прямоугольная, 4 модуля, цвет Серое небо | Лимитированный импортный ассортимент | 2240 | Living & Light электроустановочные изделия Bticino | 1 | ШТ | 1768.16 | 13
LNA4804LCA | LivingLight Рамка прямоугольная, 4 модуля, цвет Американская вишня | Livinglight Рамка прямоугольная, 4 модуля, цвет Американская вишня | Лимитированный импортный ассортимент | 2240 | Living & Light электроустановочные изделия Bticino | 1 | ШТ | 11493.01 | 33
LNA4804LNC | LivingLight Рамка прямоугольная, 4 модуля, цвет Европейский орех | Livinglight Рамка прямоугольная, 4 модуля, цвет Европейский орех | Лимитированный импортный ассортимент | 2240 | Living & Light электроустановочные изделия Bticino | 1 | ШТ | 14145.24 | 3
LNA4804NA | LivingLight Рамка прямоугольная, 4 модуля, цвет Исконный | Livinglight Рамка прямоугольная, 4 модуля, цвет Исконный | Лимитированный импортный ассортимент | 2240 | Living & Light электроустановочные изделия Bticino | 1 | ШТ | 4862.43 | 4
LNA4804OA | LivingLight Рамка прямоугольная, 4 модуля, цвет Золото | Livinglight Рамка прямоугольная, 4 модуля, цвет Золото | Лимитированный импортный ассортимент | 2240 | Living & Light электроустановочные изделия Bticino | 1 | ШТ | 4862.43 | 3
LNA4804OD | LivingLight Рамка прямоугольная, 4 модуля, цвет Оранжевый | Livinglight Рамка прямоугольная, 4 модуля, цвет Оранжевый | Лимитированный импортный ассортимент | 2240 | Living & Light электроустановочные изделия Bticino | 1 | ШТ | 1768.16 | 8
LNA4804PK | LivingLight Рамка прямоугольная, 4 модуля, цвет Зеленый шелк | Livinglight Рамка прямоугольная, 4 модуля, цвет зелёный шелк | Лимитированный импортный ассортимент | 2240 | Living & Light электроустановочные изделия Bticino | 1 | ШТ | 2829.04 | 3
LNA4804RK | LivingLight Рамка прямоугольная, 4 модуля, цвет Красный шелк | Livinglight Рамка прямоугольная, 4 модуля, цвет Красный шелк | Лимитированный импортный ассортимент | 2240 | Living & Light электроустановочные изделия Bticino | 1 | ШТ | 2829.04 | 3
LNA4804SQ | LivingLight Рамка прямоугольная, 4 модуля, цвет Коричневый шелк | Livinglight Рамка прямоугольная, 4 модуля, цвет Коричневый шелк | Лимитированный импортный ассортимент | 2240 | Living & Light электроустановочные изделия Bticino | 1 | ШТ | 2829.04 | 25
LNA4804VD | LivingLight Рамка прямоугольная, 4 модуля, цвет Зеленый | Livinglight Рамка прямоугольная, 4 модуля, цвет зелёный | Лимитированный импортный ассортимент | 2240 | Living & Light электроустановочные изделия Bticino | 1 | ШТ | 1768.16 | 6
LNA4807ACS | LivingLight Рамка прямоугольная, 7 модулей, цвет Фактурная сталь | Livinglight Рамка прямоугольная, 7 модулей, цвет Фактурная сталь | Лимитированный импортный ассортимент | 2240 | Living & Light электроустановочные изделия Bticino | 1 | ШТ | 7640.97 | 5
LNA4807AD | LivingLight Рамка прямоугольная, 7 модулей, цвет Голубой | Livinglight Рамка прямоугольная, 7 модулей, цвет Голубой | Лимитированный импортный ассортимент | 2240 | Living & Light электроустановочные изделия Bticino | 1 | ШТ | 2778.54 | 3
LNA4807AE | LivingLight Рамка прямоугольная, 7 модулей, цвет Серый шелк | Livinglight Рамка прямоугольная, 7 модулей, цвет Серый шелк | Лимитированный импортный ассортимент | 2240 | Living & Light электроустановочные изделия Bticino | 1 | ШТ | 4445.65 | 23
LNA4807AG | LivingLight Рамка прямоугольная, 7 модулей, цвет Серебро | Livinglight Рамка прямоугольная, 7 модулей, цвет Серебро | Лимитированный импортный ассортимент | 2240 | Living & Light электроустановочные изделия Bticino | 1 | ШТ | 7640.97 | 8
LNA4807AR | LivingLight Рамка прямоугольная, 7 модулей, цвет Антрацит | Livinglight Рамка прямоугольная, 7 модулей, цвет Антрацит | Лимитированный импортный ассортимент | 2240 | Living & Light электроустановочные изделия Bticino | 1 | ШТ | 411.33 | 6
LNA4807BZ | LivingLight Рамка прямоугольная, 7 модулей, цвет Бронза | Livinglight Рамка прямоугольная, 7 модулей, цвет Бронза | Лимитированный импортный ассортимент | 2240 | Living & Light электроустановочные изделия Bticino | 1 | ШТ | 7640.97 | 1
LNA4807GL | LL Рамка 7м цвет Лун.серебро | LivingLight. Рамка "Лунное серебро", итальянская модульность, 7 модуля | Лимитированный импортный ассортимент | 2240 | Living & Light электроустановочные изделия Bticino | 1 | ШТ | 6513.5 | 3
LNA4807KA | LivingLight Рамка прямоугольная, 7 модулей, цвет Морская вода | Livinglight Рамка прямоугольная, 7 модулей, цвет Морская вода | Лимитированный импортный ассортимент | 2240 | Living & Light электроустановочные изделия Bticino | 1 | ШТ | 2778.54 | 4
LNA4807KF | LivingLight Рамка прямоугольная, 7 модулей, цвет Лондонский туман | Livinglight Рамка прямоугольная, 7 модулей, цвет Лондонский туман | Лимитированный импортный ассортимент | 2240 | Living & Light электроустановочные изделия Bticino | 1 | ШТ | 2778.54 | 5
LNA4807KG | LivingLight Рамка прямоугольная, 7 модулей, цвет Серое небо | Livinglight Рамка прямоугольная, 7 модулей, цвет Серое небо | Лимитированный импортный ассортимент | 2240 | Living & Light электроустановочные изделия Bticino | 1 | ШТ | 2778.54 | 4
LNA4807LCA | LivingLight Рамка прямоугольная, 7 модулей, цвет Американская вишня | Livinglight Рамка прямоугольная, 7 модулей, цвет Американская вишня | Лимитированный импортный ассортимент | 2240 | Living & Light электроустановочные изделия Bticino | 1 | ШТ | 18060.44 | 4
LNA4807LNC | LivingLight Рамка прямоугольная, 7 модулей, цвет Европейский орех | Livinglight Рамка прямоугольная, 7 модулей, цвет Европейский орех | Лимитированный импортный ассортимент | 2240 | Living & Light электроустановочные изделия Bticino | 1 | ШТ | 22228.24 | 13
LNA4807OD | LivingLight Рамка прямоугольная, 7 модулей, цвет Оранжевый | Livinglight Рамка прямоугольная, 7 модулей, цвет Оранжевый | Лимитированный импортный ассортимент | 2240 | Living & Light электроустановочные изделия Bticino | 1 | ШТ | 2778.54 | 3
LNA4807PK | LivingLight Рамка прямоугольная, 7 модулей, цвет Зеленый шелк | Livinglight Рамка прямоугольная, 7 модулей, цвет зелёный шелк | Лимитированный импортный ассортимент | 2240 | Living & Light электроустановочные изделия Bticino | 1 | ШТ | 4445.65 | 1
LNA4807SQ | LivingLight Рамка прямоугольная, 7 модулей, цвет Коричневый шелк | Livinglight Рамка прямоугольная, 7 модулей, цвет Коричневый шелк | Лимитированный импортный ассортимент | 2240 | Living & Light электроустановочные изделия Bticino | 1 | ШТ | 4445.65 | 23
LNA4807VD | LivingLight Рамка прямоугольная, 7 модулей, цвет Зеленый | Livinglight Рамка прямоугольная, 7 модулей, цвет зелёный | Лимитированный импортный ассортимент | 2240 | Living & Light электроустановочные изделия Bticino | 1 | ШТ | 2778.54 | 1
LNA4826AE | LivingLight Рамка прямоугольная, 3+3 модуля, цвет Серый шелк | Livinglight Рамка прямоугольная, 3+3 модуля, цвет Серый шелк | Лимитированный импортный ассортимент | 2240 | Living & Light электроустановочные изделия Bticino | 1 | ШТ | 5516.64 | 3
LNA4826BZ | LivingLight Рамка прямоугольная, 3+3 модуля, цвет Бронза | Livinglight Рамка прямоугольная, 3+3 модуля, цвет Бронза | Лимитированный импортный ассортимент | 2240 | Living & Light электроустановочные изделия Bticino | 1 | ШТ | 9481.74 | 3
LNA4826CB | LivingLight Рамка прямоугольная, 3+3 модуля, цвет Синий шелк | Livinglight Рамка прямоугольная, 3+3 модуля, цвет Синий шелк | Лимитированный импортный ассортимент | 2240 | Living & Light электроустановочные изделия Bticino | 1 | ШТ | 5516.64 | 4
LNA4826KA | LivingLight Рамка прямоугольная, 3+3 модуля, цвет Морская вода | Livinglight Рамка прямоугольная, 3+3 модуля, цвет Морская вода | Лимитированный импортный ассортимент | 2240 | Living & Light электроустановочные изделия Bticino | 1 | ШТ | 3447.9 | 1
LNA4826KF | LivingLight Рамка прямоугольная, 3+3 модуля, цвет Лондонский туман | Livinglight Рамка прямоугольная, 3+3 модуля, цвет Лондонский туман | Лимитированный импортный ассортимент | 2240 | Living & Light электроустановочные изделия Bticino | 1 | ШТ | 3447.9 | 1
LNA4826KG | LivingLight Рамка прямоугольная, 3+3 модуля, цвет Серое небо | Livinglight Рамка прямоугольная, 3+3 модуля, цвет Серое небо | Лимитированный импортный ассортимент | 2240 | Living & Light электроустановочные изделия Bticino | 1 | ШТ | 3447.9 | 1
LNA4826NA | LivingLight Рамка прямоугольная, 3+3 модуля, цвет Исконный | Livinglight Рамка прямоугольная, 3+3 модуля, цвет Исконный | Лимитированный импортный ассортимент | 2240 | Living & Light электроустановочные изделия Bticino | 1 | ШТ | 9481.74 | 3
LNA4826OA | LivingLight Рамка прямоугольная, 3+3 модуля, цвет Золото | Livinglight Рамка прямоугольная, 3+3 модуля, цвет Золото | Лимитированный импортный ассортимент | 2240 | Living & Light электроустановочные изделия Bticino | 1 | ШТ | 9481.74 | 1
LNA4826PK | LivingLight Рамка прямоугольная, 3+3 модуля, цвет Зеленый шелк | Livinglight Рамка прямоугольная, 3+3 модуля, цвет зелёный шелк | Лимитированный импортный ассортимент | 2240 | Living & Light электроустановочные изделия Bticino | 1 | ШТ | 5516.64 | 4
LNA4826RK | LivingLight Рамка прямоугольная, 3+3 модуля, цвет Красный шелк | Livinglight Рамка прямоугольная, 3+3 модуля, цвет Красный шелк | Лимитированный импортный ассортимент | 2240 | Living & Light электроустановочные изделия Bticino | 1 | ШТ | 5516.64 | 4
LNA4826SQ | LivingLight Рамка прямоугольная, 3+3 модуля, цвет Коричневый шелк | Livinglight Рамка прямоугольная, 3+3 модуля, цвет Коричневый шелк | Лимитированный импортный ассортимент | 2240 | Living & Light электроустановочные изделия Bticino | 1 | ШТ | 5516.64 | 1
LNC4802AR | LL AIR 1 пост Антрацит | Livinglight AIR 1 пост Антрацит | Лимитированный импортный ассортимент | 2240 | Living & Light электроустановочные изделия Bticino | 1 | ШТ | 2426.57 | 26
LNC4802BN | LivingLight Рамка AIR 1 пост, цвет Белый | Livinglight Рамка AIR 1 пост, цвет Белый | Лимитированный импортный ассортимент | 2240 | Living & Light электроустановочные изделия Bticino | 1 | ШТ | 2426.57 | 12
LNC4802CY | LL AIR Рамка 2м ит "Глина" | Livinglight. Рамка Air, итальянский стандарт 2 мод. Цвет "Глина" | Лимитированный импортный ассортимент | 2240 | Living & Light электроустановочные изделия Bticino | 1 | ШТ | 2426.57 | 3
LNC4802NK | LivingLight Рамка AIR 1 пост, цвет Матовый никель | Livinglight Рамка AIR 1 пост, цвет Матовый никель | Лимитированный импортный ассортимент | 2240 | Living & Light электроустановочные изделия Bticino | 1 | ШТ | 2426.57 | 22
LNC4802PL | LivingLight Рамка AIR 1 пост, цвет Паладий | Livinglight Рамка AIR 1 пост, цвет Паладий | Лимитированный импортный ассортимент | 2240 | Living & Light электроустановочные изделия Bticino | 1 | ШТ | 2426.57 | 2
LNC4802PR | LivingLight Рамка AIR 1 пост, цвет Белый жемчуг | Livinglight Рамка AIR 1 пост, цвет Белый жемчуг | Лимитированный импортный ассортимент | 2240 | Living & Light электроустановочные изделия Bticino | 1 | ШТ | 2426.57 | 40
LNC4802PT | LivingLight Рамка AIR 1 пост, цвет Олово | Livinglight Рамка AIR 1 пост, цвет Олово | Лимитированный импортный ассортимент | 2240 | Living & Light электроустановочные изделия Bticino | 1 | ШТ | 2426.57 | 6
LNC4802SB | LL AIR Рамка 2м ит "Песчаник" | Livinglight. Рамка Air, итальянский стандарт 2 мод. Цвет "Песчаник" | Лимитированный импортный ассортимент | 2240 | Living & Light электроустановочные изделия Bticino | 1 | ШТ | 2426.57 | 4
LNC4802ST | LL AIR Рам 2м ит "М.Асфальт" | Livinglight. Рамка Air, итальянский стандарт 2 мод. Цвет "Мокрый асфальт" | Лимитированный импортный ассортимент | 2240 | Living & Light электроустановочные изделия Bticino | 1 | ШТ | 2426.57 | 40
LNC4802TE | LL AIR 1 пост Алюминий | Livinglight AIR 1 пост Алюминий | Лимитированный импортный ассортимент | 2240 | Living & Light электроустановочные изделия Bticino | 1 | ШТ | 2426.57 | 9
LNC4802TIS | LL AIR Рамка 2м ит "М.титан" | Livinglight. Рамка Air, итальянский стандарт 2 мод. Цвет "Матовый титан" | Лимитированный импортный ассортимент | 2240 | Living & Light электроустановочные изделия Bticino | 1 | ШТ | 2426.57 | 4
LNC4803AR | LL AIR 3 модуля Антрацит | Livinglight AIR 3 модуля Антрацит | Лимитированный импортный ассортимент | 2240 | Living & Light электроустановочные изделия Bticino | 1 | ШТ | 3154.54 | 9
LNC4803BM | LL AIR Рамка 3м "Лунная ночь" | Livinglight. Рамка Air, итальянский стандарт 3 мод. Цвет "Лунная ночь" | Лимитированный импортный ассортимент | 2240 | Living & Light электроустановочные изделия Bticino | 1 | ШТ | 3154.54 | 12
LNC4803BN | LivingLight Рамка AIR 3 модуля, цвет Белый | Livinglight Рамка AIR 3 модуля, цвет Белый | Лимитированный импортный ассортимент | 2240 | Living & Light электроустановочные изделия Bticino | 1 | ШТ | 3154.54 | 12
LNC4803CRS | LL AIR Рамка 3м "М.хром" | Livinglight. Рамка Air, итальянский стандарт 3 мод. Цвет "Матовый хром" | Лимитированный импортный ассортимент | 2240 | Living & Light электроустановочные изделия Bticino | 1 | ШТ | 3154.54 | 13
LNC4803CY | LL AIR Рамка 3м "Глина" | Livinglight. Рамка Air, итальянский стандарт 3 мод. Цвет "Глина" | Лимитированный импортный ассортимент | 2240 | Living & Light электроустановочные изделия Bticino | 1 | ШТ | 3154.54 | 9
LNC4803NK | LivingLight Рамка AIR 3 модуля, цвет Матовый никель | Livinglight Рамка AIR 3 модуля, цвет Матовый никель | Лимитированный импортный ассортимент | 2240 | Living & Light электроустановочные изделия Bticino | 1 | ШТ | 3154.54 | 40
LNC4803OF | LivingLight Рамка AIR 3 модуля, цвет Матовое золото | Livinglight Рамка AIR 3 модуля, цвет Матовое золото | Лимитированный импортный ассортимент | 2240 | Living & Light электроустановочные изделия Bticino | 1 | ШТ | 3154.54 | 2
LNC4803PL | LivingLight Рамка AIR 3 модуля, цвет Паладий | Livinglight Рамка AIR 3 модуля, цвет Паладий | Лимитированный импортный ассортимент | 2240 | Living & Light электроустановочные изделия Bticino | 1 | ШТ | 3154.54 | 4
LNC4803PR | LivingLight Рамка AIR 3 модуля, цвет Белый жемчуг | Livinglight Рамка AIR 3 модуля, цвет Белый жемчуг | Лимитированный импортный ассортимент | 2240 | Living & Light электроустановочные изделия Bticino | 1 | ШТ | 3154.54 | 19
LNC4803PT | LivingLight Рамка AIR 3 модуля, цвет Олово | Livinglight Рамка AIR 3 модуля, цвет Олово | Лимитированный импортный ассортимент | 2240 | Living & Light электроустановочные изделия Bticino | 1 | ШТ | 3154.54 | 1
LNC4803SB | LL AIR Рамка 3м "Песчаник" | Livinglight. Рамка Air, итальянский стандарт 3 мод. Цвет "Песчаник" | Лимитированный импортный ассортимент | 2240 | Living & Light электроустановочные изделия Bticino | 1 | ШТ | 3154.54 | 6
LNC4803ST | LL AIR Рамка 3м "М.Асфальт" | Livinglight. Рамка Air, итальянский стандарт 3 мод. Цвет "Мокрый асфальт" | Лимитированный импортный ассортимент | 2240 | Living & Light электроустановочные изделия Bticino | 1 | ШТ | 3154.54 | 11
LNC4803TE | LL AIR 3 модуля Алюминий | Livinglight AIR 3 модуля Алюминий | Лимитированный импортный ассортимент | 2240 | Living & Light электроустановочные изделия Bticino | 1 | ШТ | 3154.54 | 13
LNC4803TIS | LL AIR Рамка 3м "М.титан" | Livinglight. Рамка Air, итальянский стандарт 3 мод. Цвет "Матовый титан" | Лимитированный импортный ассортимент | 2240 | Living & Light электроустановочные изделия Bticino | 1 | ШТ | 3154.54 | 6
LNC4804AR | LL AIR 4 модуля Антрацит | Livinglight AIR 4 модуля Антрацит | Лимитированный импортный ассортимент | 2240 | Living & Light электроустановочные изделия Bticino | 1 | ШТ | 3397.2 | 4
LNC4804BN | LivingLight Рамка AIR 4 модуля, цвет Белый | Livinglight Рамка AIR 4 модуля, цвет Белый | Лимитированный импортный ассортимент | 2240 | Living & Light электроустановочные изделия Bticino | 1 | ШТ | 3397.2 | 4
LNC4804CRS | LL AIR Рамка 4м "М.хром" | Livinglight. Рамка Air, итальянский стандарт 4 мод. Цвет "Матовый хром" | Лимитированный импортный ассортимент | 2240 | Living & Light электроустановочные изделия Bticino | 1 | ШТ | 3397.2 | 4
LNC4804CY | LL AIR Рамка 4м "Глина" | Livinglight. Рамка Air, итальянский стандарт 4 мод. Цвет "Глина" | Лимитированный импортный ассортимент | 2240 | Living & Light электроустановочные изделия Bticino | 1 | ШТ | 3397.2 | 4
LNC4804NK | LivingLight Рамка AIR 4 модуля, цвет Матовый никель | Livinglight Рамка AIR 4 модуля, цвет Матовый никель | Лимитированный импортный ассортимент | 2240 | Living & Light электроустановочные изделия Bticino | 1 | ШТ | 3397.2 | 14
LNC4804PL | LivingLight Рамка AIR 4 модуля, цвет Паладий | Livinglight Рамка AIR 4 модуля, цвет Паладий | Лимитированный импортный ассортимент | 2240 | Living & Light электроустановочные изделия Bticino | 1 | ШТ | 3397.2 | 2
LNC4804PR | LivingLight Рамка AIR 4 модуля, цвет Белый жемчуг | Livinglight Рамка AIR 4 модуля, цвет Белый жемчуг | Лимитированный импортный ассортимент | 2240 | Living & Light электроустановочные изделия Bticino | 1 | ШТ | 3397.2 | 41
LNC4804PT | LivingLight Рамка AIR 4 модуля, цвет Олово | Livinglight Рамка AIR 4 модуля, цвет Олово | Лимитированный импортный ассортимент | 2240 | Living & Light электроустановочные изделия Bticino | 1 | ШТ | 3397.2 | 10
LNC4804SB | LL AIR Рамка 4м "Песчаник" | Livinglight. Рамка Air, итальянский стандарт 4 мод. Цвет "Песчаник" | Лимитированный импортный ассортимент | 2240 | Living & Light электроустановочные изделия Bticino | 1 | ШТ | 3397.2 | 5
LNC4804ST | LL AIR Рамка 4м "М.Асфальт" | Livinglight. Рамка Air, итальянский стандарт 4 мод. Цвет "Мокрый асфальт" | Лимитированный импортный ассортимент | 2240 | Living & Light электроустановочные изделия Bticino | 1 | ШТ | 3397.2 | 4
LNC4804TE | LL AIR 4 модуля Алюминий | Livinglight AIR 4 модуля Алюминий | Лимитированный импортный ассортимент | 2240 | Living & Light электроустановочные изделия Bticino | 1 | ШТ | 3397.2 | 19
LNC4804TIS | LL AIR Рамка 4м "М.титан" | Livinglight. Рамка Air, итальянский стандарт 4 мод. Цвет "Матовый титан" | Лимитированный импортный ассортимент | 2240 | Living & Light электроустановочные изделия Bticino | 1 | ШТ | 3397.2 | 4
LNC4807AR | LL AIR 7 модулей Антрацит | Livinglight AIR 7 модулей Антрацит | Лимитированный импортный ассортимент | 2240 | Living & Light электроустановочные изделия Bticino | 1 | ШТ | 5338.46 | 44
LNC4807BN | LivingLight Рамка AIR 7 модулей, цвет Белый | Livinglight Рамка AIR 7 модулей, цвет Белый | Лимитированный импортный ассортимент | 2240 | Living & Light электроустановочные изделия Bticino | 1 | ШТ | 5338.46 | 11
LNC4807CRS | LL AIR Рамка 7м "М.хром" | Livinglight. Рамка Air, итальянский стандарт 7 мод. Цвет "Матовый хром" | Лимитированный импортный ассортимент | 2240 | Living & Light электроустановочные изделия Bticino | 1 | ШТ | 5338.46 | 1
LNC4807NK | LivingLight Рамка AIR 7 модулей, цвет Матовый никель | Livinglight Рамка AIR 7 модулей, цвет Матовый никель | Лимитированный импортный ассортимент | 2240 | Living & Light электроустановочные изделия Bticino | 1 | ШТ | 5338.46 | 10
LNC4807PR | LivingLight Рамка AIR 7 модулей, цвет Белый жемчуг | Livinglight Рамка AIR 7 модулей, цвет Белый жемчуг | Лимитированный импортный ассортимент | 2240 | Living & Light электроустановочные изделия Bticino | 1 | ШТ | 5338.46 | 14
LNC4807ST | LL AIR Рамка 7м "М.Асфальт" | Livinglight. Рамка Air, итальянский стандарт 7 мод. Цвет "Мокрый асфальт" | Лимитированный импортный ассортимент | 2240 | Living & Light электроустановочные изделия Bticino | 1 | ШТ | 5338.46 | 1
LNC4807TE | LL AIR 7 модулей Алюминий | Livinglight AIR 7 модулей Алюминий | Лимитированный импортный ассортимент | 2240 | Living & Light электроустановочные изделия Bticino | 1 | ШТ | 5338.46 | 12
LNC4826OF | LivingLight Рамка AIR 3+3 модуля, цвет Матовое золото | Livinglight Рамка AIR 3+3 модуля, цвет Матовое золото | Лимитированный импортный ассортимент | 2240 | Living & Light электроустановочные изделия Bticino | 1 | ШТ | 6624.54 | 3
LNC4826PL | LivingLight Рамка AIR 3+3 модуля, цвет Паладий | Livinglight Рамка AIR 3+3 модуля, цвет Паладий | Лимитированный импортный ассортимент | 2240 | Living & Light электроустановочные изделия Bticino | 1 | ШТ | 6624.54 | 4
LNC4826PR | LivingLight Рамка AIR 3+3 модуля, цвет Белый жемчуг | Livinglight Рамка AIR 3+3 модуля, цвет Белый жемчуг | Лимитированный импортный ассортимент | 2240 | Living & Light электроустановочные изделия Bticino | 1 | ШТ | 6624.54 | 4
LNC4826PT | LivingLight Рамка AIR 3+3 модуля, цвет Олово | Livinglight Рамка AIR 3+3 модуля, цвет Олово | Лимитированный импортный ассортимент | 2240 | Living & Light электроустановочные изделия Bticino | 1 | ШТ | 6624.54 | 4
LNC4826SB | LL AIR Рамка 3+3м "Песчаник" | Livinglight. Рамка Air, итальянский стандарт 3+3 мод. Цвет "Песчаник" | Лимитированный импортный ассортимент | 2240 | Living & Light электроустановочные изделия Bticino | 1 | ШТ | 6624.54 | 4
LNC4826TE | LL AIR 3+3 модуля Алюминий | Livinglight AIR 3+3 модуля Алюминий | Лимитированный импортный ассортимент | 2240 | Living & Light электроустановочные изделия Bticino | 1 | ШТ | 6624.54 | 1
LNC4826TIS | LL AIR Рамка 3+3м "М.титан" | Livinglight. Рамка Air, итальянский стандарт 3+3 мод. Цвет "Матовый титан" | Лимитированный импортный ассортимент | 2240 | Living & Light электроустановочные изделия Bticino | 1 | ШТ | 6624.54 | 2
LND4807KR | LivingLight Рамка прямоугольная, 7 модулей, цвет Kristall | Livinglight Рамка прямоугольная, 7 модулей, цвет Kristall | Лимитированный импортный ассортимент | 2240 | Living & Light электроустановочные изделия Bticino | 1 | ШТ | 2295.07 | 4
LND4811TE | LL Рамка 1м алюминий | Livinglight Рамка 1м алюминий | Лимитированный импортный ассортимент | 2240 | Living & Light электроустановочные изделия Bticino | 1 | ШТ | 1438.66 | 6
LND4812BI | LL Рамка 1+1м верт белая | Livinglight Рамка 1+1м верт белая | Лимитированный импортный ассортимент | 2240 | Living & Light электроустановочные изделия Bticino | 1 | ШТ | 774.66 | 2
LND4812TE | LL Рамка 1+1м верт алюминий | Livinglight Рамка 1+1м верт алюминий | Лимитированный импортный ассортимент | 2240 | Living & Light электроустановочные изделия Bticino | 1 | ШТ | 1438.66 | 2
LND4826KR | LivingLight Рамка прямоугольная, 3+3 модуля, цвет Kristall | Livinglight Рамка прямоугольная, 3+3 модуля, цвет Kristall | Лимитированный импортный ассортимент | 2240 | Living & Light электроустановочные изделия Bticino | 1 | ШТ | 2847.97 | 30
LNE4802BM | LL AIR Рамка 2м "Лунная ночь" | Livinglight. Рамка Air, немецкий стандарт 2 мод. Цвет "Лунная ночь" | Лимитированный импортный ассортимент | 2240 | Living & Light электроустановочные изделия Bticino | 1 | ШТ | 2426.57 | 3
LNE4802BN | LL ЛП 2мод. Белый | Livinglight Лицевая панель 2 модуля Белый | Лимитированный импортный ассортимент | 2240 | Living & Light электроустановочные изделия Bticino | 1 | ШТ | 2426.57 | 64
LNE4802CRS | LL AIR Рамка 2м "М.хром" | Livinglight. Рамка Air, немецкий стандарт 2 мод. Цвет "Матовый хром" | Лимитированный импортный ассортимент | 2240 | Living & Light электроустановочные изделия Bticino | 1 | ШТ | 2426.57 | 1
LNE4802CY | LL AIR Рамка 2м "Глина" | Livinglight. Рамка Air, немецкий стандарт 2 мод. Цвет "Глина" | Лимитированный импортный ассортимент | 2240 | Living & Light электроустановочные изделия Bticino | 1 | ШТ | 2426.57 | 3
LNE4802M2AR | LL AIR Рамка 2+2м "Антрацит" | Livinglight. Рамка Air, немецкий стандарт 2+2 мод. Цвет "Антрацит" | Лимитированный импортный ассортимент | 2240 | Living & Light электроустановочные изделия Bticino | 1 | ШТ | 3882.51 | 4
LNE4802M2BM | LL AIR Рам 2+2м "Лунная ночь" | Livinglight. Рамка Air, немецкий стандарт 2+2 мод. Цвет "Лунная ночь" | Лимитированный импортный ассортимент | 2240 | Living & Light электроустановочные изделия Bticino | 1 | ШТ | 3882.51 | 3
LNE4802M2BN | LL рамка 2x2мод.71мм.Белый | Livinglight рамка 2x2мод.71мм.Белый | Лимитированный импортный ассортимент | 2240 | Living & Light электроустановочные изделия Bticino | 1 | ШТ | 3882.51 | 20
LNE4802M2NK | LL рамка 2x2мод.71мм.М.никель | Livinglight рамка 2x2мод.71мм.М.никель | Лимитированный импортный ассортимент | 2240 | Living & Light электроустановочные изделия Bticino | 1 | ШТ | 3882.51 | 18
LNE4802M2OF | LL рамка 2x2мод.71мм.М.золото | Livinglight рамка 2x2мод.71мм.М.золото | Лимитированный импортный ассортимент | 2240 | Living & Light электроустановочные изделия Bticino | 1 | ШТ | 3882.51 | 10
LNE4802M2PR | LL рамка 2x2мод.71мм.Белый жемчуг | Livinglight рамка 2x2мод.71мм.Белый жемчуг | Лимитированный импортный ассортимент | 2240 | Living & Light электроустановочные изделия Bticino | 1 | ШТ | 3882.51 | 17
LNE4802M2PT | LL рамка 2x2мод.71мм.Олово | Livinglight рамка 2x2мод.71мм.Олово | Лимитированный импортный ассортимент | 2240 | Living & Light электроустановочные изделия Bticino | 1 | ШТ | 3882.51 | 3
LNE4802M2SB | LL AIR Рамка 2+2м "Песчаник" | Livinglight. Рамка Air, немецкий стандарт 2+2 мод. Цвет "Песчаник" | Лимитированный импортный ассортимент | 2240 | Living & Light электроустановочные изделия Bticino | 1 | ШТ | 3882.51 | 5
LNE4802M2TE | LL рамка 2x2мод.71мм.Алюминий | Livinglight рамка 2x2мод.71мм.Алюминий | Лимитированный импортный ассортимент | 2240 | Living & Light электроустановочные изделия Bticino | 1 | ШТ | 3882.51 | 21
LNE4802M2TIS | LL AIR Рамка 2+2м "М.титан" | Livinglight. Рамка Air, немецкий стандарт 2+2 мод. Цвет "Матовый титан" | Лимитированный импортный ассортимент | 2240 | Living & Light электроустановочные изделия Bticino | 1 | ШТ | 3882.51 | 1
LNE4802M3AR | LL AIR Рам 2+2+2м "Антрацит" | Livinglight. Рамка Air, немецкий стандарт 2+2+2 мод. Цвет "Антрацит" | Лимитированный импортный ассортимент | 2240 | Living & Light электроустановочные изделия Bticino | 1 | ШТ | 5338.46 | 3
LNE4802M3BM | LL AIR Рам 2+2+2м "Лун.ночь" | Livinglight. Рамка Air, немецкий стандарт 2+2+2 мод. Цвет "Лунная ночь" | Лимитированный импортный ассортимент | 2240 | Living & Light электроустановочные изделия Bticino | 1 | ШТ | 5338.46 | 3
LNE4802M3BN | LL рамка 2x3мод.71мм.Белый | Livinglight рамка 2x3мод.71мм.Белый | Лимитированный импортный ассортимент | 2240 | Living & Light электроустановочные изделия Bticino | 1 | ШТ | 5338.46 | 8
LNE4802M3CY | LL AIR Рамка 2+2+2м "Глина" | Livinglight. Рамка Air, немецкий стандарт 2+2+2 мод. Цвет "Глина" | Лимитированный импортный ассортимент | 2240 | Living & Light электроустановочные изделия Bticino | 1 | ШТ | 5338.46 | 8
LNE4802M3NK | LL рамка 2x3мод.71мм.М.никель | Livinglight рамка 2x3мод.71мм.М.никель | Лимитированный импортный ассортимент | 2240 | Living & Light электроустановочные изделия Bticino | 1 | ШТ | 5338.46 | 20
LNE4802M3OF | LL рамка 2x3мод.71мм.М.золото | Livinglight рамка 2x3мод.71мм.М.золото | Лимитированный импортный ассортимент | 2240 | Living & Light электроустановочные изделия Bticino | 1 | ШТ | 5338.46 | 9
LNE4802M3PR | LL рамка 2x3мод.71мм.Белый жемчуг | Livinglight рамка 2x3мод.71мм.Белый жемчуг | Лимитированный импортный ассортимент | 2240 | Living & Light электроустановочные изделия Bticino | 1 | ШТ | 5338.46 | 6
LNE4802M3PT | LL рамка 2x3мод.71мм.Олово | Livinglight рамка 2x3мод.71мм.Олово | Лимитированный импортный ассортимент | 2240 | Living & Light электроустановочные изделия Bticino | 1 | ШТ | 5338.46 | 3
LNE4802M3SB | LL AIR Рам 2+2+2м "Песчаник" | Livinglight. Рамка Air, немецкий стандарт 2+2+2 мод. Цвет "Песчаник" | Лимитированный импортный ассортимент | 2240 | Living & Light электроустановочные изделия Bticino | 1 | ШТ | 5338.46 | 3
LNE4802M3ST | LL AIR Рам 2+2+2м "М.Асфальт" | Livinglight. Рамка Air, немецкий стандарт 2+2+2 мод. Цвет "Мокрый асфальт" | Лимитированный импортный ассортимент | 2240 | Living & Light электроустановочные изделия Bticino | 1 | ШТ | 5338.46 | 2
LNE4802M3TE | LL рамка 2x3мод.71мм.Алюминий | Livinglight рамка 2x3мод.71мм.Алюминий | Лимитированный импортный ассортимент | 2240 | Living & Light электроустановочные изделия Bticino | 1 | ШТ | 5338.46 | 10
LNE4802M3TIS | LL AIR Рамка 2+2+2м "М.титан" | Livinglight. Рамка Air, немецкий стандарт 2+2+2 мод. Цвет "Матовый титан" | Лимитированный импортный ассортимент | 2240 | Living & Light электроустановочные изделия Bticino | 1 | ШТ | 5338.46 | 3
LNE4802NK | LL ЛП 2мод. М.никель | Livinglight Лицевая панель 2мод. М.никель | Лимитированный импортный ассортимент | 2240 | Living & Light электроустановочные изделия Bticino | 1 | ШТ | 2426.57 | 36
LNE4802OF | LL ЛП 2мод. М.золото | Livinglight Лицевая панель 2мод. М.золото | Лимитированный импортный ассортимент | 2240 | Living & Light электроустановочные изделия Bticino | 1 | ШТ | 2426.57 | 1
LNE4802PR | LL ЛП 2мод. Белый жемчуг | Livinglight Лицевая панель 2мод. Белый жемчуг | Лимитированный импортный ассортимент | 2240 | Living & Light электроустановочные изделия Bticino | 1 | ШТ | 2426.57 | 42
LNE4802PT | LL ЛП 2мод. Олово | Livinglight Лицевая панель 2мод. Олово | Лимитированный импортный ассортимент | 2240 | Living & Light электроустановочные изделия Bticino | 1 | ШТ | 2426.57 | 8
LNE4802SB | LL AIR Рамка 2м "Песчаник" | Livinglight. Рамка Air, немецкий стандарт 2 мод. Цвет "Песчаник" | Лимитированный импортный ассортимент | 2240 | Living & Light электроустановочные изделия Bticino | 1 | ШТ | 2426.57 | 3
LNE4802ST | LL AIR Рамка 2м "М.Асфальт" | Livinglight. Рамка Air, немецкий стандарт 2 мод. Цвет "Мокрый асфальт" | Лимитированный импортный ассортимент | 2240 | Living & Light электроустановочные изделия Bticino | 1 | ШТ | 2426.57 | 3
LNE4802TE | LL ЛП 2мод. Алюминий | Livinglight Лицевая панель 2мод. Алюминий | Лимитированный импортный ассортимент | 2240 | Living & Light электроустановочные изделия Bticino | 1 | ШТ | 2426.57 | 4
LNE4802TIS | LL AIR Рамка 2м "М.титан" | Livinglight. Рамка Air, немецкий стандарт 2 мод. Цвет "Матовый титан" | Лимитированный импортный ассортимент | 2240 | Living & Light электроустановочные изделия Bticino | 1 | ШТ | 2426.57 | 3
MH202 | MyHome Программируемый блок сценариев | Устройство для запуска сценариев - MyHome SCS | Лимитированный импортный ассортимент | 2346 | Устройства сценарного и централизованного управления MYHOME (BTICINO) | 1 | ШТ | 68273.62 | 1
N4001A | LivingLight Выключатель с автоматическими клемами, размер 1 модуль, цвет белый | LivingLight Выключатель с автоматическими клемами, размер 1 модуль, цвет белый | Лимитированный импортный ассортимент | 2240 | Living & Light электроустановочные изделия Bticino | 1 | ШТ | 511.38 | 7
N4001M2A | LivingLight Выключатель с автоматическими клемами, размер 2 модуля, цвет белый | Livinglight Выключатель с автоматическими клемами, размер 2 модуля, цвет белый | Лимитированный импортный ассортимент | 2240 | Living & Light электроустановочные изделия Bticino | 1 | ШТ | 1243.59 | 22
N4001M2N | LivingLight Выключатель с винтовыми клемами, размер 2 модуля, цвет белый | LivingLight Выключатель с винтовыми клемами, размер 2 модуля, цвет белый | Лимитированный импортный ассортимент | 2240 | Living & Light электроустановочные изделия Bticino | 1 | ШТ | 912.81 | 13
N4002N | LivingLight Выключатель 2-х полюсный, 16AX, цвет белый | Livinglight Выключатель 2-х полюсный, 16AX, цвет белый | Лимитированный импортный ассортимент | 2240 | Living & Light электроустановочные изделия Bticino | 10 | ШТ | 1253.56 | 20
N4003A | LivingLight Переключатель с автоматическими клемами, размер 1 модуль, цвет белый | Livinglight Переключатель с автоматическими клемами, размер 1 модуль, цвет белый | Лимитированный импортный ассортимент | 2240 | Living & Light электроустановочные изделия Bticino | 1 | ШТ | 1165.92 | 6
N4003M2A | LivingLight Переключатель с автоматическими клемами, размер 2 модуля, цвет белый | Livinglight Переключатель с автоматическими клемами, размер 2 модуля, цвет белый | Лимитированный импортный ассортимент | 2240 | Living & Light электроустановочные изделия Bticino | 1 | ШТ | 1258.17 | 15
N4003M2N | LivingLight Переключатель с винтовыми клемами, размер 2 модуля, цвет белый | LivingLight Переключатель с винтовыми клемами, размер 2 модуля, цвет белый | Лимитированный импортный ассортимент | 2240 | Living & Light электроустановочные изделия Bticino | 1 | ШТ | 1049.47 | 1
N4003N | LivingLight Переключатель с винтовыми клемами, размер 1 модуль, цвет белый | LivingLight Переключатель с винтовыми клемами, размер 1 модуль, цвет белый | Лимитированный импортный ассортимент | 2240 | Living & Light электроустановочные изделия Bticino | 1 | ШТ | 807.29 | 20
N4004M2N | LivingLight Переключатель промежуточный с механическими клемами, размер 2 модуля, цвет белый | LivingLight Переключатель промежуточный с механическими клемами, размер 2 модуля, цвет белый | Лимитированный импортный ассортимент | 2240 | Living & Light электроустановочные изделия Bticino | 1 | ШТ | 1546.14 | 25
N4004N | LivingLight Переключатель промежуточный с механическими клемами, размер 1 модуль, цвет белый | LivingLight Переключатель промежуточный с механическими клемами, размер 1 модуль, цвет белый | Лимитированный импортный ассортимент | 2240 | Living & Light электроустановочные изделия Bticino | 1 | ШТ | 1414.45 | 32
N4005M2A | LivingLight Кнопка с автоматическими клемами, размер 2 модуля, цвет белый | Livinglight Кнопка с автоматическими клемами, размер 2 модуля, цвет белый | Лимитированный импортный ассортимент | 2240 | Living & Light электроустановочные изделия Bticino | 1 | ШТ | 1112.78 | 9
N4005M2N | LivingLight Кнопка с винтовыми клемами, размер 2 модуля, цвет белый | Livinglight Кнопка с винтовыми клемами, размер 2 модуля, цвет белый | Лимитированный импортный ассортимент | 2240 | Living & Light электроустановочные изделия Bticino | 1 | ШТ | 955.6 | 50
N4005N | LivingLight Кнопка с винтовыми клемами, размер 1 модуль, цвет белый | Livinglight Кнопка с винтовыми клемами, размер 1 модуль, цвет белый | Лимитированный импортный ассортимент | 2240 | Living & Light электроустановочные изделия Bticino | 1 | ШТ | 678.93 | 248
N4022 | 2х полюсный переключатель 1П с ключом, 16А | 2х полюсный переключатель 1П с ключом, 16А | Лимитированный импортный ассортимент | 2240 | Living & Light электроустановочные изделия Bticino | 1 | ШТ | 10673.56 | 1
N4033 | Кнопка 10А, 1P-NО | Кнопка 10а, 1p-Nо | Лимитированный импортный ассортимент | 2240 | Living & Light электроустановочные изделия Bticino | 1 | ШТ | 1488.06 | 4
N4051AN | LL Выкл акс авт 10А 1м бел | Livinglight. Выключатель аксиальный одноклавишный 10А 250В. Автоматические клеммы. 1 модуль. Цвет Белый | Лимитированный импортный ассортимент | 2240 | Living & Light электроустановочные изделия Bticino | 1 | ШТ | 938.89 | 1
N4051M2AN | LL Выкл акс авт 10А 2м бел | Livinglight. Выключатель аксиальный одноклавишный 10А 250В. Автоматические клеммы. 2 модуля. Цвет Белый | Лимитированный импортный ассортимент | 2240 | Living & Light электроустановочные изделия Bticino | 10 | ШТ | 1277.94 | 33
N4053M2AN | LL Пркл акс авт 10А 2м бел | Livinglight. Переключатель аксиальный одноклавишный 10А 250В. Автоматические клеммы. 2 модуля. Цвет Белый | Лимитированный импортный ассортимент | 2240 | Living & Light электроустановочные изделия Bticino | 1 | ШТ | 1469.25 | 53
N4054 | LivingLight Переключатель промежуточный Axial с автоматическими клемами, размер 1 модуль, цвет белый | Livinglight Переключатель промежуточный Axial с автоматическими клемами, размер 1 модуль, цвет белый | Лимитированный импортный ассортимент | 2240 | Living & Light электроустановочные изделия Bticino | 1 | ШТ | 1980.22 | 20
N4054M2 | LivingLight Переключатель промежуточный Axial с автоматическими клемами, размер 2 модуля, цвет белый | Livinglight Переключатель промежуточный Axial с автоматическими клемами, размер 2 модуля, цвет белый | Лимитированный импортный ассортимент | 2240 | Living & Light электроустановочные изделия Bticino | 1 | ШТ | 2164.6 | 30
N4113 | light - presa 2P+T 10A 250Vac | light - presa 2P+T 10A 250Vac | Лимитированный импортный ассортимент | 2240 | Living & Light электроустановочные изделия Bticino | 1 | ШТ | 315.47 | 50
N4139 | LL Розетка "мультистандарт",5/6/10/13А 127В/250В, 2 модуля, белая | Livinglight Розетка "мультистандарт",5/6/10/13А 127В/250В, 2 модуля, белая | Лимитированный импортный ассортимент | 2240 | Living & Light электроустановочные изделия Bticino | 10 | ШТ | 2063.82 | 41
N4140 | Розетка 2П + заземление (центр., боков.) 10А/16А с защитными шторками 2 модуля | Розетка 2П + заземление (центр., боков.) 10А/16А с защитными шторками 2 модуля | Лимитированный импортный ассортимент | 2240 | Living & Light электроустановочные изделия Bticino | 1 | ШТ | 1460.43 | 34
N4140/16 | Розетка 2П + заземление (центр., боков.) 16А с защитными шторками 2 модуля | Розетка 2П + заземление (центр., боков.) 16А с защитными шторками 2 модуля | Лимитированный импортный ассортимент | 2240 | Living & Light электроустановочные изделия Bticino | 10 | ШТ | 1362.62 | 1
N4140/16F | LL Роз.2К+З ит/н flat 2м бел | LIVINGLIGHT. Розетка 2К+З 16А 250В, немецкого/итальянского стандартов,с плоской лицевой панелью. Цвет Белый | Лимитированный импортный ассортимент | 2240 | Living & Light электроустановочные изделия Bticino | 10 | ШТ | 1210.87 | 61
N4141 | Розетка 2П + заземление (боков.) 10А/16А с защитными шторками 2 модуля | Розетка 2П + заземление (боков.) 10А/16А с защитными шторками 2 модуля | Лимитированный импортный ассортимент | 2240 | Living & Light электроустановочные изделия Bticino | 10 | ШТ | 931.45 | 566
N4141AN | LivingLight Розетка силовая 2К+З с автоматическими клемами, цвет белый | LivingLight Розетка силовая 2К+З с автоматическими клемами, цвет белый | Лимитированный импортный ассортимент | 2240 | Living & Light электроустановочные изделия Bticino | 10 | ШТ | 1235.77 | 34
N4141MAP | LivingLight Розетка 2К+З с крышкой и суппортом, цвет белый | LivingLight Розетка 2К+З с крышкой и суппортом, цвет белый | Лимитированный импортный ассортимент | 2240 | Living & Light электроустановочные изделия Bticino | 10 | ШТ | 1937.39 | 30
N4142 | Розетка 2П + заземление 10А/16А 250В с защитными шторками 2 модуля Французский стандарт | Розетка 2П + заземление 10А/16А 250В с защитными шторками 2 модуля Французский стандарт | Лимитированный импортный ассортимент | 2240 | Living & Light электроустановочные изделия Bticino | 10 | ШТ | 1470.5 | 20
N4145 | Розетка 2П + заземление 10А/16А 250В с крышкой | Розетка 2П + заземление 10А/16А 250В с крышкой | Лимитированный импортный ассортимент | 2240 | Living & Light электроустановочные изделия Bticino | 10 | ШТ | 2146.08 | 27
N4177 | Розетка для бритв с изолирующим трансформатором, питание 230В 50/60Гц | Розетка для бритв с изолирующим трансформатором, питание 230В 50/60Гц | Лимитированный импортный ассортимент | 2240 | Living & Light электроустановочные изделия Bticino | 5 | ШТ | 14415.24 | 23
N4180 | Розетка 2П + заземление 16A, 250В с защитными шторками | Розетка 2П + заземление 16A, 250В с защитными шторками | Лимитированный импортный ассортимент | 2240 | Living & Light электроустановочные изделия Bticino | 1 | ШТ | 677.18 | 137
N4261AT5 | LL Роз RJ 45 cat 5e UTP 1M АЛЮ | LivingLight Розетка RJ45 Cat. 5e UTP. 1 модуль. Цвет Алюминий | Лимитированный импортный ассортимент | 2802 | Розетки RJ 45 Bticino | 10 | ШТ | 3480.33 | 4
N4262C5E | Розетка light RJ 45 UTP кат5E 110 | Розетка light RJ45 UTP Cat. 5e 110 | Лимитированный импортный ассортимент | 2802 | Розетки RJ 45 Bticino | 1 | ШТ | 3107.42 | 5
N4262C6 | LivingLight Розетка RJ45, UTP, cat6, IDC110, цвет белый | Livinglight Розетка RJ45, UTP, Cat. 6, IDC 110, цвет белый | Лимитированный импортный ассортимент | 2802 | Розетки RJ 45 Bticino | 1 | ШТ | 5897.71 | 6
N4262C6S | LL Розетка RJ45 IDC STP к6 бел | Livinglight Розетка RJ45, STP, Cat. 6, IDC110, цвет белый | Лимитированный импортный ассортимент | 2802 | Розетки RJ 45 Bticino | 1 | ШТ | 5629.62 | 5
N4279C5E | light RJ 45 UTP кат5E | Livinglight RJ45 UTP Cat. 5e | Лимитированный импортный ассортимент | 2802 | Розетки RJ 45 Bticino | 1 | ШТ | 3270.89 | 17
N4279C6 | Розетка light RJ45 UTP кат6 | Розетка light RJ45 UTP Cat. 6 | Лимитированный импортный ассортимент | 2802 | Розетки RJ 45 Bticino | 1 | ШТ | 4249.04 | 6
N4285 | LivingLight Разъем USB, цвет белый | Livinglight Разъём USB, цвет белый | Лимитированный импортный ассортимент | 2840 | Коннекторы аудио-видео Bticino | 1 | ШТ | 6585.87 | 10
N4285C1 | LL Зарядка USB 1,1А 1м бел | Livinglight. Розетка USB для зарядки мобильных устройств 1,1А 230/5В. 1 модуль. Цвет Белый | Лимитированный импортный ассортимент | 2240 | Living & Light электроустановочные изделия Bticino | 1 | ШТ | 3165.79 | 2
N4285C2 | LL разъем д/зарядки 2хUSB бел | Livinglight Разъём для зарядки 2хUSB бел | Лимитированный импортный ассортимент | 2240 | Living & Light электроустановочные изделия Bticino | 1 | ШТ | 4050.31 | 19
N4294 | Разъемы для внешних громковорителей | Разъёмы для внешних громковорителей | Лимитированный импортный ассортимент | 2240 | Living & Light электроустановочные изделия Bticino | 1 | ШТ | 2603.13 | 2
N4301/10 | Автоматический выключатель, 10А 1 модуль | Автоматический выключатель, 10А 1 модуль | Лимитированный импортный ассортимент | 2240 | Living & Light электроустановочные изделия Bticino | 1 | ШТ | 4987.62 | 1
N4301/16 | Автоматический выключатель, 16А 1 модуль | Автоматический выключатель, 16А 1 модуль | Лимитированный импортный ассортимент | 2240 | Living & Light электроустановочные изделия Bticino | 1 | ШТ | 5385.01 | 1
N4301/6 | Автоматический выключатель с индикатором защиты 1 полюса, 1500А 230В 1 модуль | Автоматический выключатель с индикатором защиты 1 полюса, 1500А 230В 1 модуль | Лимитированный импортный ассортимент | 2240 | Living & Light электроустановочные изделия Bticino | 1 | ШТ | 5798.04 | 1
N4305/10 | 2х полюсный дифференциальный автоматический выключатель 10А 230В 2 модуля | 2х полюсный дифференциальный автоматический выключатель 10А 230В 2 модуля | Лимитированный импортный ассортимент | 2240 | Living & Light электроустановочные изделия Bticino | 1 | ШТ | 15518.28 | 2
N4305/6 | 2х полюсный дифференциальный автоматический выключатель 6А 230В 2 модуля | 2х полюсный дифференциальный автоматический выключатель 6А 230В 2 модуля | Лимитированный импортный ассортимент | 2240 | Living & Light электроустановочные изделия Bticino | 1 | ШТ | 17032.21 | 6
N4330/230 | Моностабильное реле с NO/NC контактами 250В 10А (резист.нагр) 4А ( индуктивн.нагр) 1 модуль | Моностабильное реле с NO/NC контактами 250В 10А (резист.нагр) 4А ( индуктивн.нагр) 1 модуль | Лимитированный импортный ассортимент | 2240 | Living & Light электроустановочные изделия Bticino | 1 | ШТ | 3490.85 | 3
N4351/230 | Звонок 230В 5ВА - 80 дб 1 модуль | Звонок 230В 5ВА - 80 дб 1 модуль | Лимитированный импортный ассортимент | 2240 | Living & Light электроустановочные изделия Bticino | 10 | ШТ | 2712.28 | 9
N4408N | LivingLight Светорегулятор для резистивных и индуктивных нагрузок, 600 Вт, цвет белый | Livinglight Светорегулятор для резистивных и индуктивных нагрузок, 600 Вт, цвет белый | Лимитированный импортный ассортимент | 2240 | Living & Light электроустановочные изделия Bticino | 1 | ШТ | 8923.19 | 2
N4410N | LivingLight Светорегулятор 0-10В, цвет белый | Livinglight Светорегулятор 0-10В, цвет белый | Лимитированный импортный ассортимент | 2240 | Living & Light электроустановочные изделия Bticino | 1 | ШТ | 17883.63 | 1
N4411N | LL Димер универсал белый | Livinglight Диммер универсальный, цвет белый | Лимитированный импортный ассортимент | 2240 | Living & Light электроустановочные изделия Bticino | 1 | ШТ | 11024.69 | 4
N4432 | Приёмник с пассивным ИК датчиком движения с селектором О-А-I - 230В, 2 модуля | Приёмник с пассивным ИК датчиком движения с селектором О-А-I - 230В, 2 модуля | Лимитированный импортный ассортимент | 2356 | Управление освещением - автономное электроустановочное оборудование (BTICINO) | 1 | ШТ | 37126.35 | 3
N4441 | Электронный комнатный термостат с релейным выходом на один контакт 2А 250В 2 модуля | Электронный комнатный термостат с релейным выходом на один контакт 2А 250В 2 модуля | Лимитированный импортный ассортимент | 2240 | Living & Light электроустановочные изделия Bticino | 1 | ШТ | 15406.24 | 2
N4442 | Электронный комнатный термостат с переключателем "зима/лето" и релейным выходом на С-NO контакт 2А 250В 2 модуля | Электронный комнатный термостат с переключателем "зима/лето" и релейным выходом на С-NO контакт 2А 250В 2 модуля | Лимитированный импортный ассортимент | 2240 | Living & Light электроустановочные изделия Bticino | 1 | ШТ | 14901.84 | 3
N4451 | Электронный термостат | Электронный Термостат | Лимитированный импортный ассортимент | 2240 | Living & Light электроустановочные изделия Bticino | 1 | ШТ | 18053.19 | 3
N4581 | Поворотный светорегулятор для активной нагрузки 50Вт - 500Вт, 127В; 50Вт - 1000Вт, 230В - 1 модуль | Поворотный светорегулятор для активной нагрузки 50Вт - 500Вт, 127В; 50Вт - 1000Вт, 230В - 1 модуль | Лимитированный импортный ассортимент | 2240 | Living & Light электроустановочные изделия Bticino | 1 | ШТ | 5404.25 | 5
N4911M2N | LL Клавиша на 2 функции 2 модуля, цвет белый | Livinglight Клавиша на 2 функции 2 модуля, цвет белый | Лимитированный импортный ассортимент | 2343 | Управляющие устройства для освещения и жалюзи MYHOME (BTICINO) | 10 | ШТ | 696.82 | 20
N4915AN | LivingLight Клавиша Лампа, размер 1 модуль, цвет белый | Livinglight Клавиша Лампа, размер 1 модуль, цвет белый | Лимитированный импортный ассортимент | 2240 | Living & Light электроустановочные изделия Bticino | 10 | ШТ | 350.22 | 6
N4915LN | LivingLight Клавиша без символа, размер 1 модуль, цвет белый | Livinglight Клавиша без символа, размер 1 модуль, цвет белый | Лимитированный импортный ассортимент | 2240 | Living & Light электроустановочные изделия Bticino | 10 | ШТ | 350.22 | 8
N4915N | LivingLight Клавиша без символа, размер 1 модуль, цвет белый | Livinglight Клавиша без символа, размер 1 модуль, цвет белый | Лимитированный импортный ассортимент | 2240 | Living & Light электроустановочные изделия Bticino | 10 | ШТ | 193.74 | 7
N4916M2T | LivingLight Клавиша Axial с 1 отверстием для вставки символа, размер 2 модуля, цвет белый | Livinglight Клавиша Axial с 1 отверстием для вставки символа, размер 2 модуля, цвет белый | Лимитированный импортный ассортимент | 2240 | Living & Light электроустановочные изделия Bticino | 10 | ШТ | 856.93 | 10
N4916T | LivingLight Клавиша Axial с 1 отверстием для вставки символа, размер 1 модуль, цвет белый | Livinglight Клавиша Axial с 1 отверстием для вставки символа, размер 1 модуль, цвет белый | Лимитированный импортный ассортимент | 2240 | Living & Light электроустановочные изделия Bticino | 10 | ШТ | 476.89 | 10
N4932 | Прозрачная клавиша Kristall для любых устройств, 1 модуль | Прозрачная клавиша KristaLivinglight для любых устройств, 1 модуль | Лимитированный импортный ассортимент | 2240 | Living & Light электроустановочные изделия Bticino | 1 | ШТ | 558.87 | 5
N4950 | Заглушка 1 модуль, белая | Заглушка 1 модуль, белая | Лимитированный импортный ассортимент | 2240 | Living & Light электроустановочные изделия Bticino | 1 | ШТ | 100.07 | 5
N4953 | Заглушка с отверстием 9 мм, 1 модуль, белая | Заглушка с отверстием 9 мм, 1 модуль, цвет белый | Лимитированный импортный ассортимент | 2240 | Living & Light электроустановочные изделия Bticino | 1 | ШТ | 272.46 | 7
N4954 | LivingLight Заглушка с отверстием 9 мм, размер 2 модуля, цвет белый | Livinglight Заглушка с отверстием 9 мм, размер 2 модуля, цвет белый | Лимитированный импортный ассортимент | 2240 | Living & Light электроустановочные изделия Bticino | 1 | ШТ | 335.32 | 11
NT4001M2N | LivingLight Выключатель с винтовыми клемами, размер 2 модуля, цвет алюминий | Livinglight Выключатель с винтовыми клемами, размер 2 модуля, алюминий | Лимитированный импортный ассортимент | 2240 | Living & Light электроустановочные изделия Bticino | 1 | ШТ | 551.55 | 1
NT4003M2A | LivingLight Переключатель с автоматическими клемами, размер 2 модуля, цвет алюминий | Livinglight Переключатель с автоматическими клемами, размер 2 модуля, цвет алюминий | Лимитированный импортный ассортимент | 2240 | Living & Light электроустановочные изделия Bticino | 1 | ШТ | 1634.55 | 6
NT4004M2N | LivingLight Переключатель промежуточный с механическими клемами, размер 2 модуля, цвет алюминий | Livinglight Переключатель промежуточный с механическими клемами, размер 2 модуля, алюминий | Лимитированный импортный ассортимент | 2240 | Living & Light электроустановочные изделия Bticino | 1 | ШТ | 2152.89 | 54
NT4005A | LivingLight Кнопка с автоматическими клемами, размер 1 модуль, цвет алюминий | Livinglight Кнопка с автоматическими клемами, размер 1 модуль, цвет алюминий | Лимитированный импортный ассортимент | 2240 | Living & Light электроустановочные изделия Bticino | 1 | ШТ | 1413.22 | 8
NT4005M2A | LivingLight Кнопка с автоматическими клемами, размер 2 модуля, цвет алюминий | Livinglight Кнопка с автоматическими клемами, размер 2 модуля, цвет алюминий | Лимитированный импортный ассортимент | 2240 | Living & Light электроустановочные изделия Bticino | 1 | ШТ | 1596.46 | 5
NT4005M2N | LivingLight Кнопка с винтовыми клемами, размер 2 модуля, цвет алюминий | Livinglight Кнопка с винтовыми клемами, размер 2 модуля, цвет алюминий | Лимитированный импортный ассортимент | 2240 | Living & Light электроустановочные изделия Bticino | 1 | ШТ | 1230.62 | 22
NT4005N | LivingLight Кнопка с винтовыми клемами, размер 1 модуль, цвет алюминий | Livinglight Кнопка с винтовыми клемами, размер 1 модуль, цвет алюминий | Лимитированный импортный ассортимент | 2240 | Living & Light электроустановочные изделия Bticino | 1 | ШТ | 832.71 | 47
NT4022 | 2х полюсный переключатель 1П с ключом, 16А | 2х полюсный переключатель 1П с ключом, 16А | Лимитированный импортный ассортимент | 2240 | Living & Light электроустановочные изделия Bticino | 1 | ШТ | 13090.65 | 2
NT4033 | Кнопка 10А, 1P-NО | Кнопка 10а, 1p-Nо | Лимитированный импортный ассортимент | 2240 | Living & Light электроустановочные изделия Bticino | 1 | ШТ | 1825.06 | 2
NT4036 | Кнопка 10А, двойная, 1P-NО + 1P-NО | Кнопка 10А, двойная, 1P-NО + 1P-NО | Лимитированный импортный ассортимент | 2240 | Living & Light электроустановочные изделия Bticino | 10 | ШТ | 1864.26 | 20
NT4051M2AN | LL Выкл акс авт 10А 2м алю | Livinglight. Выключатель аксиальный одноклавишный 10А 250В. Автоматические клеммы. 2 модуля. Цвет Алюминий | Лимитированный импортный ассортимент | 2240 | Living & Light электроустановочные изделия Bticino | 10 | ШТ | 1564.82 | 15
NT4053AN | LL Пркл акс авт 10А 1м алю | Livinglight. Переключатель аксиальный одноклавишный 10А 250В. Автоматические клеммы. 1 модуль. Цвет Алюминий | Лимитированный импортный ассортимент | 2240 | Living & Light электроустановочные изделия Bticino | 1 | ШТ | 1388.16 | 32
NT4053M2AN | LL Пркл акс авт 10А 2м алю | Livinglight. Переключатель аксиальный одноклавишный 10А 250В. Автоматические клеммы. 2 модуля. Цвет Алюминий | Лимитированный импортный ассортимент | 2240 | Living & Light электроустановочные изделия Bticino | 1 | ШТ | 1804.53 | 30
NT4054 | LivingLight Переключатель промежуточный Axial с автоматическими клемами, размер 1 модуль, цвет алюминий | Livinglight Переключатель промежуточный Axial с автоматическими клемами, размер 1 модуль, алюминий | Лимитированный импортный ассортимент | 2240 | Living & Light электроустановочные изделия Bticino | 1 | ШТ | 1255.94 | 8
NT4054M2 | LivingLight Переключатель промежуточный Axial с автоматическими клемами, размер 2 модуля, цвет алюминий | LivingLight Переключатель промежуточный Axial с автоматическими клемами, размер 2 модуля, цвет алюми | Лимитированный импортный ассортимент | 2240 | Living & Light электроустановочные изделия Bticino | 1 | ШТ | 1487.3 | 8
NT4055AN | LL Кнп акс авт 10А 1м алю | Livinglight. Кнопка аксиальная одноклавишная 10А 250В. Автоматические клеммы. 1 модуль. Цвет Алюминий | Лимитированный импортный ассортимент | 2240 | Living & Light электроустановочные изделия Bticino | 1 | ШТ | 1165.79 | 6
NT4055M2AN | LL Кнп акс авт 10А 2м алю | Livinglight. Кнопка аксиальная одноклавишная 10А 250В. Автоматические клеммы. 2 модуля. Цвет Алюминий | Лимитированный импортный ассортимент | 2240 | Living & Light электроустановочные изделия Bticino | 1 | ШТ | 1722.88 | 6
NT4140 | Розетка 2П + заземление (центр., боков.) 10А/16А с защитными шторками 2 модуля | Розетка 2П + заземление (центр., боков.) 10А/16А с защитными шторками 2 модуля | Лимитированный импортный ассортимент | 2240 | Living & Light электроустановочные изделия Bticino | 1 | ШТ | 1908.64 | 10
NT4140/16 | Розетка 2П + заземление (центр., боков.) 16А с защитными шторками 2 модуля | Розетка 2П + заземление (центр., боков.) 16А с защитными шторками 2 модуля | Лимитированный импортный ассортимент | 2240 | Living & Light электроустановочные изделия Bticino | 10 | ШТ | 1780.79 | 30
NT4140/16F | LL Роз.2К+З ит/н flat 2м алю | LIVINGLIGHT. Розетка 2К+З 16А 250В, немецкого/итальянского стандартов,с плоской лицевой панелью. Цвет Алюминий | Лимитированный импортный ассортимент | 2240 | Living & Light электроустановочные изделия Bticino | 10 | ШТ | 1549.93 | 33
NT4141AN | LivingLight Розетка силовая 2К+З с автоматическими клемами, цвет алюминий | Livinglight Розетка силовая 2К+З с автоматическими клемами, алюминий | Лимитированный импортный ассортимент | 2240 | Living & Light электроустановочные изделия Bticino | 10 | ШТ | 1469.84 | 16
NT4142 | Розетка 2П + заземление 10А/16А 250В с защитными шторками 2 модуля Французский стандарт | Розетка 2П + заземление 10А/16А 250В с защитными шторками 2 модуля Французский стандарт | Лимитированный импортный ассортимент | 2240 | Living & Light электроустановочные изделия Bticino | 10 | ШТ | 1921.78 | 30
NT4143 | Розетка 2П 10А/16А 250В с защитными шторками 2 модуля Французский стандарт | Розетка 2П 10А/16А 250В с защитными шторками 2 модуля Французский стандарт | Лимитированный импортный ассортимент | 2240 | Living & Light электроустановочные изделия Bticino | 10 | ШТ | 1682.29 | 70
NT4177 | Розетка для бритв с изолирующим трансформатором, питание 230В 50/60Гц | Розетка для бритв с изолирующим трансформатором, питание 230В 50/60Гц | Лимитированный импортный ассортимент | 2240 | Living & Light электроустановочные изделия Bticino | 1 | ШТ | 17679.72 | 3
NT4180 | Розетка 2П + заземление 16A, 250В с защитными шторками | Розетка 2П + заземление 16A, 250В с защитными шторками | Лимитированный импортный ассортимент | 2240 | Living & Light электроустановочные изделия Bticino | 1 | ШТ | 885.14 | 14
NT4258/11N | RJ-11, соединение К10, кат. 2 | RJ11, соединение К10, Cat. 2 | Лимитированный импортный ассортимент | 2240 | Living & Light электроустановочные изделия Bticino | 1 | ШТ | 2044.72 | 48
NT4261AT5 | LL Роз RJ 45 cat 5e UTP 1M БЕЛ | LivingLight Розетка RJ45 Cat. 5e UTP. 1 модуль. Цвет Белый | Лимитированный импортный ассортимент | 2802 | Розетки RJ 45 Bticino | 10 | ШТ | 3876.07 | 4
NT4261AT6 | Розетка RJ 45 cat 6 UTP | Розетка RJ45 Cat. 6 UTP | Лимитированный импортный ассортимент | 2802 | Розетки RJ 45 Bticino | 10 | ШТ | 3242.73 | 4
NT4262C6 | LivingLight Розетка RJ45, UTP, cat6, IDC110, цвет алюминий | Livinglight Розетка RJ45, UTP, Cat. 6, IDC 110, алюминий | Лимитированный импортный ассортимент | 2802 | Розетки RJ 45 Bticino | 1 | ШТ | 6433.84 | 48
NT4269R | Двойной разъём типа RCA под зажим ( "тюльпан") | Двойной разъём типа RCA под зажим ( "тюльпан") | Лимитированный импортный ассортимент | 2240 | Living & Light электроустановочные изделия Bticino | 5 | ШТ | 1725.29 | 1
NT4279C5E | light tech RJ 45 UTP кат5E | Light Tech RJ45 UTP Cat. 5e | Лимитированный импортный ассортимент | 2802 | Розетки RJ 45 Bticino | 1 | ШТ | 4225.3 | 8
NT4279C6 | Розетка light tech RJ45 UTP к6 | Розетка light tech RJ45 UTP к6 | Лимитированный импортный ассортимент | 2802 | Розетки RJ 45 Bticino | 1 | ШТ | 4758.26 | 66
NT4283 | LivingLight Разъем 3xRCA, цвет алюминий | Livinglight Розетка Видео 3хRCA Алюминий | Лимитированный импортный ассортимент | 2840 | Коннекторы аудио-видео Bticino | 1 | ШТ | 5762.63 | 6
NT4284 | LivingLight Разъем HDMI, цвет алюминий | Livinglight Розетка HDMI Алюминий | Лимитированный импортный ассортимент | 2840 | Коннекторы аудио-видео Bticino | 1 | ШТ | 11113.62 | 3
NT4285 | LivingLight Разъем USB, цвет алюминий | Livinglight Розетка USB Алюминий | Лимитированный импортный ассортимент | 2840 | Коннекторы аудио-видео Bticino | 1 | ШТ | 7820.71 | 2
NT4285C1 | LL Зарядка USB 1,1А 1м алю | Livinglight. Розетка USB для зарядки мобильных устройств 1,1А 230/5В. 1 модуль. Цвет Алюминий | Лимитированный импортный ассортимент | 2240 | Living & Light электроустановочные изделия Bticino | 1 | ШТ | 3497.13 | 10
NT4285C2 | LL разъем д/зарядки 2хUSB алю | Livinglight Разъём для зарядки 2ХUSB, Алюминий | Лимитированный импортный ассортимент | 2240 | Living & Light электроустановочные изделия Bticino | 1 | ШТ | 4469.63 | 12
NT4294 | Коннектор для дом кинотеатра | Коннектор для домашнего кинотеатра | Лимитированный импортный ассортимент | 2240 | Living & Light электроустановочные изделия Bticino | 1 | ШТ | 3766.96 | 24
NT4301/10 | Автоматический выключатель, 10А 1 модуль | Автоматический выключатель, 10А 1 модуль | Лимитированный импортный ассортимент | 2240 | Living & Light электроустановочные изделия Bticino | 1 | ШТ | 6117.13 | 3
NT4305/10 | 2х полюсный дифференциальный автоматический выключатель 10А 230В 2 модуля | 2х полюсный дифференциальный автоматический выключатель 10А 230В 2 модуля | Лимитированный импортный ассортимент | 2240 | Living & Light электроустановочные изделия Bticino | 1 | ШТ | 19032.56 | 5
NT4305/16 | 2х полюсный дифференциальный автоматический выключатель 16А 230В 2 модуля | 2х полюсный дифференциальный автоматический выключатель 16А 230В 2 модуля | Лимитированный импортный ассортимент | 2240 | Living & Light электроустановочные изделия Bticino | 1 | ШТ | 19032.56 | 5
NT4305/6 | 2х полюсный дифференциальный автоматический выключатель 6А 230В 2 модуля | 2х полюсный дифференциальный автоматический выключатель 6А 230В 2 модуля | Лимитированный импортный ассортимент | 2240 | Living & Light электроустановочные изделия Bticino | 1 | ШТ | 20889.39 | 2
NT4391 | Прерыватель, гнездо 2NO контакта 48 В 10А ( для вилки 2124N) | Прерыватель, гнездо 2NO контакта 48 В 10А ( для вилки 2124N) | Лимитированный импортный ассортимент | 2240 | Living & Light электроустановочные изделия Bticino | 10 | ШТ | 2228.28 | 10
NT4408N | LivingLight Светорегулятор для резистивных и индуктивных нагрузок, 600 Вт, цвет алюминий | Livinglight Светорегулятор для резистивных и индуктивных нагрузок, 600 Вт, алюминий | Лимитированный импортный ассортимент | 2240 | Living & Light электроустановочные изделия Bticino | 1 | ШТ | 8923.19 | 8
NT4411N | LL Димер универсал алюм | Livinglight Диммер Универсал Алюм | Лимитированный импортный ассортимент | 2240 | Living & Light электроустановочные изделия Bticino | 1 | ШТ | 11024.69 | 3
NT4432 | Приёмник с пассивным ИК датчиком движения с селектором О-А-I - 230В, 2 модуля | Приёмник с пассивным ИК датчиком движения с селектором О-А-I - 230В, 2 модуля | Лимитированный импортный ассортимент | 2356 | Управление освещением - автономное электроустановочное оборудование (BTICINO) | 1 | ШТ | 45599.34 | 1
NT4434N | LivingLight Выключатель ИК с датчиком осещенности, цвет алюминий | Livinglight Выключатель ИК с датчиком осещенности, алюминий | Лимитированный импортный ассортимент | 2356 | Управление освещением - автономное электроустановочное оборудование (BTICINO) | 1 | ШТ | 33056.58 | 6
NT4451 | Электронный термостат | Электронный Термостат | Лимитированный импортный ассортимент | 2240 | Living & Light электроустановочные изделия Bticino | 1 | ШТ | 18053.19 | 7
NT4547 | LivingLight Накладка на карточный выключатель, цвет алюминий | LivingLight Накладка на карточный выключатель, цвет алюминий | Лимитированный импортный ассортимент | 2240 | Living & Light электроустановочные изделия Bticino | 1 | ШТ | 2906.09 | 36
NT4578N | LivingLight Шлюз SCS/Zigbee, цвет алюминий | Livinglight Шлюз SCS/Zigbee, алюминий | Лимитированный импортный ассортимент | 2343 | Управляющие устройства для освещения и жалюзи MYHOME (BTICINO) | 1 | ШТ | 10335.71 | 5
NT4581 | LivingLight Cветорегулятор поворотный для активной нагрузки 450-800Вт, размер 1 модуль, цвет алюминий | Livinglight Cветорегулятор поворотный для активной нагрузки 450-800Вт, размер 1 модуль, алюминий | Лимитированный импортный ассортимент | 2240 | Living & Light электроустановочные изделия Bticino | 1 | ШТ | 5404.25 | 24
NT4582N | LivingLight Светорегулятор для резистивных и емкостных нагрузок, 450-800 Вт, цвет алюминий | Livinglight Светорегулятор для резистивных и ёмкостных нагрузок, 450-800 Вт, алюминий | Лимитированный импортный ассортимент | 2240 | Living & Light электроустановочные изделия Bticino | 1 | ШТ | 11922.42 | 3
NT4654N | ИК приёмник для дистанционного управления | ИК приёмник для дистанционного управления | Лимитированный импортный ассортимент | 2342 | Электроустановочные изделия MYHOME (BTICINO) | 1 | ШТ | 10693.88 | 3
NT4680KNX | KNX LL Сенсор 4к алю | KNX LivingLight. Пульт 4-клавишный 4-канальный, алюминий | Лимитированный импортный ассортимент | 2330 | Управление освещением - шинные активаторы, управляющие и системные устройства (BTICINO) | 1 | ШТ | 20018.67 | 5
NT4911M2N | LL Клавиша на 2 функции 2 модуля, цвет алюминий | Livinglight Клавиша на 2 функции 2 модуля, цвет алюминий | Лимитированный импортный ассортимент | 2343 | Управляющие устройства для освещения и жалюзи MYHOME (BTICINO) | 10 | ШТ | 696.82 | 2
NT4911N | LL Клавиша на 2 функции 1 модуль, цвет алюминий | Livinglight Клавиша на 2 функции 1 модуль, цвет алюминий | Лимитированный импортный ассортимент | 2343 | Управляющие устройства для освещения и жалюзи MYHOME (BTICINO) | 10 | ШТ | 597.29 | 40
NT4915AN | LivingLight Клавиша Лампа, размер 1 модуль, цвет алюминий | Livinglight Клавиша Лампа, размер 1 модуль, цвет алюминий | Лимитированный импортный ассортимент | 2240 | Living & Light электроустановочные изделия Bticino | 10 | ШТ | 450.82 | 7
NT4915DD | LivingLight Клавиша Не беспокоить, размер 1 модуль, цвет алюминий | Livinglight Клавиша Не беспокоить, размер 1 модуль, цвет алюминий | Лимитированный импортный ассортимент | 2240 | Living & Light электроустановочные изделия Bticino | 10 | ШТ | 450.82 | 8
NT4915DN | LivingLight Клавиша Звонок, размер 1 модуль, цвет алюминий | Livinglight Клавиша Звонок, размер 1 модуль, цвет алюминий | Лимитированный импортный ассортимент | 2240 | Living & Light электроустановочные изделия Bticino | 10 | ШТ | 450.82 | 80
NT4915MR | LivingLight Клавиша Уберите комнату, размер 1 модуль, цвет алюминий | Livinglight Клавиша Уберите комнату, размер 1 модуль, цвет алюминий | Лимитированный импортный ассортимент | 2240 | Living & Light электроустановочные изделия Bticino | 10 | ШТ | 450.82 | 8
NT4915TN | LivingLight Клавиша с 1 отверстием для вставки символа, размер 1 модуль, цвет алюминий | Livinglight Клавиша с 1 отверстием для вставки символа, размер 1 модуль, цвет алюминий | Лимитированный импортный ассортимент | 2240 | Living & Light электроустановочные изделия Bticino | 10 | ШТ | 579.4 | 20
NT4916M2T | LivingLight Клавиша Axial с 1 отверстием для вставки символа, размер 2 модуля, цвет алюминий | Livinglight Клавиша Axial с 1 отверстием для вставки символа, размер 2 модуля, цвет алюминий | Лимитированный импортный ассортимент | 2240 | Living & Light электроустановочные изделия Bticino | 10 | ШТ | 968.7 | 30
NT4916T | LivingLight Клавиша Axial с 1 отверстием для вставки символа, размер 1 модуль, цвет алюминий | Livinglight Клавиша Axial с 1 отверстием для вставки символа, размер 1 модуль, цвет алюминий | Лимитированный импортный ассортимент | 2240 | Living & Light электроустановочные изделия Bticino | 10 | ШТ | 488.08 | 30
NT4950 | Заглушка 1 модуль, Tech | Заглушка 1 модуль, Tech | Лимитированный импортный ассортимент | 2240 | Living & Light электроустановочные изделия Bticino | 1 | ШТ | 132.57 | 45
NT4951 | Заглушка 2 модуля, белая, с выламываемой вставкой | Заглушка 2 модуля, белая, с выламываемой вставкой | Лимитированный импортный ассортимент | 2240 | Living & Light электроустановочные изделия Bticino | 1 | ШТ | 290.75 | 39
NT4953 | Заглушка с отверстием 9 мм, 1 модуль, белая | Заглушка с отверстием 9 мм, 1 модуль, белая | Лимитированный импортный ассортимент | 2240 | Living & Light электроустановочные изделия Bticino | 10 | ШТ | 378.85 | 10
NT4955/45 | Вывод кабеля 45А | Вывод Кабеля 45а | Лимитированный импортный ассортимент | 2240 | Living & Light электроустановочные изделия Bticino | 5 | ШТ | 2867.39 | 1
OS028923 | ТРОС ДЛЯ ВЗАИМОБЛОКИРОВКИ 8М | Трос для взаимоблокировки 8000 мм | Лимитированный импортный ассортимент | 45 | Автоматические выключатели DMX3 | 1 | ШТ | 17548.49 | 6
PB502N | Коробка д/гипсокартона 2М | Коробка установочная, для гипсокартона, 2 модуля | Лимитированный импортный ассортимент | 2251 | Коробки скрытого монтажа Bticino | 1 | ШТ | 222.38 | 7649
PB526N | Коробка д/гипсокартона 3+3М | Коробка установочная, для гипсокартона, 3+3 модуля | Лимитированный импортный ассортимент | 2251 | Коробки скрытого монтажа Bticino | 1 | ШТ | 685.11 | 2
RD1EP13B | Реле дифф. тока щит. 230В АС | Реле дифференциального тока (щитовое) 230В АС | Лимитированный импортный ассортимент | 2370 | Реле IME | 1 | Шт | 6529.63 | 14
RD3E217B | Реле дифф. тока щит. 230В цифр | Реле дифференциального тока (щитовое) 230В АС | Лимитированный импортный ассортимент | 2370 | Реле IME | 1 | Шт | 8457.67 | 15
RDD42131 | Реле дифф. тока мод.230В RS485 | Реле дифференциального тока (модульное) 230В RS485 | Лимитированный импортный ассортимент | 2370 | Реле IME | 1 | Шт | 10005.34 | 7
RM2IM153 | Реле тока 1-фазное | Реле тока 1-фазное | Лимитированный импортный ассортимент | 2370 | Реле IME | 1 | Шт | 5743.23 | 35
RM2S41 | Реле напряжения 3-фазное | Реле напряжения 3-фазное | Лимитированный импортный ассортимент | 2370 | Реле IME | 1 | Шт | 9111.93 | 3
RM3UT3KA | Реле контроля фаз 3-фазное | Реле контроля фаз 3-фазное | Лимитированный импортный ассортимент | 2370 | Реле IME | 1 | Шт | 11390.12 | 41
TA54050C500 | Тр. тока D40-50,5x12,5mm 500/5 | Трансформатор тока D.40mm-50,5x12,5mm 500/5А | Лимитированный импортный ассортимент | 2377 | Измерительные трансформаторы IME | 1 | ШТ | 927.53 | 1
TABB50C150 | Тр. тока D21-16x12,5mm 150/5А | Трансформатор тока D.21mm-16x12,5mm 150/5А | Лимитированный импортный ассортимент | 2377 | Измерительные трансформаторы IME | 1 | ШТ | 573.03 | 17
TAMP50D160 | Тр. тока 38x102mm 1600/5А | Трансформатор тока 38x102mm 1600/5А | Лимитированный импортный ассортимент | 2377 | Измерительные трансформаторы IME | 1 | ШТ | 1358.71 | 3
TAMP50D200 | Тр. тока 38x102mm 2000/5А | Трансформатор тока 38x102mm 2000/5А | Лимитированный импортный ассортимент | 2377 | Измерительные трансформаторы IME | 1 | ШТ | 1509.34 | 1
TASL50D125 | Тр. тока 32x65mm 1250/5А | Трансформатор тока 32x65mm 1250/5А | Лимитированный импортный ассортимент | 2377 | Измерительные трансформаторы IME | 1 | ШТ | 1185.75 | 2
TAUB50D500 | Тр. тока 55х165мм 5000/5А | Трансформатор тока 55х165мм 5000/5А | Лимитированный импортный ассортимент | 2377 | Измерительные трансформаторы IME | 1 | ШТ | 16915.51 | 10
TAUC50D500 | Тр. тока 120х1255мм 5000/5А | Трансформатор тока 120х125мм 5000/5А | Лимитированный импортный ассортимент | 2377 | Измерительные трансформаторы IME | 1 | ШТ | 16505.51 | 4
TAUC50D600 | Тр. тока 120х1255мм 6000/5А | Трансформатор тока 120х125мм 6000/5А | Лимитированный импортный ассортимент | 2377 | Измерительные трансформаторы IME | 1 | ШТ | 17694.88 | 4