## Для загрузки спецификации
|  |  | FALSE |  | Скидка, % | 40% | Сумма
2091082.0185
Артикул | Наименование | Доступно | Кол-во | Продуктовая линейка | Семейство | Цена без НДС, руб | Стоимость без НДС, руб
077214 | Mosaic Роз. 2К+З н.ст. с блок. | 24 | 2 | ЭУИ | Новый Mosaic электроустановочное оборудование | 900.606 | 1801.212 | 1. Вставить/написать необходимые артикулы в текстовом формате в колонку А (Артикул)
695983 | Рамка 3 поста Мат.золото | 120 | 1 | ЭУИ | CARIVA DIY электроустановочное оборудование | 96.8616 | 96.8616 | * Менять значение в текстовом формате только в колонке А (Артикул)
7007045 | Протон 25С 1000A, 3P, Icu-65kA (Н), ВА50-45 | 1 | 1 | СИЛОВОЕ ОБОРУДОВАНИЕ | Протон 25 | 171799.2 | 171799.2 | 2. Вставить/написать необходимые количество в числовом формате в колонку D (Кол-во)
039932 | ATLANTIC E ЩИТОК 300X300X200 | 17 | 1 | ИНДУСТРИАЛЬНОЕ ОБОРУДОВАНИЕ | Шкафы Atlantic-E | 3416.82 | 3416.82 | 3. Установить/снять флажок Цена с НДС
024602 | Влагозащитная крышка IP55 Idrobox, серый RAL7035, 2 модуля | 1830 | 10 | ЭУИ | Коробки монтажные влагозащищенные Idrobox Bticino | 46.9026 | 469.026
039969 | ATLANTIC E ЩИТОК 1200X800X300 | 13 | 3 | ИНДУСТРИАЛЬНОЕ ОБОРУДОВАНИЕ | Шкафы Atlantic-E | 8907.492 | 26722.476
310461 | ИБП ARCHIMOD HE каб.пуст. 60 кВА | 7 | 2 | ИБП | Модульные трехфазные ИБП (Trimod HE, Archimod HE, Keor MOD, Batteries) | 943388.2114 | 1886776.4229

## Сводная (hidden)
Названия строк | Сумма по полю Остаток продукции
АКСЕССУАРЫ И ЭЛЕМЕНТЫ ЭУИ | 118238
Plexo коробки монтажные, влагозащищенное исполнение | 981
Вилки, розетки 20/32A | 839
Другие типы вилок и розеток | 69
Звонки DIY | 49
Клеммники + распределительные коробки | 4
Клеммные колодки проф. | 3234
Коробки монтажные для электроустановочного оборудования | 99291
Коробки распределительные | 660
Коробки скрытого монтажа Bticino | 10109
Механизмы управления освещением | 9
Прочие соединители | 2055
Розетки, вилки, адаптеры DIY | 103
Соединители безвинтовые | 310
Тройники и разветвители | 63
Удлинители и розеточные блоки | 114
Удлинители многорозеточные NG | 348
ИБП | 6096
Батарейные шкафы | 105
Интерфейсы для мониторинга ИБП | 168
Линейно-интерактивные ИБП (Keor Multiplug, Keor SP, Keor PDU, Keor DC, Keor SPE, Keor Line RT, Niky S) | 1287
Модульные однофазные ИБП (Megaline) | 14
Модульные трехфазные ИБП (Trimod HE, Archimod HE, Keor MOD, Batteries) | 206
Модульные трехфазные ИБП >120 кВА (Archimod HE 240, 480 кVA) | 6
Ремонт и запчасти ИБП | 3028
Стандартные однофазные ИБП (Daker DK plus, Keor LP) | 993
Стандартные трехфазные ИБП (Keor HPE, Keor HP 100kVA) | 0
Стандартные трехфазные ИБП (Keor T, Keor T EVO) | 287
Стандартные трехфазные ИБП >120 кВА (Keor HPE, Keor HP) | 2
ИНДУСТРИАЛЬНОЕ ОБОРУДОВАНИЕ | 4194546
Блоки питания для программируемых устройств | 84
Выключатели-разъединители поворотные | 92
Кабельные каналы Lina 25 | 1508
Кабельные наконечники (Starfix) | 8826
Клеммники Viking 3 | 18874
Комплектующие изделия для Atlantic и Marina | 14385
Коробки и боксы для промышленных разъёмов P17 | 198
Коробки промышленные металлические | 42
Коробки промышленные пластиковые | 184
Кулачковые переключатели Legrand | 215
Маркировка CAB 3 | 1432169
Маркировка Mémocab | 85675
Маркировка кабеля Duplix | 13000
Переключатели электроизмерительных приборов | 32
Плавкие вставки промышленные цилиндр. | 453
Принтер и аксессуары для маркировки Logicab | 22157
Промышленные разъемы P17 TEMPRA PRO | 2463
Распределительные щитки P17 | 0
Розетки, вилки, удлинители Hypra | 21
Счетчики времени наработки | 10
Трансформаторы разделительные | 2
Трансформаторы управления и сигнализации | 16
Трубы гибкие промышленного назначения RTA | 11783
Уплотненные кабельные вводы и адаптеры | 418
Устройства управления и сигнализации Osmoz | 13959
Хомуты Colring | 2543006
Хомуты Colson | 21801
Шкафы Atlantic-E | 48
Шкафы и щиты Atlantic | 3
Шкафы и щиты Marina | 272
Шкафы напольные металлические Altis | 2850
ИНФРАСТРУКТУРА КОММЕРЧЕСКИХ ЗДАНИЙ | 2234
Автономные датчики движения и присутствия (LEGRAND) | 508
Охранная сигнализация | 16
Погодоустойчивые изделия | 10
Светильники | 193
Светильники аварийные влагозащищенные серии B66 LED | 16
Светильники аварийные серии U21 | 13
Светильники аварийные серии U34 LED | 502
Светильники аварийные серии URA ONE | 395
Светильники аварийные серий G5 и D | 7
Светорегуляторы модульные | 1
Управление освещением - автономное электроустановочное оборудование (BTICINO) | 36
Управление освещением - автономное электроустановочное оборудование (LEGRAND) | 395
Управление освещением - шинные активаторы, управляющие и системные устройства (BTICINO) | 26
Управление освещением - шинные активаторы, управляющие и системные устройства (LEGRAND) | 61
Управление освещением - шинные датчики движения и присутствия (LEGRAND) | 25
Шинные системы управления для гостиниц (LEGRAND) | 6
Эвакуационные светильники BAES S8 | 24
КАБЕЛЕНЕСУЩИЕ СИСТЕМЫ, РЕШЕНИЯ ДЛЯ ОФИСОВ И РАБОЧИХ МЕСТ | 54103
Аксессуары ЭУИ для кабельных каналов | 50
Выдвижные розеточные блоки | 800
Кабельные каналы DLP алюминиевые (длина в метрах ) | 360
Колонны и мини-колонны | 3164
Коробки напольные | 14775
Мини-каналы METRA | 34095
Мини-каналы и плинтусы DLP | 53
Мини-колонны и аксессуары Bticino | 14
Напольные коробки Bticino | 6
Настольные органайзеры | 213
Розетки напольные (Silver Wing) | 331
Розеточные блоки встраиваемые | 9
Розеточные блоки настольные | 233
СИЛОВОЕ ОБОРУДОВАНИЕ | 465271
BA50-43Pro | 163
CX3 Переключатели, кнопки, индикаторы | 2848
DPX3 630-1600 | 4812
PROTON 1600 | 582
PROTON 1600 Acc | 2549
XL3 S 160 Распределительные щиты | 484
XL3 S 4000 Распределительные шкафы | 522
XL3 S 630 Распределительные щиты | 1030
XL3 S Аксессуары | 5713
XL3 S Система распределения | 559
АВДТ DX3 6000/10kA | 277
АВДТ DX3 6000/6kA | 5997
АВДТ-063Про | 27814
Автоматические выключатели DMX3 | 3247
Автоматические выключатели DPX | 46
Автоматические выключатели DPX3 160-250 | 3251
Автоматические выключатели DRX (в литом корпусе) | 2857
Автоматические выключатели DX3 10000/16kA | 3638
Автоматические выключатели DX3 10000/16kA 80-100-125А | 471
Автоматические выключатели DX3 1P+N | 181
Автоматические выключатели DX3 25kA и 36kA | 2015
Автоматические выключатели DX3 6000/10kA | 3720
Автоматические выключатели DX3 DC 10000/16kA | 581
Автоматические выключатели DX3-E | 23908
Автоматические выключатели TX3 | 26
Автоматические выключатели постоянного тока | 194
Автоматы защиты электродвигателей MPX3 | 1218
АД 063Про | 12366
Аксессуары ВА50-39Про | 712
Аксессуары ВА50-39Про и ВА50-43Про | 200
Аксессуары ВА50-43Про | 249
Аксессуары для Кпро | 409
Аксессуары для распределительного оборудования | 1036
Аксессуары к DX3 | 2418
ВА47-063Про | 299938
ВА47-100Про | 1648
ВА50-39Про | 258
ВДТ DX3 до 80А | 2986
Выключатели нагрузки DPX-IS | 458
Выключатели промышленного назначения | 665
Выключатели с плавкими вставками | 2
Выключатели-разъединители DX3 IS | 818
Выключатели-разъединители SPX-D | 4
Держатели плавких вставок | 66
Зарядные станции для электромобилей | 99
Звонки и зуммеры модульные | 6
Измерительные приборы IME | 6
Измерительные трансформаторы IME | 48
Импульсные реле CX3 | 472
КИПиА | 292
Контакторы модульные CX3 | 25
Контакторы промышленные CTX3 | 8691
Многофункциональные измерительные приборы IME | 138
Мультиметры EMDX3 | 31
Ножевые плавкие вставки | 246
Оборудование для ОКЭ и КРМ | 0
Однофазные розетки для зарядки электромобилей | 5
Плавкие вставки бытовые | 452
Плавкие вставки промышленные | 69
Пластиковые щитки DIY | 220
Пластиковые щитки Practibox S | 8548
Протон 25 ACC | 212
Протон 25,40,63 ACC | 1311
Протон 40 ACC | 7
Протон 63 ACC | 26
Протон ВР 25 | 196
Протон ВР 40 | 71
Протон Е 25 | 118
Протон Е 25 ACC | 190
Распределительные блоки модульные | 6
Распределительные системы XL3 | 705
Реле IME | 124
Реле времени модульные | 6
Рубильники реверсивные (DCX-M) | 428
Система диспетчеризации | 902
Системы управления и контроля | 22
Таймеры | 0
Таймеры модульные | 7
Трансформаторы и блоки питания модульные | 27
Трансформаторы тока | 75
УЗИП модульные | 277
УЗО-100Про | 5459
Умные устройства измерения и контроля (LG) | 1
Умные устройства управления (LG) | 246
Устройства защиты от дугового пробоя | 18
Шкафы XL3 160 в сборе | 1221
Шкафы XL3 800 / 4000 | 5351
Шкафы и щитки XL3 400 | 3920
Щитки влагозащищенные Plexo3 | 9
Щитки распределительные Ekinox | 14
Щитки распределительные Ekinoxe | 8
Щитки распределительные Mini S + Practibox (6 mod) | 417
Щитки распределительные Nedbox (металл.дверь) | 809
Щитки распределительные Nedbox, Practibox3, XL3 125 | 804
Щитки распределительные Practibox | 0
СИСТЕМЫ ДОМАШНЕГО КОМФОРТА | 7827
NETATMO Умные дверные видеозвонки и аксессуары | 17
NETATMO Умные комнатные камеры видеонаблюдения и аксессуары | 598
NETATMO Умные метеостанции и аксессуары | 540
NETATMO Умные станции мониторинга качества воздуха в помещении | 74
NETATMO Умные термоголовки | 1884
NETATMO Умные термостаты | 64
NETATMO Умные уличные камеры видеонаблюдения | 143
Абонентские панели Classe300 | 3
Абонентские панели видео Classe100 | 1
Вызывные панели SFERA | 10
Двухпроводные аудиодомофоны Bticino | 7
Двухпроводные видеодомофоны Bticino | 16
Дополнительная аппаратура для TV линий | 289
Дополнительные инфраструктурные устройства MYHOME (BTICINO) | 38
Интеллектуальное электроустановочное оборудование (BT) | 648
Интеллектуальное электроустановочное оборудование (LG) | 2747
Комплектующие изделия 2-проводных домофонов In One | 96
Механизмы видео трансляции MYHOME (BTICINO) | 3
Модульные активаторы и инфраструктурные устройства MYHOME (BTICINO) | 3
Оборудование для подключения телевиз./телефон./видеоустройств DIY | 1
Прочие комплектующие изделия MYHOME (BTICINO) | 88
Прочие комплектующие изделия MYHOME (LEGRAND) | 6
Радиосистема MY HOME PLAY (LEGRAND) | 49
Управление климатом MYHOME (BTICINO) | 22
Управляющие устройства для освещения и жалюзи MYHOME (BTICINO) | 282
Управляющие устройства для освещения и жалюзи MYHOME (LEGRAND) | 144
Устройства для измерения и регулирования энергопотребления MYHOME (BTICINO) | 3
Устройства для измерения и регулирования энергопотребления MYHOME (LEGRAND) | 5
Устройства сценарного и централизованного управления MYHOME (BTICINO) | 1
Электроустановочные изделия MYHOME (BTICINO) | 28
Электроустановочные изделия MYHOME (LEGRAND) | 17
СКС | 337990
Аксессуары для серверных шкафов Legrand | 99
Аксессуары к шкафам VDI (СКС) Legrand | 1406
Блоки распределения Legrand (PDU) | 132
Волоконно-оптические розетки Bticino | 4
Датчики Legrand | 22
Инжекторы POE Legrand | 5
Интеллектуальные блоки распределения питания Legrand (iPDU) | 50
Кабели медные Legrand | 1805
Коннекторы аудио-видео Bticino | 82
Коннекторы аудио-видео Legrand | 73
Коннекторы оптические Legrand | 8960
Напольные шкафы VDI (СКС) Legrand | 22
Настенные шкафы VDI (СКС) Legrand | 4
Оптоволоконный кабель Legrand | 272727
Оптоволоконный кабель высокой эффективности Legrand | 30139
Патч-корды аудио-видео Legrand | 1252
Патч-панели высокой плотности с оптическими коннекторами Legrand | 42
Патч-панели с медными коннекторами (вставками) Legrand | 888
Патч-панели с оптическими коннекторами (вставками) Legrand | 1439
Прочие комплектующие изделия Legrand | 2414
Разъемы RJ 45 Keystone | 240
Розетки RJ 45 Bticino | 2572
Розетки волоконно-оптические Legrand | 3
Серверные шкафы Legrand | 13
Шнуры медные Legrand | 9354
Шнуры оптические Legrand | 4243
ЭУИ | 852372
Axolute электроустановочные изделия Bticino | 5425
CARIVA DIY электроустановочное оборудование | 46105
Cariva электроустановочное оборудование | 25317
CELIANE DIY электроустановочное оборудование | 120
Celiane электроустановочное оборудование | 32144
DIY VALENA электроустановочное оборудование | 2
GALEA DIY электроустановочное оборудование | 65
Inspiria электроустановочное оборудование | 0
Living & Light электроустановочные изделия Bticino | 10319
Living Now электроустановочные изделия Bticino | 11488
MARKETING TOOLS | 1
Plexo 55 S электроустановочное оборудование | 10
Plexo электроустановочное оборудование | 46898
Pro 21 / Galea электроустановочное оборудование | 13
Quteo IP44 электроустановочное оборудование | 3780
Soliroc электроустановочное оборудование | 19
SUNO электроустановочное оборудование | 251114
VALENA LIFE/ALLURE электроустановочное оборудование | 318990
Valena электроустановочное оборудование | 86
Встраиваемые блоки IP44 | 3
Коробки монтажные влагозащищенные Idrobox Bticino | 2057
Новый Mosaic электроустановочное оборудование | 63509
Розетки 20/32A | 300
Суппорты и комплектующие изделия Celiane Mosaic | 33987
Электроустановочное оборудование Plexo скрытого монтажа | 9
Электроустановочное оборудование открытого монтажа | 611
(пусто)
(пусто)
Общий итог | 6038677

## ЛИА
Артикул | Карточка товара по ссылке | Наименование | Категория | ТипПродукта | Серия | Ед. изм. | Остатки на складах | Базовая цена без НДС, руб. 12112025 | РРЦ без НДС, руб.
HC4141W | HC4141W | Axolute Розетка 2К+З, 10/16 А 250 В с боковыми заземляющими контактами Schuko, с экранированными кон | ЭУИ | Механизмы | Axolute электроустановочные изделия Bticino | шт | 51 | 411.1837 | 246.7102
HS4141W | HS4141W | Axolute Розетка 2К+З, 10/16 А с центральным и боковыми заземляющими контактами Schuko, с защитными ш | ЭУИ | Механизмы | Axolute электроустановочные изделия Bticino | шт | 194 | 411.1837 | 246.7102
HC4411 | HC4411 | Axolute Диммер Универсал Алюм | ЭУИ | Механизмы | Axolute электроустановочные изделия Bticino | шт | 13 | 6120.8061 | 3672.4837
H4702 | H4702 | Axolute Суппорт для рамки на 2 модуля, фиксация на винтах | ЭУИ | Аксессуары | Axolute электроустановочные изделия Bticino | шт | 690 | 78.2449 | 46.9469
HA4802M2HNX | HA4802M2HNX | Рамка 2х2П 71мм ГОР Титан AXL | ЭУИ | Аксессуары | Axolute электроустановочные изделия Bticino | шт | 12 | 1687.4133 | 1012.448
HA4802M2HVSA | HA4802M2HVSA | Рамка 2х2П 71мм ГОР МатСТК AXL | ЭУИ | Аксессуары | Axolute электроустановочные изделия Bticino | шт | 12 | 2905.2398 | 1743.1439
HS4141 | HS4141 | Axolute Розетка 2К+З, 10/16 А 250 В с боковыми заземляющими контактами Schuko, с экранированными кон | ЭУИ | Механизмы | Axolute электроустановочные изделия Bticino | шт | 177 | 492.199 | 295.3194
HC4140/16F | HC4140/16F | AXL Роз.2К+З ит/н flat 2м алю | ЭУИ | Механизмы | Axolute электроустановочные изделия Bticino | шт | 68 | 639.852 | 383.9112
HD4141 | HD4141 | Axolute Розетка 2К+З, 10/16 А 250 В с боковыми заземляющими контактами Schuko, с экранированными кон | ЭУИ | Механизмы | Axolute электроустановочные изделия Bticino | шт | 153 | 492.199 | 295.3194
HA4804VBB | HA4804VBB | Axolute декоративные накладки прямоугольной формы, White, цвет белое стекло, на 4 модуля | ЭУИ | Аксессуары | Axolute электроустановочные изделия Bticino | шт | 31 | 2260.949 | 1356.5694
HA4802M4HBR | HA4802M4HBR | Рамка 2х4П 71мм ГОР Бронза AXL | ЭУИ | Аксессуары | Axolute электроустановочные изделия Bticino | шт | 13 | 3528.2143 | 2116.9286
HB4802DB | HB4802DB | Axolute декоративные накладки в форме эллипса, прозрачные, цвет белая карамель, на 2 модуля | ЭУИ | Аксессуары | Axolute электроустановочные изделия Bticino | шт | 63 | 359.6735 | 215.8041
HA4802CR | HA4802CR | Axolute декоративные накладки прямоугольной формы, анодированные, цвет хром, на 2 модуля | ЭУИ | Аксессуары | Axolute электроустановочные изделия Bticino | шт | 2 | 1022.6786 | 613.6071
HA4802SAN | HA4802SAN | Axolute Рамка прямоугольнаяоуг 2м, цвет серебро | ЭУИ | Аксессуары | Axolute электроустановочные изделия Bticino | шт | 44 | 1136.0357 | 681.6214
HC4141 | HC4141 | Axolute Розетка 2К+З, 10/16 А 250 В с боковыми заземляющими контактами Schuko, с экранированными кон | ЭУИ | Механизмы | Axolute электроустановочные изделия Bticino | шт | 221 | 492.199 | 295.3194
HS4411 | HS4411 | Axolute Димер универсал антр | ЭУИ | Механизмы | Axolute электроустановочные изделия Bticino | шт | 4 | 6120.8061 | 3672.4837
H4703W | H4703W | AXOLUTE Air суппорт 2/3 модуля | ЭУИ | Аксессуары | Axolute электроустановочные изделия Bticino | шт | 160 | 106.2653 | 63.7592
HD4140/16F | HD4140/16F | AXL Роз.2К+З ит/н flat 2м бел | ЭУИ | Механизмы | Axolute электроустановочные изделия Bticino | шт | 59 | 639.852 | 383.9112
HC4141PW | HC4141PW | Axolute Розетка 2К+З с крышкой, 10/16 А 250 В с боковыми заземляющими контактами Schuko, с экраниров | ЭУИ | Механизмы | Axolute электроустановочные изделия Bticino | шт | 28 | 1233.551 | 740.1306
HA4802VSA | HA4802VSA | Axolute декоративные накладки прямоугольной формы, стекло, цвет матовое стекло, на 2 модуля | ЭУИ | Аксессуары | Axolute электроустановочные изделия Bticino | шт | 14 | 1822.551 | 1093.5306
HB4804OSN | HB4804OSN | AXL Рамка 4М мат.золото | ЭУИ | Аксессуары | Axolute электроустановочные изделия Bticino | шт | 15 | 1374.102 | 824.4612
HD4003M2AN | HD4003M2AN | AXL Пркл акс авт 10А 2м бел | ЭУИ | Механизмы | Axolute электроустановочные изделия Bticino | шт | 65 | 702.9031 | 421.7418
H4702G | H4702G | Axolute Суппорт для рамки на 2 модуля, фиксация на клипсах | ЭУИ | Аксессуары | Axolute электроустановочные изделия Bticino | шт | 100 | 124.3469 | 74.6082
HS4140/16F | HS4140/16F | AXL Роз.2К+З ит/н flat 2м ант | ЭУИ | Механизмы | Axolute электроустановочные изделия Bticino | шт | 28 | 639.852 | 383.9112
HW4819HD | HW4819HD | AXOLUTE Air рамка,итальянская модульность, 2 модуля, AXOLUTE белый | ЭУИ | Аксессуары | Axolute электроустановочные изделия Bticino | шт | 31 | 888.6327 | 533.1796
HA4802VBB | HA4802VBB | Axolute декоративные накладки прямоугольной формы, White, цвет белое стекло, на 2 модуля | ЭУИ | Аксессуары | Axolute электроустановочные изделия Bticino | шт | 18 | 2090.5714 | 1254.3429
H4285CW2 | H4285CW2 | AXL Модуль б/пр зарядки WPC QI | ЭУИ | Механизмы | Axolute электроустановочные изделия Bticino | шт | 8 | 2305.0459 | 1383.0276
HA4802M2HHD | HA4802M2HHD | Axolute декоративные накладки прямоугольной формы, горизонтальные, White, цвет белый, на 2+2 модуля | ЭУИ | Аксессуары | Axolute электроустановочные изделия Bticino | шт | 13 | 1759.5561 | 1055.7337
HA4802VKA | HA4802VKA | Axolute декоративные накладки прямоугольной формы, стекло, цвет кристалл, на 2 модуля | ЭУИ | Аксессуары | Axolute электроустановочные изделия Bticino | шт | 13 | 1822.551 | 1093.5306
HB4802OR | HB4802OR | Axolute декоративные накладки в форме эллипса, глянцевые, цвет золото, на 2 модуля | ЭУИ | Аксессуары | Axolute электроустановочные изделия Bticino | шт | 15 | 1392.0561 | 835.2337
HA4804XS | HA4804XS | Axolute декоративные накладки прямоугольной формы, алюминий, цвет антрацит, на 4 модуля | ЭУИ | Аксессуары | Axolute электроустановочные изделия Bticino | шт | 7 | 1050.7755 | 630.4653
HA4802M2HBR | HA4802M2HBR | Рамка 2х2П 71мм ГОР Бронза AXL | ЭУИ | Аксессуары | Axolute электроустановочные изделия Bticino | шт | 9 | 1687.4133 | 1012.448
HD4141PW | HD4141PW | Axolute Розетка 2К+З с крышкой, 10/16 А 250 В с боковыми заземляющими контактами Schuko, с экраниров | ЭУИ | Механизмы | Axolute электроустановочные изделия Bticino | шт | 40 | 1233.5459 | 740.1276
HA4802BG | HA4802BG | Axolute декоративные накладки прямоугольной формы, лакированные, цвет фарфор, на 2 модуля | ЭУИ | Аксессуары | Axolute электроустановочные изделия Bticino | шт | 1 | 969.4541 | 581.6724
HA4802M3HBR | HA4802M3HBR | Рамка 2х3П 71мм ГОР Бронза AXL | ЭУИ | Аксессуары | Axolute электроустановочные изделия Bticino | шт | 3 | 2341.9235 | 1405.1541
HA4802M4HHD | HA4802M4HHD | Axolute декоративные накладки прямоугольной формы, горизонтальные, White, цвет белый, на 2+2+2+2 мод | ЭУИ | Аксессуары | Axolute электроустановочные изделия Bticino | шт | 9 | 3679.0714 | 2207.4429
H4703 | H4703 | Axolute Суппорт для рамки на 3 модуля, фиксация на винтах | ЭУИ | Аксессуары | Axolute электроустановочные изделия Bticino | шт | 863 | 89.9796 | 53.9878
HA4702X | HA4702X | Axolute Суппорт с подсветкой (на винтах) для рамок прямоугольной формы на 2 модуля | ЭУИ | Аксессуары | Axolute электроустановочные изделия Bticino | шт | 16 | 797.6633 | 478.598
HA4802M3HCR | HA4802M3HCR | Рамка 2х3П 71мм ГОР Хром AXL | ЭУИ | Аксессуары | Axolute электроустановочные изделия Bticino | шт | 0 | 2341.9235 | 1405.1541
H4202D | H4202D | AXL Розетка TV звезда 1м | ЭУИ | Механизмы | Axolute электроустановочные изделия Bticino | шт | 30 | 960.1684 | 576.101
HA4802M2HHS | HA4802M2HHS | AXL рамка 2+2м антрацит | ЭУИ | Аксессуары | Axolute электроустановочные изделия Bticino | шт | 13 | 1759.551 | 1055.7306
HA4802NX | HA4802NX | Axolute декоративные накладки прямоугольной формы, алюминий, цвет титан, на 2 модуля | ЭУИ | Аксессуары | Axolute электроустановочные изделия Bticino | шт | 11 | 1022.6786 | 613.6071
HA4802M3HSAN | HA4802M3HSAN | Axolute Рамка прямоугольная горизонтальная 3x2м, цвет серебро | ЭУИ | Аксессуары | Axolute электроустановочные изделия Bticino | шт | 8 | 2601.5357 | 1560.9214
H4210M2D | H4210M2D | AXL Розетка TV-R-SAT звезда 2м | ЭУИ | Механизмы | Axolute электроустановочные изделия Bticino | шт | 16 | 3216.0306 | 1929.6184
HA4802M3HHD | HA4802M3HHD | Axolute декоративные накладки прямоугольной формы, горизонтальные, White, цвет белый, на 2+2+2 модул | ЭУИ | Аксессуары | Axolute электроустановочные изделия Bticino | шт | 10 | 2442.0459 | 1465.2276
HB4803OR | HB4803OR | Axolute декоративные накладки в форме эллипса, глянцевые, цвет золото, на 3 модуля | ЭУИ | Аксессуары | Axolute электроустановочные изделия Bticino | шт | 13 | 1447.3367 | 868.402
HC4004/2 | HC4004/2 | Axolute Переключатель промежуточный 1Р 16 А 250 В~ 2 модуля, винтовые клеммы, дизайн AXIAL, цвет алю | ЭУИ | Механизмы | Axolute электроустановочные изделия Bticino | шт | 24 | 765.6122 | 459.3673
HD4410 | HD4410 | Ax Диммер 0-10В бел | ЭУИ | Механизмы | Axolute электроустановочные изделия Bticino | шт | 4 | 5633.7551 | 3380.2531
HA4802HS | HA4802HS | AXL рамка 2м антр. | ЭУИ | Аксессуары | Axolute электроустановочные изделия Bticino | шт | 19 | 1066.398 | 639.8388
HC4001M2AN | HC4001M2AN | AXL Вкл акс авт 10А 2м алю | ЭУИ | Механизмы | Axolute электроустановочные изделия Bticino | шт | 23 | 594.4592 | 356.6755
HA4802M2HVBB | HA4802M2HVBB | Axolute декоративные накладки прямоугольной формы, горизонтальные, White, цвет белое стекло, на 2+2 | ЭУИ | Аксессуары | Axolute электроустановочные изделия Bticino | шт | 5 | 3449.4388 | 2069.6633
HD4411 | HD4411 | Axolute Димер универсал белый | ЭУИ | Механизмы | Axolute электроустановочные изделия Bticino | шт | 2 | 6096.0561 | 3657.6337
HA4804XC | HA4804XC | Axolute декоративные накладки прямоугольной формы, алюминий, цвет алюминий, на 4 модуля | ЭУИ | Аксессуары | Axolute электроустановочные изделия Bticino | шт | 11 | 1050.7755 | 630.4653
HS4005M2AN | HS4005M2AN | AXL Кнп акс авт 10А 2м ант | ЭУИ | Механизмы | Axolute электроустановочные изделия Bticino | шт | 28 | 542.7653 | 325.6592
HA4802BR | HA4802BR | Axolute декоративные накладки прямоугольной формы, анодированные, цвет бронза, на 2 модуля | ЭУИ | Аксессуары | Axolute электроустановочные изделия Bticino | шт | 5 | 1022.6786 | 613.6071
HA4802M3HHC | HA4802M3HHC | AXL рамка 2+2+2м алю | ЭУИ | Аксессуары | Axolute электроустановочные изделия Bticino | шт | 6 | 2442.0459 | 1465.2276
HA4804HS | HA4804HS | AXL рамка 4м антрацит | ЭУИ | Аксессуары | Axolute электроустановочные изделия Bticino | шт | 11 | 1164.1888 | 698.5133
HA4802M3HVKA | HA4802M3HVKA | Рамка 2х3П 71мм ГОР Крист AXL | ЭУИ | Аксессуары | Axolute электроустановочные изделия Bticino | шт | 2 | 4070.1531 | 2442.0918
HA4802M4HHC | HA4802M4HHC | AXL рамка 2+2+2+2м алю | ЭУИ | Аксессуары | Axolute электроустановочные изделия Bticino | шт | 3 | 3679.0714 | 2207.4429
HC4005M2AN | HC4005M2AN | AXL Кнп акс авт 10А 2м алю | ЭУИ | Механизмы | Axolute электроустановочные изделия Bticino | шт | 20 | 521.0561 | 312.6337
HA4802M4HVBB | HA4802M4HVBB | Axolute декоративные накладки прямоугольной формы, горизонтальные, White, цвет белое стекло, на 2+2+ | ЭУИ | Аксессуары | Axolute электроустановочные изделия Bticino | шт | 3 | 7212.4694 | 4327.4816
HB4802XS | HB4802XS | Axolute декоративные накладки в форме эллипса, металлизированные, цвет темный металлик, на 2 модуля | ЭУИ | Аксессуары | Axolute электроустановочные изделия Bticino | шт | 14 | 1027.5357 | 616.5214
HS4001M2AN | HS4001M2AN | AXL Вкл акс авт 10А 2м ант | ЭУИ | Механизмы | Axolute электроустановочные изделия Bticino | шт | 14 | 594.4592 | 356.6755
HD4004M2 | HD4004M2 | Axolute Переключатель промежуточный 1Р 16 А 250 В~ 2 модуля, винтовые клеммы, дизайн AXIAL, цвет бел | ЭУИ | Механизмы | Axolute электроустановочные изделия Bticino | шт | 15 | 765.6122 | 459.3673
HA4804BR | HA4804BR | Axolute декоративные накладки прямоугольной формы, анодированные, цвет бронза, на 4 модуля | ЭУИ | Аксессуары | Axolute электроустановочные изделия Bticino | шт | 8 | 1116.4439 | 669.8663
HS4141PW | HS4141PW | Axolute Розетка 2К+З с крышкой, 10/16 А 250 В с боковыми заземляющими контактами Schuko, с экраниров | ЭУИ | Механизмы | Axolute электроустановочные изделия Bticino | шт | 20 | 1233.551 | 740.1306
HD4001M2AN | HD4001M2AN | AXL Вкл акс авт 10А 2м бел | ЭУИ | Механизмы | Axolute электроустановочные изделия Bticino | шт | 20 | 594.4592 | 356.6755
HD4003M2N | HD4003M2N | AXL Перекл акс 10А 2м бел | ЭУИ | Механизмы | Axolute электроустановочные изделия Bticino | шт | 28 | 466.1071 | 279.6643
HA4804NX | HA4804NX | Axolute декоративные накладки прямоугольной формы, алюминий, цвет титан, на 4 модуля | ЭУИ | Аксессуары | Axolute электроустановочные изделия Bticino | шт | 7 | 1106.0153 | 663.6092
HS4001AN | HS4001AN | AXL Вкл акс авт 10А 1м ант | ЭУИ | Механизмы | Axolute электроустановочные изделия Bticino | шт | 5 | 269.6378 | 161.7827
H4214D | H4214D | AXL Розетка TV-SAT звезда 1м | ЭУИ | Механизмы | Axolute электроустановочные изделия Bticino | шт | 11 | 1149.2041 | 689.5224
HC4285C2 | HC4285C2 | Axl разьем д/зарядки 2хUSB ал | ЭУИ | Механизмы | Axolute электроустановочные изделия Bticino | шт | 11 | 1551.9949 | 931.1969
H4202P14 | H4202P14 | AXL Розетка TV проходная 1м | ЭУИ | Механизмы | Axolute электроустановочные изделия Bticino | шт | 23 | 1333.9898 | 800.3939
HB4803HD | HB4803HD | Axolute декоративные накладки в форме эллипса, White, цвет белый, на 3 модуля | ЭУИ | Аксессуары | Axolute электроустановочные изделия Bticino | шт | 14 | 1164.1888 | 698.5133
HA4806SAN | HA4806SAN | Axolute Рамка прямоугольнаяоуг 6м, цвет серебро | ЭУИ | Аксессуары | Axolute электроустановочные изделия Bticino | шт | 8 | 1809.9439 | 1085.9663
HA4803SAN | HA4803SAN | Axolute Рамка прямоугольнаяоуг 3м, цвет серебро | ЭУИ | Аксессуары | Axolute электроустановочные изделия Bticino | шт | 9 | 1181.1531 | 708.6918
HC4955/45 | HC4955/45 | Axolute Вывод кабеля 45A с нерасплавляющейся лицевой панелью, цвет алюминий | ЭУИ | Механизмы | Axolute электроустановочные изделия Bticino | шт | 10 | 1280.0255 | 768.0153
HB4802HD | HB4802HD | Axolute декоративные накладки в форме эллипса, White, цвет белый, на 2 модуля | ЭУИ | Аксессуары | Axolute электроустановочные изделия Bticino | шт | 11 | 1119.7245 | 671.8347
HW4803HD | HW4803HD | AXOLUTE Air рамка,итальянская модульность, 3 модуля, AXOLUTE белый | ЭУИ | Аксессуары | Axolute электроустановочные изделия Bticino | шт | 10 | 1117.801 | 670.6806
HC4180 | HC4180 | Axolute Розетка 2К+З, 10/16 А 250 В~ с экранированными контактами, цвет алюминий | ЭУИ | Механизмы | Axolute электроустановочные изделия Bticino | шт | 55 | 375.2041 | 225.1224
HS4950 | HS4950 | Axolute Заглушка 1 модуль, цвет антрацит | ЭУИ | Аксессуары | Axolute электроустановочные изделия Bticino | шт | 230 | 77.25 | 46.35
H4202F | H4202F | AXL Розетка SAT тип F 1м | ЭУИ | Механизмы | Axolute электроустановочные изделия Bticino | шт | 12 | 653.4184 | 392.051
HA4802HC | HA4802HC | AXL рамка 2м алю | ЭУИ | Аксессуары | Axolute электроустановочные изделия Bticino | шт | 4 | 1066.398 | 639.8388
HS4410 | HS4410 | Ax Диммер 0-10В антрац | ЭУИ | Механизмы | Axolute электроустановочные изделия Bticino | шт | 2 | 5633.7551 | 3380.2531
HA4802M2HSAN | HA4802M2HSAN | Axolute Рамка прямоугольная горизонтальная 2x2м, цвет серебро | ЭУИ | Аксессуары | Axolute электроустановочные изделия Bticino | шт | 4 | 1874.4745 | 1124.6847
HC4003M2AN | HC4003M2AN | AXL Пркл акс ав 10А 2м алю | ЭУИ | Механизмы | Axolute электроустановочные изделия Bticino | шт | 0 | 702.9031 | 421.7418
H4202P10 | H4202P10 | AXL Розетка TV оконечная 1м | ЭУИ | Механизмы | Axolute электроустановочные изделия Bticino | шт | 15 | 4366.0408 | 2619.6245
HS4285C1 | HS4285C1 | AXL Зарядка USB 1,1А 1м ант | ЭУИ | Механизмы | Axolute электроустановочные изделия Bticino | шт | 8 | 1409.5153 | 845.7092
H4704W | H4704W | AXOLUTE Air суппорт 4 модуля | ЭУИ | Аксессуары | Axolute электроустановочные изделия Bticino | шт | 20 | 122.6735 | 73.6041
HB4802OSN | HB4802OSN | AXL Рамка 2П мат.золото | ЭУИ | Аксессуары | Axolute электроустановочные изделия Bticino | шт | 6 | 1258.6786 | 755.2071
HB4806DA | HB4806DA | Axolute декоративные накладки в форме эллипса, прозрачные, цвет бежевая карамель, на 6 модулей | ЭУИ | Аксессуары | Axolute электроустановочные изделия Bticino | шт | 7 | 551.051 | 330.6306
HS4294 | HS4294 | Axolute Разъем для подключения акустических систем (динамиков, домашнего кинотеатра и пр.), цвет ант | ЭУИ | Механизмы | Axolute электроустановочные изделия Bticino | шт | 27 | 1050.9898 | 630.5939
HB4803DA | HB4803DA | Axolute декоративные накладки в форме эллипса, прозрачные, цвет бежевая карамель, на 3 модуля | ЭУИ | Аксессуары | Axolute электроустановочные изделия Bticino | шт | 11 | 373.9592 | 224.3755
HA4803CR | HA4803CR | Axolute декоративные накладки прямоугольной формы, анодированные, цвет хром, на 3 модуля | ЭУИ | Аксессуары | Axolute электроустановочные изделия Bticino | шт | 5 | 1063.2857 | 637.9714
HS4005AN | HS4005AN | AXL Кнп акс авт 10А 1м ант | ЭУИ | Механизмы | Axolute электроустановочные изделия Bticino | шт | 9 | 470.3929 | 282.2357
HA4804CR | HA4804CR | Axolute декоративные накладки прямоугольной формы, анодированные, цвет хром, на 4 модуля | ЭУИ | Аксессуары | Axolute электроустановочные изделия Bticino | шт | 4 | 1116.4439 | 669.8663
HC4954 | HC4954 | Axolute Заглушка с выходным отверстием 9 мм, с 2 коннекторами для организации распайки, цвет алюмини | ЭУИ | Аксессуары | Axolute электроустановочные изделия Bticino | шт | 19 | 862.0867 | 517.252
HB4803OSN | HB4803OSN | AXL Рамка 3М мат.золото | ЭУИ | Аксессуары | Axolute электроустановочные изделия Bticino | шт | 4 | 1308.6684 | 785.201
HS4180 | HS4180 | Axolute Розетка 2К+З, 10/16 А 250 В~ с экранированными контактами, цвет антрацит | ЭУИ | Механизмы | Axolute электроустановочные изделия Bticino | шт | 31 | 375.2041 | 225.1224
HA4803BR | HA4803BR | Axolute декоративные накладки прямоугольной формы, анодированные, цвет бронза, на 3 модуля | ЭУИ | Аксессуары | Axolute электроустановочные изделия Bticino | шт | 3 | 1063.2857 | 637.9714
HA4802M3HXC | HA4802M3HXC | Рамка 2х3П 71мм ГОР Алюм AXL | ЭУИ | Аксессуары | Axolute электроустановочные изделия Bticino | шт | 1 | 2204.148 | 1322.4888
HA4806VSA | HA4806VSA | Axolute декоративные накладки прямоугольной формы, стекло, цвет матовое стекло, на 6 модулей | ЭУИ | Аксессуары | Axolute электроустановочные изделия Bticino | шт | 2 | 2931.3571 | 1758.8143
HD4954 | HD4954 | Axolute Заглушка с выходным отверстием 9 мм, с 2 коннекторами для организации распайки, цвет белый | ЭУИ | Аксессуары | Axolute электроустановочные изделия Bticino | шт | 24 | 862.0867 | 517.252
HW4803AW | HW4803AW | AXOLUTE Air рамка,итальянская модульность, 3 модуля, Матовый белый | ЭУИ | Аксессуары | Axolute электроустановочные изделия Bticino | шт | 6 | 1117.801 | 670.6806
HD4005M2N | HD4005M2N | AXL Кнопка акс 10А 2м бел | ЭУИ | Механизмы | Axolute электроустановочные изделия Bticino | шт | 15 | 444.9694 | 266.9816
HC4140/16 | HC4140/16 | Axolute Розетка 2К+З, 10 и16 А с защищенными контактами, цвет алюминий, немецкий стандарт | ЭУИ | Механизмы | Axolute электроустановочные изделия Bticino | шт | 18 | 696.2194 | 417.7316
HW4819CRS | HW4819CRS | AXL AIR Рамка 2м "М.хром" | ЭУИ | Аксессуары | Axolute электроустановочные изделия Bticino | шт | 2 | 888.6327 | 533.1796
HW4819XN | HW4819XN | AXL AIR Рамка 2м "Эклипс" | ЭУИ | Аксессуары | Axolute электроустановочные изделия Bticino | шт | 6 | 888.6327 | 533.1796
HD4955A20 | HD4955A20 | Axolute Вывод кабеля с нерасплавляющейся лицевой панелью, 20А, цвет белый | ЭУИ | Механизмы | Axolute электроустановочные изделия Bticino | шт | 10 | 1120.2602 | 672.1561
HA4704X | HA4704X | Axolute Суппорт с подсветкой (на винтах) для рамок прямоугольной формы, на 4 модуля | ЭУИ | Аксессуары | Axolute электроустановочные изделия Bticino | шт | 2 | 1120.3265 | 672.1959
HD4951 | HD4951 | Axolute Заглушка 2 модуля, цвет белый | ЭУИ | Аксессуары | Axolute электроустановочные изделия Bticino | шт | 17 | 130.0306 | 78.0184
HW4803CRS | HW4803CRS | AXL AIR Рамка 3м "М.хром" | ЭУИ | Аксессуары | Axolute электроустановочные изделия Bticino | шт | 2 | 1117.801 | 670.6806
HW4803TIS | HW4803TIS | AXL AIR Рамка 3м "М.титан" | ЭУИ | Аксессуары | Axolute электроустановочные изделия Bticino | шт | 2 | 1117.801 | 670.6806
HW4819HS | HW4819HS | AXOLUTE Air рамка,итальянская модульность, 2 модуля, Антрацит | ЭУИ | Аксессуары | Axolute электроустановочные изделия Bticino | шт | 4 | 888.6327 | 533.1796
HA4803HC | HA4803HC | AXL рамка 3м алю | ЭУИ | Аксессуары | Axolute электроустановочные изделия Bticino | шт | 4 | 1108.75 | 665.25
H4726 | H4726 | Axolute Суппорт для рамки на 3+3 модуля, фиксация на винтах | ЭУИ | Аксессуары | Axolute электроустановочные изделия Bticino | шт | 12 | 169.1378 | 101.4827
HB4803DB | HB4803DB | Axolute декоративные накладки в форме эллипса, прозрачные, цвет белая карамель, на 3 модуля | ЭУИ | Аксессуары | Axolute электроустановочные изделия Bticino | шт | 9 | 373.9592 | 224.3755
HC4951 | HC4951 | Axolute Заглушка 2 модуля, цвет алюминий | ЭУИ | Аксессуары | Axolute электроустановочные изделия Bticino | шт | 1 | 130.0306 | 78.0184
HC4949 | HC4949 | Axolute Заглушка ? модуля, цвет алюминий | ЭУИ | Аксессуары | Axolute электроустановочные изделия Bticino | шт | 36 | 58.4796 | 35.0878
HA4802M4HHS | HA4802M4HHS | AXL рамка 2+2+2+2м антрацит | ЭУИ | Аксессуары | Axolute электроустановочные изделия Bticino | шт | 1 | 3679.0714 | 2207.4429
HD4180 | HD4180 | Axolute Розетка 2К+З, 10/16 А 250 В~ с экранированными контактами, цвет белый | ЭУИ | Механизмы | Axolute электроустановочные изделия Bticino | шт | 14 | 375.2041 | 225.1224
HW4806XN | HW4806XN | AXL AIR Рамка 6м "Эклипс" | ЭУИ | Аксессуары | Axolute электроустановочные изделия Bticino | шт | 3 | 1288.5153 | 773.1092
HD4950 | HD4950 | Axolute Заглушка 1 модуль, цвет белый | ЭУИ | Аксессуары | Axolute электроустановочные изделия Bticino | шт | 96 | 76.5306 | 45.9184
HW4803HC | HW4803HC | AXOLUTE Air рамка,итальянская модульность, 3 модуля, Алюминий | ЭУИ | Аксессуары | Axolute электроустановочные изделия Bticino | шт | 3 | 1117.801 | 670.6806
HD4285C1 | HD4285C1 | AXL Зарядка USB 1,1А 1м бел | ЭУИ | Механизмы | Axolute электроустановочные изделия Bticino | шт | 4 | 1402.1684 | 841.301
HC4950 | HC4950 | Axolute Заглушка 1 модуль, цвет алюминий | ЭУИ | Аксессуары | Axolute электроустановочные изделия Bticino | шт | 77 | 76.5306 | 45.9184
HW4803SB | HW4803SB | AXL AIR Рамка 3м "Песчаник" | ЭУИ | Аксессуары | Axolute электроустановочные изделия Bticino | шт | 4 | 1117.801 | 670.6806
HC4953 | HC4953 | Axolute Заглушка с выходным отверстием ? 9 мм, цвет алюминий | ЭУИ | Аксессуары | Axolute электроустановочные изделия Bticino | шт | 10 | 166.7296 | 100.0378
HW4803XN | HW4803XN | AXL AIR Рамка 3м "Эклипс" | ЭУИ | Аксессуары | Axolute электроустановочные изделия Bticino | шт | 3 | 1117.801 | 670.6806
HS4954 | HS4954 | Axolute Заглушка с выходным отверстием 9 мм, с 2 коннекторами для организации распайки, цвет антраци | ЭУИ | Аксессуары | Axolute электроустановочные изделия Bticino | шт | 16 | 862.0867 | 517.252
HA4802M2HCR | HA4802M2HCR | Рамка 2х2П 71мм ГОР Хром AXL | ЭУИ | Аксессуары | Axolute электроустановочные изделия Bticino | шт | 0 | 1687.4133 | 1012.448
HW4804CRS | HW4804CRS | AXL AIR Рамка 4м "М.хром" | ЭУИ | Аксессуары | Axolute электроустановочные изделия Bticino | шт | 1 | 1194.1837 | 716.5102
H4702IT | H4702IT | Axolute Суппорт для рамки на 2 модуля, фиксация на клипсах | ЭУИ | Аксессуары | Axolute электроустановочные изделия Bticino | шт | 15 | 163.7959 | 98.2776
H4704 | H4704 | Axolute Суппорт для рамки на 4 модуля, фиксация на винтах | ЭУИ | Аксессуары | Axolute электроустановочные изделия Bticino | шт | 13 | 105.6327 | 63.3796
HS4953 | HS4953 | Axolute Заглушка с выходным отверстием ? 9 мм, цвет антрацит | ЭУИ | Аксессуары | Axolute электроустановочные изделия Bticino | шт | 6 | 160.6582 | 96.3949
HW4803HS | HW4803HS | AXOLUTE Air рамка,итальянская модульность, 3 модуля, Антрацит | ЭУИ | Аксессуары | Axolute электроустановочные изделия Bticino | шт | 2 | 1117.801 | 670.6806
HA4806CR | HA4806CR | Axolute декоративные накладки прямоугольной формы, анодированные, цвет хром, на 6 модулей | ЭУИ | Аксессуары | Axolute электроустановочные изделия Bticino | шт | 1 | 1628.8214 | 977.2929
HW4804HS | HW4804HS | AXOLUTE Air рамка,итальянская модульность, 4 модуля, Антрацит | ЭУИ | Аксессуары | Axolute электроустановочные изделия Bticino | шт | 2 | 1194.1837 | 716.5102
HA4802M2HHC | HA4802M2HHC | AXL рамка 2+2м алю | ЭУИ | Аксессуары | Axolute электроустановочные изделия Bticino | шт | 1 | 1759.551 | 1055.7306
HD4953 | HD4953 | Axolute Заглушка с выходным отверстием 9 мм, цвет белый | ЭУИ | Аксессуары | Axolute электроустановочные изделия Bticino | шт | 8 | 166.7296 | 100.0378
HA4803HS | HA4803HS | AXL рамка 3м антрацит | ЭУИ | Аксессуары | Axolute электроустановочные изделия Bticino | шт | 2 | 1108.75 | 665.25
HD4285C2 | HD4285C2 | Axl разьем д/зарядки 2хUSB бел | ЭУИ | Механизмы | Axolute электроустановочные изделия Bticino | шт | 3 | 1540.4643 | 924.2786
HB4803XC | HB4803XC | Axolute декоративные накладки в форме эллипса, металлизированные, цвет зеркальный алюминий, на 3 мод | ЭУИ | Аксессуары | Axolute электроустановочные изделия Bticino | шт | 1 | 1058.352 | 635.0112
HB4703X | HB4703X | Axolute Суппорт с подсветкой (на винтах) для рамок в форме эллипса, на 3 модуля | ЭУИ | Аксессуары | Axolute электроустановочные изделия Bticino | шт | 2 | 1243.449 | 746.0694
HB4702X | HB4702X | Axolute Суппорт с подсветкой (на винтах) для рамок в форме эллипса, на 2 модуля | ЭУИ | Аксессуары | Axolute электроустановочные изделия Bticino | шт | 1 | 923.4031 | 554.0418
HC4294 | HC4294 | Axolute Разъем для подключения акустических систем (динамиков, домашнего кинотеатра и пр.), цвет алю | ЭУИ | Механизмы | Axolute электроустановочные изделия Bticino | шт | 11 | 3284.3367 | 1970.602
HD4949 | HD4949 | Axolute Заглушка 1/2 модуля, цвет белый | ЭУИ | Аксессуары | Axolute электроустановочные изделия Bticino | шт | 16 | 58.4796 | 35.0878
HA4703X | HA4703X | Axolute Суппорт с подсветкой (на винтах) для рамок прямоугольной формы, на 3 модуля | ЭУИ | Аксессуары | Axolute электроустановочные изделия Bticino | шт | 1 | 1130.8929 | 678.5357
HW4806HC | HW4806HC | AXL Air рамка 6М алю. | ЭУИ | Аксессуары | Axolute электроустановочные изделия Bticino | шт | 1 | 1288.5153 | 773.1092
HW4806HS | HW4806HS | AXL Air рамка 6М ант. | ЭУИ | Аксессуары | Axolute электроустановочные изделия Bticino | шт | 1 | 1288.5153 | 773.1092
HA4804HC | HA4804HC | AXL рамка 4м алю | ЭУИ | Аксессуары | Axolute электроустановочные изделия Bticino | шт | 1 | 1164.1888 | 698.5133
HW4806AW | HW4806AW | AXL Air рамка 6М бел.мат. | ЭУИ | Аксессуары | Axolute электроустановочные изделия Bticino | шт | 1 | 1520.4439 | 912.2663
HS4004 | HS4004 | Axolute Переключатель промежуточный 1Р 16 А 250 В~ 1 модуль, винтовые клеммы, дизайн AXIAL, цвет ант | ЭУИ | Механизмы | Axolute электроустановочные изделия Bticino | шт | 1 | 750.9235 | 450.5541
HW4804HC | HW4804HC | AXOLUTE Air рамка,итальянская модульность, 4 модуля, Алюминий | ЭУИ | Аксессуары | Axolute электроустановочные изделия Bticino | шт | 1 | 1194.1837 | 716.5102
HW4806SB | HW4806SB | AXL AIR Рамка 6м "Песчаник" | ЭУИ | Аксессуары | Axolute электроустановочные изделия Bticino | шт | 1 | 1288.5153 | 773.1092
HW4819HC | HW4819HC | AXOLUTE Air рамка,итальянская модульность, 2 модуля, Алюминий | ЭУИ | Аксессуары | Axolute электроустановочные изделия Bticino | шт | 1 | 888.6327 | 533.1796
HW4804AW | HW4804AW | AXOLUTE Air рамка,итальянская модульность, 4 модуля, Матовый белый | ЭУИ | Аксессуары | Axolute электроустановочные изделия Bticino | шт | 1 | 1194.1837 | 716.5102
HW4819AW | HW4819AW | AXOLUTE Air рамка,итальянская модульность, 2 модуля, Матовый белый | ЭУИ | Аксессуары | Axolute электроустановочные изделия Bticino | шт | 1 | 888.6327 | 533.1796
HB4806DB | HB4806DB | Axolute декоративные накладки в форме эллипса, прозрачные, цвет белая карамель, на 6 модулей | ЭУИ | Аксессуары | Axolute электроустановочные изделия Bticino | шт | 1 | 551.051 | 330.6306
HD4955A45 | HD4955A45 | Axolute Вывод кабеля с нерасплавляющейся лицевой панелью, 45А, цвет белый | ЭУИ | Механизмы | Axolute электроустановочные изделия Bticino | шт | 3 | 1280.0255 | 768.0153
HB4803XS | HB4803XS | Axolute декоративные накладки в форме эллипса, металлизированные, цвет темный металлик, на 3 модуля | ЭУИ | Аксессуары | Axolute электроустановочные изделия Bticino | шт | 1 | 1097.9133 | 658.748
HW4804XN | HW4804XN | AXL AIR Рамка 4м "Эклипс" | ЭУИ | Аксессуары | Axolute электроустановочные изделия Bticino | шт | 1 | 1194.1837 | 716.5102
HD4001M2N | HD4001M2N | AXL Выкл акс 10А 2м бел | ЭУИ | Механизмы | Axolute электроустановочные изделия Bticino | шт | 1 | 392.9439 | 235.7663
7004021 | 7004021 | ВА50-43Про 3п S2 1600А 50кА | СИЛОВОЕ ОБОРУДОВАНИЕ | Механизмы | BA50-43Pro | шт | 55 | 140056 | 84033.6
7004031 | 7004031 | ВА50-43Про 3п Sg 1600А 50кА | СИЛОВОЕ ОБОРУДОВАНИЕ | Механизмы | BA50-43Pro | шт | 33 | 153944 | 92366.4
7004030 | 7004030 | ВА50-43Про 3п Sg 1250А 50кА | СИЛОВОЕ ОБОРУДОВАНИЕ | Механизмы | BA50-43Pro | шт | 26 | 127355 | 76413
7004036 | 7004036 | ВА50-43Про 3п Sg 1600А 70кА | СИЛОВОЕ ОБОРУДОВАНИЕ | Механизмы | BA50-43Pro | шт | 9 | 158714 | 95228.4
7004035 | 7004035 | ВА50-43Про 3п Sg 1250А 70кА | СИЛОВОЕ ОБОРУДОВАНИЕ | Механизмы | BA50-43Pro | шт | 9 | 141984 | 85190.4
7004025 | 7004025 | ВА50-43Про 3п S2 1250А 70кА | СИЛОВОЕ ОБОРУДОВАНИЕ | Механизмы | BA50-43Pro | шт | 6 | 132698 | 79618.8
7004026 | 7004026 | ВА50-43Про 3п S2 1600А 70кА | СИЛОВОЕ ОБОРУДОВАНИЕ | Механизмы | BA50-43Pro | шт | 2 | 155040 | 93024
7004019 | 7004019 | ВА50-43Про 3п S2 1000А 50кА | СИЛОВОЕ ОБОРУДОВАНИЕ | Механизмы | BA50-43Pro | шт | 0 | 153504 | 92102.4
695930 | 695930 | Выключатель 10 А, белый | ЭУИ | Механизмы | CARIVA DIY электроустановочное оборудование | шт | 4750 | 117.66 | 70.596
695917 | 695917 | Роз.2К+З, нем. винты, шт. сл.к | ЭУИ | Механизмы | CARIVA DIY электроустановочное оборудование | шт | 2082 | 165.546 | 99.3276
695947 | 695947 | Роз.2К+З, нем., винты, шт. бел | ЭУИ | Механизмы | CARIVA DIY электроустановочное оборудование | шт | 1412 | 165.546 | 99.3276
695946 | 695946 | Роз. 2К+З, нем. Стандарт, бел | ЭУИ | Механизмы | CARIVA DIY электроустановочное оборудование | шт | 3002 | 118.938 | 71.3628
695938 | 695938 | Светорегулятор 300 Вт., бел | ЭУИ | Механизмы | CARIVA DIY электроустановочное оборудование | шт | 282 | 2078.484 | 1247.0904
695934 | 695934 | Выкл.двухкл., белый | ЭУИ | Механизмы | CARIVA DIY электроустановочное оборудование | шт | 3098 | 161.664 | 96.9984
695962 | 695962 | Рамка 1 пост белая | ЭУИ | Аксессуары | CARIVA DIY электроустановочное оборудование | шт | 10005 | 40.962 | 24.5772
695954 | 695954 | Роз. RJ 45 UTP с захватами | ЭУИ | Механизмы | CARIVA DIY электроустановочное оборудование | шт | 366 | 594.864 | 356.9184
695916 | 695916 | Роз. 2К+З, нем. Стандарт, сл.к | ЭУИ | Механизмы | CARIVA DIY электроустановочное оборудование | шт | 943 | 118.938 | 71.3628
695948 | 695948 | Роз. 2x2К+З, нем. Стандарт, бел | ЭУИ | Механизмы | CARIVA DIY электроустановочное оборудование | шт | 745 | 269.076 | 161.4456
695904 | 695904 | Выкл.двухкл., сл.к. | ЭУИ | Механизмы | CARIVA DIY электроустановочное оборудование | шт | 861 | 161.664 | 96.9984
695920 | 695920 | Роз RJ11 - 1 вход, сл.к. | ЭУИ | Механизмы | CARIVA DIY электроустановочное оборудование | шт | 521 | 298.89 | 179.334
695927 | 695927 | Роз.TV-FM-SAT звезда, сл.к. | ЭУИ | Механизмы | CARIVA DIY электроустановочное оборудование | шт | 266 | 1121.19 | 672.714
695926 | 695926 | Роз. TV простая звезда, сл.к. | ЭУИ | Механизмы | CARIVA DIY электроустановочное оборудование | шт | 413 | 228.126 | 136.8756
695945 | 695945 | Розетка 2К белая | ЭУИ | Механизмы | CARIVA DIY электроустановочное оборудование | шт | 940 | 100.35 | 60.21
695972 | 695972 | Рамка 2 поста белая | ЭУИ | Аксессуары | CARIVA DIY электроустановочное оборудование | шт | 1692 | 66.204 | 39.7224
695957 | 695957 | Роз.TV-FM-SAT звезда, бел. | ЭУИ | Механизмы | CARIVA DIY электроустановочное оборудование | шт | 203 | 1121.19 | 672.714
695924 | 695924 | Роз. RJ 45 UTP с захватами | ЭУИ | Механизмы | CARIVA DIY электроустановочное оборудование | шт | 260 | 594.864 | 356.9184
695908 | 695908 | Светорегулятор 300 Вт. | ЭУИ | Механизмы | CARIVA DIY электроустановочное оборудование | шт | 79 | 2078.484 | 1247.0904
695971 | 695971 | Рамка 2 поста сл. к. | ЭУИ | Аксессуары | CARIVA DIY электроустановочное оборудование | шт | 1593 | 66.204 | 39.7224
695900 | 695900 | Выключатель 10 А, сл.к. | ЭУИ | Механизмы | CARIVA DIY электроустановочное оборудование | шт | 647 | 117.66 | 70.596
695931 | 695931 | Выключатель с подсв. 10 А, белый | ЭУИ | Механизмы | CARIVA DIY электроустановочное оборудование | шт | 283 | 213.882 | 128.3292
695903 | 695903 | Пер.на два напр.с подсветкой, сл.к. | ЭУИ | Механизмы | CARIVA DIY электроустановочное оборудование | шт | 300 | 257.682 | 154.6092
695905 | 695905 | Кнопка, сл.к. | ЭУИ | Механизмы | CARIVA DIY электроустановочное оборудование | шт | 410 | 144.306 | 86.5836
695956 | 695956 | Роз. TV простая звезда, бел. | ЭУИ | Механизмы | CARIVA DIY электроустановочное оборудование | шт | 365 | 228.126 | 136.8756
695961 | 695961 | Рамка 1 пост сл. к. | ЭУИ | Аксессуары | CARIVA DIY электроустановочное оборудование | шт | 3905 | 40.962 | 24.5772
695932 | 695932 | Пер.на два напр., белый | ЭУИ | Механизмы | CARIVA DIY электроустановочное оборудование | шт | 476 | 148.968 | 89.3808
695982 | 695982 | Рамка 3 поста белая CAR | ЭУИ | Аксессуары | CARIVA DIY электроустановочное оборудование | шт | 350 | 246.21 | 147.726
695918 | 695918 | Роз. 2x2К+З, нем. cт, сл.к | ЭУИ | Механизмы | CARIVA DIY электроустановочное оборудование | шт | 293 | 269.076 | 161.4456
695921 | 695921 | Роз RJ11 - 2 входа, сл.к. | ЭУИ | Механизмы | CARIVA DIY электроустановочное оборудование | шт | 250 | 287.682 | 172.6092
695935 | 695935 | Кнопка, белая | ЭУИ | Механизмы | CARIVA DIY электроустановочное оборудование | шт | 276 | 144.306 | 86.5836
695965 | 695965 | Рамка 1 пост песок | ЭУИ | Аксессуары | CARIVA DIY электроустановочное оборудование | шт | 1089 | 127.14 | 76.284
695902 | 695902 | Пер.на два напр., сл.к. | ЭУИ | Механизмы | CARIVA DIY электроустановочное оборудование | шт | 290 | 148.968 | 89.3808
695950 | 695950 | Роз RJ11 - 1 вход, белая | ЭУИ | Механизмы | CARIVA DIY электроустановочное оборудование | шт | 254 | 298.866 | 179.3196
695915 | 695915 | Розетка 2К сл.к. | ЭУИ | Механизмы | CARIVA DIY электроустановочное оборудование | шт | 207 | 100.35 | 60.21
695973 | 695973 | Рамка 2 поста Мат.золото | ЭУИ | Аксессуары | CARIVA DIY электроустановочное оборудование | шт | 370 | 226.194 | 135.7164
695991 | 695991 | Рамка 4 поста сл. к. | ЭУИ | Аксессуары | CARIVA DIY электроустановочное оборудование | шт | 162 | 208.008 | 124.8048
695901 | 695901 | Выключатель с подсв. 10 А, сл.к. | ЭУИ | Механизмы | CARIVA DIY электроустановочное оборудование | шт | 110 | 213.882 | 128.3292
695951 | 695951 | Роз RJ11 - 2 входа, бел. | ЭУИ | Механизмы | CARIVA DIY электроустановочное оборудование | шт | 97 | 409.182 | 245.5092
695983 | 695983 | Рамка 3 поста Мат.золото | ЭУИ | Аксессуары | CARIVA DIY электроустановочное оборудование | шт | 120 | 161.436 | 96.8616
695992 | 695992 | Рамка 4 поста белая | ЭУИ | Аксессуары | CARIVA DIY электроустановочное оборудование | шт | 70 | 201.714 | 121.0284
695933 | 695933 | Переключатель 2напр подсв БЕЛ CAR | ЭУИ | Механизмы | CARIVA DIY электроустановочное оборудование | шт | 59 | 257.682 | 154.6092
695984 | 695984 | Рамка 3 поста алюминий | ЭУИ | Аксессуары | CARIVA DIY электроустановочное оборудование | шт | 73 | 351.396 | 210.8376
695993 | 695993 | Рамка 4 поста Мат.золото | ЭУИ | Аксессуары | CARIVA DIY электроустановочное оборудование | шт | 55 | 522.408 | 313.4448
695994 | 695994 | Рамка 4 поста алюминий | ЭУИ | Аксессуары | CARIVA DIY электроустановочное оборудование | шт | 55 | 522.408 | 313.4448
695963 | 695963 | Рамка 1 пост Мат.золото | ЭУИ | Аксессуары | CARIVA DIY электроустановочное оборудование | шт | 120 | 142.866 | 85.7196
695995 | 695995 | Рамка 4 поста песок | ЭУИ | Аксессуары | CARIVA DIY электроустановочное оборудование | шт | 91 | 472.596 | 283.5576
695976 | 695976 | Рамка 2 поста жемчужно-серый | ЭУИ | Аксессуары | CARIVA DIY электроустановочное оборудование | шт | 110 | 204.642 | 122.7852
695975 | 695975 | Рамка 2 поста песок | ЭУИ | Аксессуары | CARIVA DIY электроустановочное оборудование | шт | 110 | 133.026 | 79.8156
695974 | 695974 | Рамка 2 поста алюминий | ЭУИ | Аксессуары | CARIVA DIY электроустановочное оборудование | шт | 81 | 89.358 | 53.6148
695996 | 695996 | Рамка 4 поста жемчужно-серый | ЭУИ | Аксессуары | CARIVA DIY электроустановочное оборудование | шт | 41 | 27.072 | 16.2432
695986 | 695986 | Рамка 3 поста жемчужно-серый | ЭУИ | Аксессуары | CARIVA DIY электроустановочное оборудование | шт | 103 | 214.89 | 128.934
695985 | 695985 | Рамка 3 поста песок | ЭУИ | Аксессуары | CARIVA DIY электроустановочное оборудование | шт | 30 | 317.874 | 190.7244
695966 | 695966 | Рамка 1 пост жемчужно-серый | ЭУИ | Аксессуары | CARIVA DIY электроустановочное оборудование | шт | 65 | 77.238 | 46.3428
695964 | 695964 | Рамка 1 пост алюминий | ЭУИ | Аксессуары | CARIVA DIY электроустановочное оборудование | шт | 6 | 75.828 | 45.4968
773641 | 773641 | CarivaРоз. UTP RJ45 бел зх | ЭУИ | Механизмы | Cariva электроустановочное оборудование | шт | 600 | 576.864 | 346.1184
773758 | 773758 | Выключатель 2клав СЛНК CAR | ЭУИ | Механизмы | Cariva электроустановочное оборудование | шт | 1882 | 156.774 | 94.0644
773613 | 773613 | Кнопка подсв БЕЛ CAR | ЭУИ | Механизмы | Cariva электроустановочное оборудование | шт | 1060 | 222.666 | 133.5996
773717 | 773717 | Светорегулятор повор 300Вт СЛНК CAR | ЭУИ | Механизмы | Cariva электроустановочное оборудование | шт | 286 | 2015.61 | 1209.366
773721 | 773721 | Розетка 2К+З шт СЛНК CAR | ЭУИ | Механизмы | Cariva электроустановочное оборудование | шт | 817 | 160.542 | 96.3252
773737 | 773737 | Розетка TV-FM-SAT окон СЛНК CAR | ЭУИ | Механизмы | Cariva электроустановочное оборудование | шт | 310 | 1087.272 | 652.3632
773760 | 773760 | Рамка 1п Сл.кость Cariva | ЭУИ | Аксессуары | Cariva электроустановочное оборудование | шт | 11770 | 39.726 | 23.8356
773710 | 773710 | Выключатель 10A инд СЛНК CAR | ЭУИ | Механизмы | Cariva электроустановочное оборудование | шт | 649 | 207.414 | 124.4484
773617 | 773617 | Светорегулятор повор 300Вт БЕЛ CAR | ЭУИ | Механизмы | Cariva электроустановочное оборудование | шт | 130 | 2015.61 | 1209.366
773664 | 773664 | Рамка 4п Мат.Золото Cariva | ЭУИ | Аксессуары | Cariva электроустановочное оборудование | шт | 853 | 506.61 | 303.966
773637 | 773637 | Розетка TV-FM-SAT окон БЕЛ CAR | ЭУИ | Механизмы | Cariva электроустановочное оборудование | шт | 200 | 1087.272 | 652.3632
773708 | 773708 | Переключатель 2напр 2клав СЛНК CAR | ЭУИ | Механизмы | Cariva электроустановочное оборудование | шт | 300 | 347.85 | 208.71
773610 | 773610 | Выключатель 10A инд БЕЛ CAR | ЭУИ | Механизмы | Cariva электроустановочное оборудование | шт | 320 | 207.414 | 124.4484
773680 | 773680 | Розетка TV 14dB прох БЕЛ CAR | ЭУИ | Механизмы | Cariva электроустановочное оборудование | шт | 210 | 418.194 | 250.9164
773678 | 773678 | Розетка TV 1.5dB звезда БЕЛ CAR | ЭУИ | Механизмы | Cariva электроустановочное оборудование | шт | 297 | 221.22 | 132.732
773756 | 773756 | Выключатель 10A СЛНК CAR | ЭУИ | Механизмы | Cariva электроустановочное оборудование | шт | 429 | 114.102 | 68.4612
773616 | 773616 | Розетка 2К БЕЛ CAR | ЭУИ | Механизмы | Cariva электроустановочное оборудование | шт | 310 | 97.314 | 58.3884
773735 | 773735 | Розетка TV-FM-SAT звезда СЛНК CAR | ЭУИ | Механизмы | Cariva электроустановочное оборудование | шт | 79 | 1087.272 | 652.3632
773615 | 773615 | Светорегулятор нажимн 500Вт БЕЛ CAR | ЭУИ | Механизмы | Cariva электроустановочное оборудование | шт | 34 | 3658.956 | 2195.3736
773654 | 773654 | Рамка 4п Белая Cariva | ЭУИ | Аксессуары | Cariva электроустановочное оборудование | шт | 164 | 201.714 | 121.0284
773692 | 773692 | Рамка 2п Жемч/Сер Cariva | ЭУИ | Аксессуары | Cariva электроустановочное оборудование | шт | 1759 | 198.45 | 119.07
773778 | 773778 | Розетка TV 1.5dB звезда СЛНК CAR | ЭУИ | Механизмы | Cariva электроустановочное оборудование | шт | 100 | 221.22 | 132.732
773757 | 773757 | Переключатель 2напр СЛНК CAR | ЭУИ | Механизмы | Cariva электроустановочное оборудование | шт | 219 | 144.456 | 86.6736
773646 | 773646 | Cariva Заглушка бел. | ЭУИ | Аксессуары | Cariva электроустановочное оборудование | шт | 160 | 242.238 | 145.3428
773741 | 773741 | CarivaРоз. UTP RJ45 слк зх | ЭУИ | Механизмы | Cariva электроустановочное оборудование | шт | 36 | 576.864 | 346.1184
773608 | 773608 | Переключатель 2напр 2клав БЕЛ CAR | ЭУИ | Механизмы | Cariva электроустановочное оборудование | шт | 60 | 344.484 | 206.6904
773716 | 773716 | Розетка 2К СЛНК CAR | ЭУИ | Механизмы | Cariva электроустановочное оборудование | шт | 180 | 97.314 | 58.3884
773626 | 773626 | Переключатель 2напр подсв БЕЛ CAR | ЭУИ | Механизмы | Cariva электроустановочное оборудование | шт | 69 | 249.882 | 149.9292
773635 | 773635 | Розетка TV-FM-SAT звезда БЕЛ CAR | ЭУИ | Механизмы | Cariva электроустановочное оборудование | шт | 21 | 1087.272 | 652.3632
773715 | 773715 | Светорегулятор нажимн 500Вт СЛНК CAR | ЭУИ | Механизмы | Cariva электроустановочное оборудование | шт | 9 | 3658.956 | 2195.3736
773657 | 773657 | Переключатель 2напр БЕЛ CAR | ЭУИ | Механизмы | Cariva электроустановочное оборудование | шт | 109 | 144.456 | 86.6736
773726 | 773726 | Переключатель 2напр подсв СЛНК CAR | ЭУИ | Механизмы | Cariva электроустановочное оборудование | шт | 39 | 249.882 | 149.9292
773738 | 773738 | Розетка RJ11 СЛНК CAR | ЭУИ | Механизмы | Cariva электроустановочное оборудование | шт | 40 | 289.854 | 173.9124
773660 | 773660 | Рамка 1п Белая Cariva | ЭУИ | Аксессуары | Cariva электроустановочное оборудование | шт | 290 | 39.726 | 23.8356
773744 | 773744 | Выключатель+выкл.2кл.+роз.2К+З СЛНК CAR | ЭУИ | Механизмы | Cariva электроустановочное оборудование | шт | 24 | 620.712 | 372.4272
773780 | 773780 | Розетка TV 14dB прох СЛНК CAR | ЭУИ | Механизмы | Cariva электроустановочное оборудование | шт | 10 | 418.194 | 250.9164
773644 | 773644 | Выключатель+выкл.2кл.+роз.2К+З БЕЛ CAR | ЭУИ | Механизмы | Cariva электроустановочное оборудование | шт | 12 | 620.712 | 372.4272
773711 | 773711 | Кнопка СЛНК CAR | ЭУИ | Механизмы | Cariva электроустановочное оборудование | шт | 29 | 139.938 | 83.9628
773636 | 773636 | Розетка TV-FM-SAT прох БЕЛ CAR | ЭУИ | Механизмы | Cariva электроустановочное оборудование | шт | 14 | 1087.272 | 652.3632
773683 | 773683 | Рамка 3п Песок Cariva | ЭУИ | Аксессуары | Cariva электроустановочное оборудование | шт | 70 | 308.256 | 184.9536
773779 | 773779 | Розетка TV 10dB окон СЛНК CAR | ЭУИ | Механизмы | Cariva электроустановочное оборудование | шт | 10 | 403.728 | 242.2368
773798 | 773798 | Car.Кор.д/накл.монтажа,сл.к. | ЭУИ | Аксессуары | Cariva электроустановочное оборудование | шт | 15 | 287.034 | 172.2204
773639 | 773639 | Розетка 2XRJ11 БЕЛ CAR | ЭУИ | Механизмы | Cariva электроустановочное оборудование | шт | 8 | 881.784 | 529.0704
773655 | 773655 | Cariva рамка 5 постовая белая | ЭУИ | Аксессуары | Cariva электроустановочное оборудование | шт | 11 | 205.014 | 123.0084
773662 | 773662 | Рамка 2п Мат.Золото Cariva | ЭУИ | Аксессуары | Cariva электроустановочное оборудование | шт | 17 | 219.354 | 131.6124
773755 | 773755 | Cariva рамка 5 постовая сл. К. | ЭУИ | Аксессуары | Cariva электроустановочное оборудование | шт | 21 | 205.014 | 123.0084
773611 | 773611 | Кнопка БЕЛ CAR | ЭУИ | Механизмы | Cariva электроустановочное оборудование | шт | 9 | 139.938 | 83.9628
773745 | 773745 | Розетка 2К+З IP44 СЛНК CAR | ЭУИ | Механизмы | Cariva электроустановочное оборудование | шт | 1 | 360.042 | 216.0252
773658 | 773658 | Выключатель 2клав БЕЛ CAR | ЭУИ | Механизмы | Cariva электроустановочное оборудование | шт | 2 | 156.774 | 94.0644
773684 | 773684 | Рамка 4п Песок Cariva | ЭУИ | Аксессуары | Cariva электроустановочное оборудование | шт | 1 | 458.298 | 274.9788
697255 | 697255 | Рамка корица Celiane 3 поста | ЭУИ | Аксессуары | CELIANE DIY электроустановочное оборудование | шт | 85 | 448.82 | 269.292
696967 | 696967 | Celiane Роз. TV пр. оконечн. | ЭУИ | Механизмы | CELIANE DIY электроустановочное оборудование | шт | 5 | 834.92 | 500.952
067161 | 067161 | CLN Роз.Schuko 2К+З винт.кл. | ЭУИ | Механизмы | Celiane электроустановочное оборудование | шт | 10333 | 270.12 | 162.072
067153 | 067153 | Розетка 2К+З авт CLN | ЭУИ | Механизмы | Celiane электроустановочное оборудование | шт | 5052 | 351.16 | 210.696
068118 | 068118 | CLN Модуль б/пр зарядки WPC QI | ЭУИ | Механизмы | Celiane электроустановочное оборудование | шт | 313 | 2721.801 | 1633.0806
067841 | 067841 | CLN пан лиц Роз 2К+З IP44 бел. | ЭУИ | Аксессуары | Celiane электроустановочное оборудование | шт | 962 | 806.31 | 483.786
066704 | 066704 | CLN2 Рамка 4п Бел.перкаль | ЭУИ | Аксессуары | Celiane электроустановочное оборудование | шт | 604 | 784.7398 | 470.8439
066743 | 066743 | CLN2 Рамка 3п Чер.перкаль | ЭУИ | Аксессуары | Celiane электроустановочное оборудование | шт | 793 | 490.4592 | 294.2755
066781 | 066781 | CLN Рамка сат.алю 1П | ЭУИ | Аксессуары | Celiane электроустановочное оборудование | шт | 399 | 355.7806 | 213.4684
068251 | 068251 | Celiane ЛП розетки RJ45 бел | ЭУИ | Аксессуары | Celiane электроустановочное оборудование | шт | 1534 | 335.02 | 201.012
066782 | 066782 | CLN Рамка сат.алю 2П | ЭУИ | Аксессуары | Celiane электроустановочное оборудование | шт | 248 | 569.2449 | 341.5469
066630 | 066630 | CLN2 Рамка 5п Бел.глянец | ЭУИ | Аксессуары | Celiane электроустановочное оборудование | шт | 216 | 1217.7602 | 730.6561
066703 | 066703 | CLN2 Рамка 3п Бел.перкаль | ЭУИ | Аксессуары | Celiane электроустановочное оборудование | шт | 496 | 490.4592 | 294.2755
069312 | 069312 | Рамка 2п Смальта Б.Глина CLN | ЭУИ | Аксессуары | Celiane электроустановочное оборудование | шт | 68 | 3463.6735 | 2078.2041
066783 | 066783 | CLN Рамка сат.алю 3П | ЭУИ | Аксессуары | Celiane электроустановочное оборудование | шт | 108 | 910.7959 | 546.4776
069313 | 069313 | Рамка 3п Смальта Б.Глина CLN | ЭУИ | Аксессуары | Celiane электроустановочное оборудование | шт | 52 | 5195.5153 | 3117.3092
066724 | 066724 | CLN2 Рамка 4п Грэй перк. | ЭУИ | Аксессуары | Celiane электроустановочное оборудование | шт | 188 | 784.7398 | 470.8439
069314 | 069314 | Рамка 4п Смальта Б.Глина CLN | ЭУИ | Аксессуары | Celiane электроустановочное оборудование | шт | 14 | 7793.2704 | 4675.9622
069302 | 069302 | Рамка 2п Смальта графит CLN | ЭУИ | Аксессуары | Celiane электроустановочное оборудование | шт | 29 | 3463.6735 | 2078.2041
069301 | 069301 | Рамка 1п Смальта графит CLN | ЭУИ | Аксессуары | Celiane электроустановочное оборудование | шт | 53 | 2309.1173 | 1385.4704
069402 | 069402 | Рамка 2п Кожа текстура CLN | ЭУИ | Аксессуары | Celiane электроустановочное оборудование | шт | 31 | 4371.1939 | 2622.7163
069303 | 069303 | Рамка 3п Смальта графит CLN | ЭУИ | Аксессуары | Celiane электроустановочное оборудование | шт | 12 | 5195.5153 | 3117.3092
069201 | 069201 | Рамка 1п Венге CLN | ЭУИ | Аксессуары | Celiane электроустановочное оборудование | шт | 61 | 2006.6173 | 1203.9704
069311 | 069311 | Рамка 1п Смальта Б.Глина CLN | ЭУИ | Аксессуары | Celiane электроустановочное оборудование | шт | 45 | 2309.1173 | 1385.4704
067388 | 067388 | Celiane Розетка TV/R/SAT | ЭУИ | Механизмы | Celiane электроустановочное оборудование | шт | 81 | 1237.4694 | 742.4816
068994 | 068994 | CLN2 Рамка 4п Медь | ЭУИ | Аксессуары | Celiane электроустановочное оборудование | шт | 50 | 2271.6071 | 1362.9643
068302 | 068302 | Celiane ЛП выкл.дв. титан | ЭУИ | Аксессуары | Celiane электроустановочное оборудование | шт | 72 | 546.8367 | 328.102
066792 | 066792 | CLN Рамка сат.брнз 2П | ЭУИ | Аксессуары | Celiane электроустановочное оборудование | шт | 55 | 569.2449 | 341.5469
068904 | 068904 | Рамка 4п Титан CLN | ЭУИ | Аксессуары | Celiane электроустановочное оборудование | шт | 76 | 2271.6071 | 1362.9643
066791 | 066791 | CLN Рамка сат.брнз 1П | ЭУИ | Аксессуары | Celiane электроустановочное оборудование | шт | 66 | 355.7806 | 213.4684
068782 | 068782 | CLN Рамка 2п "Чернильная ночь" | ЭУИ | Аксессуары | Celiane электроустановочное оборудование | шт | 106 | 887.352 | 532.4112
068922 | 068922 | Рамка 2п Алюминий CLN | ЭУИ | Аксессуары | Celiane электроустановочное оборудование | шт | 201 | 887.352 | 532.4112
066210 | 066210 | CLN ЛП выкл. с инд. сл.к. | ЭУИ | Аксессуары | Celiane электроустановочное оборудование | шт | 144 | 348.199 | 208.9194
066722 | 066722 | CLN2 Рамка 2п Грэй перк. | ЭУИ | Аксессуары | Celiane электроустановочное оборудование | шт | 166 | 306.5357 | 183.9214
068984 | 068984 | CLN2 Рамка 4п Карбон | ЭУИ | Аксессуары | Celiane электроустановочное оборудование | шт | 42 | 2725.9286 | 1635.5571
068003 | 068003 | CLN ЛП выкл. с инд. бел. | ЭУИ | Аксессуары | Celiane электроустановочное оборудование | шт | 257 | 352.8163 | 211.6898
067380 | 067380 | Celiane Роз. TV прост. тип F | ЭУИ | Механизмы | Celiane электроустановочное оборудование | шт | 93 | 586.4796 | 351.8878
068303 | 068303 | Панель лицев выкл инд ТИТН CLN | ЭУИ | Аксессуары | Celiane электроустановочное оборудование | шт | 54 | 738.7857 | 443.2714
066793 | 066793 | CLN Рамка сат.брнз 3П | ЭУИ | Аксессуары | Celiane электроустановочное оборудование | шт | 30 | 910.7959 | 546.4776
066614 | 066614 | CLN Рамка 4п "Кофейный глянец" | ЭУИ | Аксессуары | Celiane электроустановочное оборудование | шт | 57 | 949.9439 | 569.9663
068982 | 068982 | CLN2 Рамка 2п Карбон | ЭУИ | Аксессуары | Celiane электроустановочное оборудование | шт | 48 | 1064.8163 | 638.8898
069304 | 069304 | Рамка 4п Смальта графит CLN | ЭУИ | Аксессуары | Celiane электроустановочное оборудование | шт | 8 | 7793.2704 | 4675.9622
069221 | 069221 | Рамка 1п Орех CLN | ЭУИ | Аксессуары | Celiane электроустановочное оборудование | шт | 34 | 2006.6173 | 1203.9704
066723 | 066723 | CLN2 Рамка 3п Грэй перк. | ЭУИ | Аксессуары | Celiane электроустановочное оборудование | шт | 119 | 490.4592 | 294.2755
066721 | 066721 | CLN2 Рамка 1п Грэй перк. | ЭУИ | Аксессуары | Celiane электроустановочное оборудование | шт | 244 | 191.5816 | 114.949
068971 | 068971 | CLN2 Рамка 1п Вольфрам | ЭУИ | Аксессуары | Celiane электроустановочное оборудование | шт | 143 | 554.5918 | 332.7551
068902 | 068902 | Рамка 2п Титан CLN | ЭУИ | Аксессуары | Celiane электроустановочное оборудование | шт | 58 | 887.352 | 532.4112
067901 | 067901 | CLN2 Накл. выкл.1к Графит | ЭУИ | Аксессуары | Celiane электроустановочное оборудование | шт | 326 | 169.1786 | 101.5071
066712 | 066712 | CLN2 Рамка 2п Грин перк. | ЭУИ | Аксессуары | Celiane электроустановочное оборудование | шт | 69 | 306.5357 | 183.9214
068923 | 068923 | Рамка 3п Алюминий CLN | ЭУИ | Аксессуары | Celiane электроустановочное оборудование | шт | 52 | 1419.7551 | 851.8531
068282 | 068282 | Celiane ЛП роз.TV или SAT бел | ЭУИ | Аксессуары | Celiane электроустановочное оборудование | шт | 1112 | 148.0663 | 88.8398
068249 | 068249 | Celiane ЛПтермост.с датч.бел. | ЭУИ | Аксессуары | Celiane электроустановочное оборудование | шт | 52 | 711.0816 | 426.649
068924 | 068924 | Рамка 4п Алюминий CLN | ЭУИ | Аксессуары | Celiane электроустановочное оборудование | шт | 11 | 1120.9388 | 672.5633
068582 | 068582 | Celiane ЛП роз.TV или SAT тит | ЭУИ | Аксессуары | Celiane электроустановочное оборудование | шт | 286 | 369.4031 | 221.6418
067941 | 067941 | CLN2 Накл. каб.вывода Графит | ЭУИ | Аксессуары | Celiane электроустановочное оборудование | шт | 227 | 339.352 | 203.6112
066713 | 066713 | CLN2 Рамка 3п Грин перк. | ЭУИ | Аксессуары | Celiane электроустановочное оборудование | шт | 54 | 490.4592 | 294.2755
069401 | 069401 | Рамка 1п Кожа текстура CLN | ЭУИ | Аксессуары | Celiane электроустановочное оборудование | шт | 20 | 2914.1327 | 1748.4796
069203 | 069203 | Рамка 3п Венге CLN | ЭУИ | Аксессуары | Celiane электроустановочное оборудование | шт | 11 | 4514.8827 | 2708.9296
066211 | 066211 | CLN ЛП выкл. дв. с инд.сл.к. | ЭУИ | Аксессуары | Celiane электроустановочное оборудование | шт | 96 | 206.6122 | 123.9673
068252 | 068252 | Celiane ЛП роз. 2хRJ45 бел | ЭУИ | Аксессуары | Celiane электроустановочное оборудование | шт | 103 | 387.1122 | 232.2673
067904 | 067904 | CLN2 Накл. выкл.2к с пдсв.Граф | ЭУИ | Аксессуары | Celiane электроустановочное оборудование | шт | 36 | 1093.6837 | 656.2102
066733 | 066733 | CLN2 Рамка 3п Ф.перкаль | ЭУИ | Аксессуары | Celiane электроустановочное оборудование | шт | 82 | 961.3 | 576.78
066613 | 066613 | CLN Рамка 3п "Кофейный глянец" | ЭУИ | Аксессуары | Celiane электроустановочное оборудование | шт | 59 | 593.7245 | 356.2347
068980 | 068980 | CLN2 Рамка 5п Карбон | ЭУИ | Аксессуары | Celiane электроустановочное оборудование | шт | 18 | 4361.4847 | 2616.8908
068552 | 068552 | Celiane ЛП роз. 2хRJ45 титан | ЭУИ | Аксессуары | Celiane электроустановочное оборудование | шт | 29 | 794.199 | 476.5194
069461 | 069461 | CLN2 Рамка 1п Смальта мокка | ЭУИ | Аксессуары | Celiane электроустановочное оборудование | шт | 16 | 2278.8929 | 1367.3357
066771 | 066771 | CLN Рамка бирюза перкаль 1П | ЭУИ | Аксессуары | Celiane электроустановочное оборудование | шт | 150 | 122.9031 | 73.7418
066772 | 066772 | CLN Рамка бирюза перкаль 2П | ЭУИ | Аксессуары | Celiane электроустановочное оборудование | шт | 75 | 196.6531 | 117.9918
069223 | 069223 | Рамка 3п Орех CLN | ЭУИ | Аксессуары | Celiane электроустановочное оборудование | шт | 11 | 4514.8827 | 2708.9296
067386 | 067386 | Celiane Роз. TV прост. прох. | ЭУИ | Механизмы | Celiane электроустановочное оборудование | шт | 81 | 744.2806 | 446.5684
066624 | 066624 | CLN2 Рамка 4п Сл.кость глянец | ЭУИ | Аксессуары | Celiane электроустановочное оборудование | шт | 74 | 487.102 | 292.2612
066773 | 066773 | CLN Рамка бирюза перкаль 3П | ЭУИ | Аксессуары | Celiane электроустановочное оборудование | шт | 50 | 314.6378 | 188.7827
066711 | 066711 | CLN2 Рамка 1п Грин перк. | ЭУИ | Аксессуары | Celiane электроустановочное оборудование | шт | 120 | 191.5816 | 114.949
069131 | 069131 | Рамка 1п Золото CLN | ЭУИ | Аксессуары | Celiane электроустановочное оборудование | шт | 6 | 3924.5765 | 2354.7459
067088 | 067088 | CLN регулятор мотора 40-400ВА | ЭУИ | Механизмы | Celiane электроустановочное оборудование | шт | 8 | 6604.6837 | 3962.8102
066611 | 066611 | CLN Рамка 1п "Кофейный глянец" | ЭУИ | Аксессуары | Celiane электроустановочное оборудование | шт | 52 | 231.9184 | 139.151
068551 | 068551 | Celiane ЛП розетки RJ45 титан | ЭУИ | Аксессуары | Celiane электроустановочное оборудование | шт | 30 | 546.8367 | 328.102
069072 | 069072 | Рамка IP44 2 поста CLN БЕЛ | ЭУИ | Аксессуары | Celiane электроустановочное оборудование | шт | 31 | 1088.8163 | 653.2898
067670 | 067670 | Celiane Модуль для кольцевой подсветки/индикации,230В 0.15 мА/3 мА | ЭУИ | Аксессуары | Celiane электроустановочное оборудование | шт | 20 | 571.4184 | 342.851
066602 | 066602 | CLN Рамка 2п "Серый глянец" | ЭУИ | Аксессуары | Celiane электроустановочное оборудование | шт | 107 | 371.0714 | 222.6429
067080 | 067080 | Светорегулятор 0-10В CLN | ЭУИ | Механизмы | Celiane электроустановочное оборудование | шт | 5 | 6667.4745 | 4000.4847
066625 | 066625 | CLN2 Рамка 5п Сл.кость глянец | ЭУИ | Аксессуары | Celiane электроустановочное оборудование | шт | 5 | 1201.8163 | 721.0898
067601 | 067601 | CLN Выкл.для жал./штор/тента | ЭУИ | Механизмы | Celiane электроустановочное оборудование | шт | 44 | 1145.9235 | 687.5541
069211 | 069211 | Рамка 1п Клен CLN | ЭУИ | Аксессуары | Celiane электроустановочное оборудование | шт | 10 | 2006.6173 | 1203.9704
068921 | 068921 | Рамка 1п Алюминий CLN | ЭУИ | Аксессуары | Celiane электроустановочное оборудование | шт | 37 | 273.6633 | 164.198
069204 | 069204 | Рамка 4п Венге CLN | ЭУИ | Аксессуары | Celiane электроустановочное оборудование | шт | 4 | 6772.3163 | 4063.3898
067982 | 067982 | CLN2 Накл. роз.TV Графит | ЭУИ | Аксессуары | Celiane электроустановочное оборудование | шт | 51 | 369.4133 | 221.648
066233 | 066233 | Celiane ЛП роз.TV/FM/SAT сл.к. | ЭУИ | Аксессуары | Celiane электроустановочное оборудование | шт | 54 | 356.8163 | 214.0898
068441 | 068441 | Celiane ЛП каб.вывода тит. | ЭУИ | Аксессуары | Celiane электроустановочное оборудование | шт | 29 | 334.9082 | 200.9449
068141 | 068141 | Celiane ЛП каб.вывода бел. | ЭУИ | Аксессуары | Celiane электроустановочное оборудование | шт | 115 | 151.6327 | 90.9796
067801 | 067801 | Клавиша Выкл IP44 CLN бел. | ЭУИ | Аксессуары | Celiane электроустановочное оборудование | шт | 21 | 597.8418 | 358.7051
068253 | 068253 | Celiane Лицевая панель для механизма USB розетки цвет белый | ЭУИ | Аксессуары | Celiane электроустановочное оборудование | шт | 29 | 575.9031 | 345.5418
068585 | 068585 | Celiane ЛП роз.TV/FM/SAT титан | ЭУИ | Аксессуары | Celiane электроустановочное оборудование | шт | 61 | 646.4286 | 387.8571
066714 | 066714 | CLN2 Рамка 4п Грин перк. | ЭУИ | Аксессуары | Celiane электроустановочное оборудование | шт | 19 | 784.7398 | 470.8439
069071 | 069071 | Рамка IP44 1 пост CLN БЕЛ | ЭУИ | Аксессуары | Celiane электроустановочное оборудование | шт | 14 | 905.9133 | 543.548
066603 | 066603 | CLN Рамка 3п "Серый глянец" | ЭУИ | Аксессуары | Celiane электроустановочное оборудование | шт | 60 | 593.7245 | 356.2347
067311 | 067311 | Celiane Роз.д/колонки | ЭУИ | Механизмы | Celiane электроустановочное оборудование | шт | 5 | 705.801 | 423.4806
066745 | 066745 | CLN2 Рамка 2п wide Чер.перкаль | ЭУИ | Аксессуары | Celiane электроустановочное оборудование | шт | 25 | 490.4592 | 294.2755
067814 | 067814 | CLN2 Накл. аудиороз.2х Графит | ЭУИ | Аксессуары | Celiane электроустановочное оборудование | шт | 25 | 689.8776 | 413.9265
065283 | 065283 | CLN2 Накл. дим.клав. Графит | ЭУИ | Аксессуары | Celiane электроустановочное оборудование | шт | 15 | 541.4796 | 324.8878
066241 | 066241 | Celiane ЛП колонки дв.сл.к. | ЭУИ | Аксессуары | Celiane электроустановочное оборудование | шт | 69 | 333.4847 | 200.0908
066250 | 066250 | CLN ЛП светорегулятора сл.к. | ЭУИ | Аксессуары | Celiane электроустановочное оборудование | шт | 18 | 373.4541 | 224.0724
067959 | 067959 | CLN2 Накл.выкл.шт.прог.Графит | ЭУИ | Аксессуары | Celiane электроустановочное оборудование | шт | 6 | 809.6684 | 485.801
069081 | 069081 | CLN Рамка IP 44 1 пост, слон.кость | ЭУИ | Аксессуары | Celiane электроустановочное оборудование | шт | 20 | 905.9133 | 543.548
066734 | 066734 | CLN2 Рамка 4п Ф.перкаль | ЭУИ | Аксессуары | Celiane электроустановочное оборудование | шт | 18 | 1538.09 | 922.854
069403 | 069403 | Рамка 3п Кожа текстура CLN | ЭУИ | Аксессуары | Celiane электроустановочное оборудование | шт | 3 | 6556.7857 | 3934.0714
068285 | 068285 | Celiane ЛП роз.TV/FM/SAT бел | ЭУИ | Аксессуары | Celiane электроустановочное оборудование | шт | 34 | 356.8163 | 214.0898
068511 | 068511 | Celiane ЛП роз.д/колон.пр.тит. | ЭУИ | Аксессуары | Celiane электроустановочное оборудование | шт | 28 | 559.3724 | 335.6235
069123 | 069123 | Рамка 3п Зеркало CLN | ЭУИ | Аксессуары | Celiane электроустановочное оборудование | шт | 1 | 6556.7857 | 3934.0714
068004 | 068004 | CLN ЛП выкл. дв. с инд.бел. | ЭУИ | Аксессуары | Celiane электроустановочное оборудование | шт | 15 | 399.7449 | 239.8469
068771 | 068771 | CLN2 Рамка 1п Лазурный пунктум | ЭУИ | Аксессуары | Celiane электроустановочное оборудование | шт | 18 | 1304.4 | 782.64
068539 | 068539 | Celiane ЛП роз.тел.RJ+TV титан | ЭУИ | Аксессуары | Celiane электроустановочное оборудование | шт | 40 | 559.3724 | 335.6235
067340 | 067340 | Celiane Розетка телефон. RJ11 | ЭУИ | Механизмы | Celiane электроустановочное оборудование | шт | 33 | 407.1531 | 244.2918
068981 | 068981 | CLN2 Рамка 1п Карбон | ЭУИ | Аксессуары | Celiane электроустановочное оборудование | шт | 15 | 547.3367 | 328.402
068783 | 068783 | CLN Рамка 3п "Чернильная ночь" | ЭУИ | Аксессуары | Celiane электроустановочное оборудование | шт | 2 | 1419.7551 | 851.8531
066231 | 066231 | Celiane ЛП роз.TV/SAT сл.к. | ЭУИ | Аксессуары | Celiane электроустановочное оборудование | шт | 50 | 148.0663 | 88.8398
067939 | 067939 | CLN2 Накл. розетки RJ45-TV Граф | ЭУИ | Аксессуары | Celiane электроустановочное оборудование | шт | 21 | 559.3724 | 335.6235
068724 | 068724 | CLN2 Рамка 4п С.пунктум | ЭУИ | Аксессуары | Celiane электроустановочное оборудование | шт | 9 | 4452.35 | 2671.41
066230 | 066230 | Лицевая панель - Программа Celiane - телефонные розетки Кат. № 0 673 40/41 - слоновая кость | ЭУИ | Аксессуары | Celiane электроустановочное оборудование | шт | 117 | 49.8367 | 29.902
069320 | 069320 | Рамка 5п Смальта Б.Глина CLN | ЭУИ | Аксессуары | Celiane электроустановочное оборудование | шт | 1 | 15665.1633 | 9399.098
068791 | 068791 | CLN Рамка 1п "Латунь" | ЭУИ | Аксессуары | Celiane электроустановочное оборудование | шт | 8 | 554.5918 | 332.7551
067816 | 067816 | CLN2 Накл. HDMI Графит | ЭУИ | Аксессуары | Celiane электроустановочное оборудование | шт | 10 | 645.0867 | 387.052
066731 | 066731 | CLN2 Рамка 1п Ф.перкаль | ЭУИ | Аксессуары | Celiane электроустановочное оборудование | шт | 36 | 370.6 | 222.36
067937 | 067937 | CLN2 Накл. роз.телефон. Графит | ЭУИ | Аксессуары | Celiane электроустановочное оборудование | шт | 33 | 193.9235 | 116.3541
065203 | 065203 | Celianе Лицевая панель 1-клавишного "тонкого" выключателя с кольцевой подсветкой, графит | ЭУИ | Аксессуары | Celiane электроустановочное оборудование | шт | 16 | 532.9745 | 319.7847
068151 | 068151 | CLN ЛПмех.упр.жал/шт/тент бел. | ЭУИ | Аксессуары | Celiane электроустановочное оборудование | шт | 21 | 374.6276 | 224.7765
067341 | 067341 | Celiane Розетка телефон. RJ12 | ЭУИ | Механизмы | Celiane электроустановочное оборудование | шт | 15 | 496.5612 | 297.9367
069371 | 069371 | Рамка 1п Ардезия CLN | ЭУИ | Аксессуары | Celiane электроустановочное оборудование | шт | 1 | 3873.1276 | 2323.8765
067012 | 067012 | CLN Выключатель ЭКО | ЭУИ | Механизмы | Celiane электроустановочное оборудование | шт | 2 | 2167.949 | 1300.7694
069441 | 069441 | CLN2 Рамка 1п Кожа пурпур | ЭУИ | Аксессуары | Celiane электроустановочное оборудование | шт | 2 | 5711.7 | 3427.02
068354 | 068354 | CLN Л.панель свет.титан | ЭУИ | Аксессуары | Celiane электроустановочное оборудование | шт | 9 | 764.0561 | 458.4337
068009 | 068009 | Celiane ЛП выкл.с кл.2-поз.бел | ЭУИ | Аксессуары | Celiane электроустановочное оборудование | шт | 5 | 704.2551 | 422.5531
066225 | 066225 | Celiane ЛП вывода кабеля сл.к. | ЭУИ | Аксессуары | Celiane электроустановочное оборудование | шт | 18 | 151.6327 | 90.9796
067382 | 067382 | Celiane Роз.TVпрост.0-2400 МГц | ЭУИ | Механизмы | Celiane электроустановочное оборудование | шт | 25 | 425.0459 | 255.0276
066604 | 066604 | CLN Рамка 4п "Серый глянец" | ЭУИ | Аксессуары | Celiane электроустановочное оборудование | шт | 6 | 949.9439 | 569.9663
067802 | 067802 | CLN клавиша 2хВыкл IP44 бел. | ЭУИ | Аксессуары | Celiane электроустановочное оборудование | шт | 5 | 590.0204 | 354.0122
069351 | 069351 | Рамка 1п Белая Феерия CLN | ЭУИ | Аксессуары | Celiane электроустановочное оборудование | шт | 1 | 7449.6378 | 4469.7827
068037 | 068037 | Celiane ЛП вык.с выд.вр.бел. | ЭУИ | Аксессуары | Celiane электроустановочное оборудование | шт | 15 | 378.301 | 226.9806
068930 | 068930 | Рамка 5п Алюминий CLN | ЭУИ | Аксессуары | Celiane электроустановочное оборудование | шт | 1 | 1793.5 | 1076.1
068910 | 068910 | Рамка 5п Титан CLN | ЭУИ | Аксессуары | Celiane электроустановочное оборудование | шт | 2 | 1793.5 | 1076.1
068153 | 068153 | Клавиша Жалюз Бел CLN | ЭУИ | Аксессуары | Celiane электроустановочное оборудование | шт | 36 | 560.4745 | 336.2847
068216 | 068216 | Celiane ЛПроз.ауд/вид.HDMI бел | ЭУИ | Аксессуары | Celiane электроустановочное оборудование | шт | 9 | 493.2857 | 295.9714
067051 | 067051 | CLNВык.с выд.вр.б/нейтр.1000Вт | ЭУИ | Механизмы | Celiane электроустановочное оборудование | шт | 1 | 3873.4439 | 2324.0663
069422 | 069422 | CLN2 Рамка 2п Кожа карамель | ЭУИ | Аксессуары | Celiane электроустановочное оборудование | шт | 1 | 8567.54 | 5140.524
068516 | 068516 | Celiane ЛПроз.ауд/вид.HDMI тит | ЭУИ | Аксессуары | Celiane электроустановочное оборудование | шт | 9 | 645.0867 | 387.052
068312 | 068312 | CLN2 Накл. д/выкл.ECO Титан | ЭУИ | Аксессуары | Celiane электроустановочное оборудование | шт | 23 | 280.3214 | 168.1929
069404 | 069404 | Рамка 4п Кожа текстура CLN | ЭУИ | Аксессуары | Celiane электроустановочное оборудование | шт | 1 | 9835.1888 | 5901.1133
066635 | 066635 | CLN2 Рамка 2п wide Бел.глянец | ЭУИ | Аксессуары | Celiane электроустановочное оборудование | шт | 13 | 263.3061 | 157.9837
068781 | 068781 | CLN Рамка 1п "Чернильная ночь" | ЭУИ | Аксессуары | Celiane электроустановочное оборудование | шт | 0 | 547.3367 | 328.402
067985 | 067985 | CLN2 Накл. роз.TV-FM-SAT Граф | ЭУИ | Аксессуары | Celiane электроустановочное оборудование | шт | 7 | 646.4286 | 387.8571
069471 | 069471 | CLN2 Рамка 1п Смальта кармин | ЭУИ | Аксессуары | Celiane электроустановочное оборудование | шт | 2 | 4525.87 | 2715.522
066681 | 066681 | CLN Рамка 1п "Черный глянец" | ЭУИ | Аксессуары | Celiane электроустановочное оборудование | шт | 25 | 228.8878 | 137.3327
068211 | 068211 | Celiane ЛП роз.д/колон.пр.бел. | ЭУИ | Аксессуары | Celiane электроустановочное оборудование | шт | 28 | 249.148 | 149.4888
067936 | 067936 | CLN2 Накл. выкл.с выд.вр. Граф | ЭУИ | Аксессуары | Celiane электроустановочное оборудование | шт | 9 | 745.8163 | 447.4898
068537 | 068537 | Celiane ЛП роз. телеф. титан | ЭУИ | Аксессуары | Celiane электроустановочное оборудование | шт | 28 | 193.9235 | 116.3541
068337 | 068337 | Celiane ЛП вык.с выд.вр.тит. | ЭУИ | Аксессуары | Celiane электроустановочное оборудование | шт | 9 | 745.8214 | 447.4929
068026 | 068026 | CLN2 Накл. д.движения Белая | ЭУИ | Аксессуары | Celiane электроустановочное оборудование | шт | 13 | 333.1939 | 199.9163
067955 | 067955 | CLN2 Накл. выкл.жалюзи Графит | ЭУИ | Аксессуары | Celiane электроустановочное оборудование | шт | 1 | 404.8367 | 242.902
069210 | 069210 | Рамка 5п Венге CLN | ЭУИ | Аксессуары | Celiane электроустановочное оборудование | шт | 1 | 10158.4847 | 6095.0908
067159 | 067159 | Celiane Роз. для электробритв | ЭУИ | Механизмы | Celiane электроустановочное оборудование | шт | 1 | 4952.2551 | 2971.3531
068983 | 068983 | CLN2 Рамка 3п Карбон | ЭУИ | Аксессуары | Celiane электроустановочное оборудование | шт | 2 | 1681.4082 | 1008.8449
068762 | 068762 | CLN2 Рамка 2п Оранж пунктум | ЭУИ | Аксессуары | Celiane электроустановочное оборудование | шт | 4 | 2087.04 | 1252.224
069451 | 069451 | CLN2 Рамка 1п Кожа блэк пиксел | ЭУИ | Аксессуары | Celiane электроустановочное оборудование | шт | 1 | 5711.7 | 3427.02
069214 | 069214 | Рамка 4п Клен CLN | ЭУИ | Аксессуары | Celiane электроустановочное оборудование | шт | 1 | 6772.3163 | 4063.3898
066232 | 066232 | CLN ЛП роз. TV/FM сл.к. | ЭУИ | Аксессуары | Celiane электроустановочное оборудование | шт | 30 | 267.6071 | 160.5643
067563 | 067563 | Celiane Выкл. с кл.-картой 6А | ЭУИ | Механизмы | Celiane электроустановочное оборудование | шт | 1 | 4841.3929 | 2904.8357
067805 | 067805 | Клав. Выкл этикет IP44 CLN бел. | ЭУИ | Аксессуары | Celiane электроустановочное оборудование | шт | 4 | 603.7041 | 362.2224
068012 | 068012 | CLN2 Накл. д/выкл.ECO Белая | ЭУИ | Аксессуары | Celiane электроустановочное оборудование | шт | 17 | 125.6786 | 75.4071
067387 | 067387 | Celiane Роз. TV пр. оконечн. | ЭУИ | Механизмы | Celiane электроустановочное оборудование | шт | 4 | 734.5459 | 440.7276
066288 | 066288 | Celiane ЛП роз.ауд/видео HDMI | ЭУИ | Аксессуары | Celiane электроустановочное оборудование | шт | 2 | 486.0153 | 291.6092
068375 | 068375 | CLN ЛП светорег.пр.IOBL тит. | ЭУИ | Аксессуары | Celiane электроустановочное оборудование | шт | 8 | 1321.3418 | 792.8051
080242 | 080242 | Celiane Кор.накл.2п. бел. | ЭУИ | Аксессуары | Celiane электроустановочное оборудование | шт | 3 | 439.4082 | 263.6449
066240 | 066240 | Celiane ЛП колонки пр.сл.к. | ЭУИ | Аксессуары | Celiane электроустановочное оборудование | шт | 12 | 122.9439 | 73.7663
067804 | 067804 | CLNклав 2хВыкл подсв IP44 бел. | ЭУИ | Аксессуары | Celiane электроустановочное оборудование | шт | 3 | 597.8418 | 358.7051
068722 | 068722 | CLN2 Рамка 2п С.пунктум | ЭУИ | Аксессуары | Celiane электроустановочное оборудование | шт | 6 | 1739.21 | 1043.526
067822 | 067822 | Клавиша 2хВыкл IP44 CLN сл.к. | ЭУИ | Аксессуары | Celiane электроустановочное оборудование | шт | 7 | 597.8418 | 358.7051
067824 | 067824 | Клав. 2хВыкл подсв IP44 сл.к. | ЭУИ | Аксессуары | Celiane электроустановочное оборудование | шт | 4 | 597.8418 | 358.7051
067813 | 067813 | CLN2 Накл. аудиороз.1х Графит | ЭУИ | Аксессуары | Celiane электроустановочное оборудование | шт | 3 | 559.3724 | 335.6235
080244 | 080244 | Celiane Кор.накл.1п. титан | ЭУИ | Аксессуары | Celiane электроустановочное оборудование | шт | 2 | 677.2653 | 406.3592
067999 | 067999 | CLN2 Накл. д.движ.1000Вт Граф | ЭУИ | Аксессуары | Celiane электроустановочное оборудование | шт | 5 | 356.5204 | 213.9122
080241 | 080241 | Celiane Кор.накл.1п бел. | ЭУИ | Аксессуары | Celiane электроустановочное оборудование | шт | 2 | 328.5255 | 197.1153
066234 | 066234 | Celiane ЛП роз.RJ45+TV сл.к. | ЭУИ | Аксессуары | Celiane электроустановочное оборудование | шт | 10 | 266.9745 | 160.1847
066705 | 066705 | CLN2 Рамка 2п wide Бел.перкаль | ЭУИ | Аксессуары | Celiane электроустановочное оборудование | шт | 2 | 490.4592 | 294.2755
068361 | 068361 | CLN клавиша вентиляция ТИТ | ЭУИ | Аксессуары | Celiane электроустановочное оборудование | шт | 8 | 629.1939 | 377.5163
067884 | 067884 | CLN2 Накл. выкл.с к.инд.СЛНК | ЭУИ | Аксессуары | Celiane электроустановочное оборудование | шт | 2 | 157.2296 | 94.3378
065201 | 065201 | CLN2 Накл. выкл.1к slim Графит | ЭУИ | Аксессуары | Celiane электроустановочное оборудование | шт | 3 | 292.4235 | 175.4541
068500 | 068500 | CLN комплект для плазм ТВ ТИТ | ЭУИ | Аксессуары | Celiane электроустановочное оборудование | шт | 1 | 3221.1173 | 1932.6704
068308 | 068308 | Celiane ЛП выкл. со шнур.тит | ЭУИ | Аксессуары | Celiane электроустановочное оборудование | шт | 9 | 494.1071 | 296.4643
067943 | 067943 | CLN2 Накл. заглушки Графит | ЭУИ | Аксессуары | Celiane электроустановочное оборудование | шт | 0 | 174.8163 | 104.8898
066273 | 066273 | Celiane ЛП звонка сл.к. | ЭУИ | Аксессуары | Celiane электроустановочное оборудование | шт | 1 | 466.5765 | 279.9459
068212 | 068212 | Celiane ЛП роз.д/колон.дв.бел. | ЭУИ | Аксессуары | Celiane электроустановочное оборудование | шт | 4 | 333.4847 | 200.0908
068411 | 068411 | Celiane ЛП роз. фр. ст. титан | ЭУИ | Аксессуары | Celiane электроустановочное оборудование | шт | 8 | 223.75 | 134.25
068524 | 068524 | CLN2 Подставка д/смартфона Титан | ЭУИ | Аксессуары | Celiane электроустановочное оборудование | шт | 1 | 631.3418 | 378.8051
066716 | 066716 | CLN2 Рамка 3п wide Грин перк. | ЭУИ | Аксессуары | Celiane электроустановочное оборудование | шт | 1 | 490.4592 | 294.2755
068075 | 068075 | CLN ЛП светорег.пр.IOBL бел. | ЭУИ | Аксессуары | Celiane электроустановочное оборудование | шт | 8 | 820.7194 | 492.4316
068208 | 068208 | Панель лиц Аттен БЕЛ CLN | ЭУИ | Аксессуары | Celiane электроустановочное оборудование | шт | 2 | 360.7143 | 216.4286
067926 | 067926 | CLN2 Накл. д.движения Графит | ЭУИ | Аксессуары | Celiane электроустановочное оборудование | шт | 2 | 419.4796 | 251.6878
068412 | 068412 | Celiane ЛПр.2К+З фр.ст. титан | ЭУИ | Аксессуары | Celiane электроустановочное оборудование | шт | 8 | 276.2908 | 165.7745
067924 | 067924 | CLN2 Подставка д/смартфона Граф | ЭУИ | Аксессуары | Celiane электроустановочное оборудование | шт | 1 | 639.7194 | 383.8316
068512 | 068512 | Celiane ЛП роз.д/колон.дв.тит. | ЭУИ | Аксессуары | Celiane электроустановочное оборудование | шт | 7 | 689.8827 | 413.9296
067874 | 067874 | CLN2 Накл. а/р Banana 4х Граф | ЭУИ | Аксессуары | Celiane электроустановочное оборудование | шт | 1 | 361.1224 | 216.6735
067928 | 067928 | CLN2 Накл. таймера Графит | ЭУИ | Аксессуары | Celiane электроустановочное оборудование | шт | 1 | 593.9184 | 356.351
067803 | 067803 | Клав. Выкл подсв IP44 CLN бел. | ЭУИ | Аксессуары | Celiane электроустановочное оборудование | шт | 1 | 597.8418 | 358.7051
068520 | 068520 | Celiane ЛП тюнера титан | ЭУИ | Аксессуары | Celiane электроустановочное оборудование | шт | 1 | 1641.5714 | 984.9429
068630 | 068630 | Рамка 1м Белая CLN | ЭУИ | Аксессуары | Celiane электроустановочное оборудование | шт | 7 | 387.398 | 232.4388
068925 | 068925 | Рамка 4/5м Алюминий CLN | ЭУИ | Аксессуары | Celiane электроустановочное оборудование | шт | 1 | 1419.7551 | 851.8531
066601 | 066601 | CLN Рамка 1п "Серый глянец" | ЭУИ | Аксессуары | Celiane электроустановочное оборудование | шт | 18 | 231.9184 | 139.151
412900 | 412900 | CX3 Переключатель 1ПК 32A | СИЛОВОЕ ОБОРУДОВАНИЕ | Механизмы | CX3 Переключатели, кнопки, индикаторы | шт | 1531 | 1043.86 | 626.316
604077 | 604077 | Индикатор Зеленый 250В | СИЛОВОЕ ОБОРУДОВАНИЕ | Механизмы | CX3 Переключатели, кнопки, индикаторы | шт | 772 | 204.56 | 122.736
412926 | 412926 | CX3 Лампа индик. 1xLED зел.110/400В ~ | СИЛОВОЕ ОБОРУДОВАНИЕ | Механизмы | CX3 Переключатели, кнопки, индикаторы | шт | 177 | 893.79 | 536.274
412922 | 412922 | CX3 Лампа индик.1xLED кр.12/48В ~/= | СИЛОВОЕ ОБОРУДОВАНИЕ | Механизмы | CX3 Переключатели, кнопки, индикаторы | шт | 25 | 940.8 | 564.48
412904 | 412904 | CX3 Переключатель 1НО+1НЗ 32A | СИЛОВОЕ ОБОРУДОВАНИЕ | Механизмы | CX3 Переключатели, кнопки, индикаторы | шт | 4 | 1627.08 | 976.248
412923 | 412923 | CX3 Лампа индик.1xLED жёлт.12/48В ~/= | СИЛОВОЕ ОБОРУДОВАНИЕ | Механизмы | CX3 Переключатели, кнопки, индикаторы | шт | 24 | 703.5 | 422.1
412908 | 412908 | CX3 Выключатель кноп. 1НО | СИЛОВОЕ ОБОРУДОВАНИЕ | Механизмы | CX3 Переключатели, кнопки, индикаторы | шт | 3 | 962.16 | 577.296
604078 | 604078 | Индикатор Красный 250В | СИЛОВОЕ ОБОРУДОВАНИЕ | Механизмы | CX3 Переключатели, кнопки, индикаторы | шт | 17 | 373.1 | 223.86
412932 | 412932 | CX3 Лампа индик. 3хLED бел.230/400В ~ | СИЛОВОЕ ОБОРУДОВАНИЕ | Механизмы | CX3 Переключатели, кнопки, индикаторы | шт | 2 | 1675.86 | 1005.516
412928 | 412928 | CX3 Лампа индик. 1xLED жёлт.110/400В ~ | СИЛОВОЕ ОБОРУДОВАНИЕ | Механизмы | CX3 Переключатели, кнопки, индикаторы | шт | 4 | 600.38 | 360.228
412930 | 412930 | CX3 Лампа индик. 1xLED бел.110/400В ~ | СИЛОВОЕ ОБОРУДОВАНИЕ | Механизмы | CX3 Переключатели, кнопки, индикаторы | шт | 9 | 221.125 | 132.675
695156 | 695156 | Диммер пов.300Вт VALENA АЛЮ | ЭУИ | Механизмы | DIY VALENA электроустановочное оборудование | шт | 73 | 4599.52 | 2759.712
695649 | 695649 | Рамка 4п VALENA СЛНК/ЗОЛ | ЭУИ | Аксессуары | DIY VALENA электроустановочное оборудование | шт | 2 | 1390.89 | 834.534
422032 | 422032 | А/ВЫК.DPX3 630 3P 630А 70kA /термомагн.расц. | СИЛОВОЕ ОБОРУДОВАНИЕ | Механизмы | DPX3 630-1600 | шт | 321 | 70670.45 | 42402.27
422018 | 422018 | А/ВЫК.DPX3 630 3P 630А 50kA/термомагн.расц. | СИЛОВОЕ ОБОРУДОВАНИЕ | Механизмы | DPX3 630-1600 | шт | 182 | 34775.778 | 20865.4668
422002 | 422002 | А/ВЫК.DPX3 630 3P 400А 36kA /термомагн.расц. | СИЛОВОЕ ОБОРУДОВАНИЕ | Механизмы | DPX3 630-1600 | шт | 158 | 47578.49 | 28547.094
422030 | 422030 | А/ВЫК.DPX3 630 3P 400А 70kA /термомагн.расц. | СИЛОВОЕ ОБОРУДОВАНИЕ | Механизмы | DPX3 630-1600 | шт | 150 | 58976.6 | 35385.96
422029 | 422029 | А/ВЫК.DPX3 630 3P 320А 70kA /термомагн.расц. | СИЛОВОЕ ОБОРУДОВАНИЕ | Механизмы | DPX3 630-1600 | шт | 121 | 60187.77 | 36112.662
422001 | 422001 | А/ВЫК.DPX3 630 3P 320А 36kA /термомагн.расц. | СИЛОВОЕ ОБОРУДОВАНИЕ | Механизмы | DPX3 630-1600 | шт | 103 | 47578.49 | 28547.094
422015 | 422015 | А/ВЫК.DPX3 630 3P 320А 50kA/термомагн.расц. | СИЛОВОЕ ОБОРУДОВАНИЕ | Механизмы | DPX3 630-1600 | шт | 82 | 52584.95 | 31550.97
422031 | 422031 | А/ВЫК.DPX3 630 3P 500А 70kA /термомагн.расц. | СИЛОВОЕ ОБОРУДОВАНИЕ | Механизмы | DPX3 630-1600 | шт | 74 | 68006.59 | 40803.954
422046 | 422046 | А/ВЫК.DPX3 630 3P 630A 100kA/термомагн.расц. | СИЛОВОЕ ОБОРУДОВАНИЕ | Механизмы | DPX3 630-1600 | шт | 60 | 78784.41 | 47270.646
422253 | 422253 | А/ВЫК.DPX3 1600 3P 1000А 36kA/термомагн.расц. | СИЛОВОЕ ОБОРУДОВАНИЕ | Механизмы | DPX3 630-1600 | шт | 46 | 97466.25 | 58479.75
422004 | 422004 | А/ВЫК.DPX3 630 3P 630А 36kA /термомагн.расц. | СИЛОВОЕ ОБОРУДОВАНИЕ | Механизмы | DPX3 630-1600 | шт | 60 | 60274.54 | 36164.724
422003 | 422003 | А/ВЫК.DPX3 630 3P 500А 36kA /термомагн.расц. | СИЛОВОЕ ОБОРУДОВАНИЕ | Механизмы | DPX3 630-1600 | шт | 58 | 64361.57 | 38616.942
422063 | 422063 | А/ВЫК.DPX3 630 4P 400А 36kA/эл.расц.S2 | СИЛОВОЕ ОБОРУДОВАНИЕ | Механизмы | DPX3 630-1600 | шт | 34 | 62904.834 | 37742.9004
422070 | 422070 | А/ВЫК.DPX3 630 3P 630А 50kA/эл.расц.S2 | СИЛОВОЕ ОБОРУДОВАНИЕ | Механизмы | DPX3 630-1600 | шт | 32 | 60477.534 | 36286.5204
422016 | 422016 | А/ВЫК.DPX3 630 3P 400А 50kA/термомагн.расц. | СИЛОВОЕ ОБОРУДОВАНИЕ | Механизмы | DPX3 630-1600 | шт | 50 | 51521.52 | 30912.912
422256 | 422256 | А/ВЫК.DPX3 1600 4P 630А 36kA/термомагн.расц. | СИЛОВОЕ ОБОРУДОВАНИЕ | Механизмы | DPX3 630-1600 | шт | 41 | 45932.946 | 27559.7676
422252 | 422252 | А/ВЫК.DPX3 1600 3P 800А 36kA/термомагн.расц. | СИЛОВОЕ ОБОРУДОВАНИЕ | Механизмы | DPX3 630-1600 | шт | 38 | 89074.24 | 53444.544
422586 | 422586 | DPX3 1600Осн.вык.3Pподкл.спер. | СИЛОВОЕ ОБОРУДОВАНИЕ | Аксессуары | DPX3 630-1600 | шт | 48 | 34033.2 | 20419.92
422265 | 422265 | А/ВЫК.DPX3 1600 3P 1000А 50kA/термомагн.расц. | СИЛОВОЕ ОБОРУДОВАНИЕ | Механизмы | DPX3 630-1600 | шт | 26 | 98085.61 | 58851.366
422022 | 422022 | А/ВЫК.DPX3 630 4P 500А 50kA/термомагн.расц. | СИЛОВОЕ ОБОРУДОВАНИЕ | Механизмы | DPX3 630-1600 | шт | 29 | 48550.026 | 29130.0156
422242 | 422242 | DPX3 630-1600 нез.расц.~220В | СИЛОВОЕ ОБОРУДОВАНИЕ | Аксессуары | DPX3 630-1600 | шт | 981 | 2805.69 | 1683.414
422073 | 422073 | А/ВЫК.DPX3 630 4P 400А 50kA/эл.расц.S2 | СИЛОВОЕ ОБОРУДОВАНИЕ | Механизмы | DPX3 630-1600 | шт | 20 | 65190.588 | 39114.3528
422290 | 422290 | А/ВЫК.DPX3 1600 3P 1250А 100kA/термомагн.расц. | СИЛОВОЕ ОБОРУДОВАНИЕ | Механизмы | DPX3 630-1600 | шт | 22 | 56813.238 | 34087.9428
422017 | 422017 | А/ВЫК.DPX3 630 3P 500А 50kA/термомагн.расц. | СИЛОВОЕ ОБОРУДОВАНИЕ | Механизмы | DPX3 630-1600 | шт | 28 | 68667.24 | 41200.344
422028 | 422028 | А/ВЫК.DPX3 630 3P 250А 70kA/термомагн.расц. | СИЛОВОЕ ОБОРУДОВАНИЕ | Механизмы | DPX3 630-1600 | шт | 31 | 56840.71 | 34104.426
422254 | 422254 | А/ВЫК.DPX3 1600 3P 1250А 36kA/термомагн.расц. | СИЛОВОЕ ОБОРУДОВАНИЕ | Механизмы | DPX3 630-1600 | шт | 21 | 101134.62 | 60680.772
422000 | 422000 | А/ВЫК.DPX3 630 3P 250А 36kA/термомагн.расц. | СИЛОВОЕ ОБОРУДОВАНИЕ | Механизмы | DPX3 630-1600 | шт | 25 | 47452.73 | 28471.638
422057 | 422057 | А/ВЫК.DPX3 630 3P 320А 36kA/эл.расц.S2 | СИЛОВОЕ ОБОРУДОВАНИЕ | Механизмы | DPX3 630-1600 | шт | 20 | 48558.51 | 29135.106
422276 | 422276 | А/ВЫК.DPX3 1600 3P 800А 70kA/термомагн.расц. | СИЛОВОЕ ОБОРУДОВАНИЕ | Механизмы | DPX3 630-1600 | шт | 24 | 75168.66 | 45101.196
422069 | 422069 | А/ВЫК.DPX3 630 3P 500А 50kA/эл.расц.S2 | СИЛОВОЕ ОБОРУДОВАНИЕ | Механизмы | DPX3 630-1600 | шт | 23 | 37523.448 | 22514.0688
422035 | 422035 | А/ВЫК.DPX3 630 4P 400А 70kA/термомагн.расц. | СИЛОВОЕ ОБОРУДОВАНИЕ | Механизмы | DPX3 630-1600 | шт | 21 | 45099.684 | 27059.8104
422588 | 422588 | DPX3 1600Осн.вык.3Pподкл.сзади | СИЛОВОЕ ОБОРУДОВАНИЕ | Аксессуары | DPX3 630-1600 | шт | 25 | 63967.56 | 38380.536
422014 | 422014 | А/ВЫК.DPX3 630 3P 250А 50kA/термомагн.расц. | СИЛОВОЕ ОБОРУДОВАНИЕ | Механизмы | DPX3 630-1600 | шт | 20 | 52264.29 | 31358.574
026123 | 026123 | МОТОР ДЛЯ DPX ДО 1250А 230 B | СИЛОВОЕ ОБОРУДОВАНИЕ | Аксессуары | DPX3 630-1600 | шт | 16 | 68601.49 | 41160.894
422150 | 422150 | А/ВЫК.DPX3 630 3P 630А 50kA/эл.расц.Sg | СИЛОВОЕ ОБОРУДОВАНИЕ | Механизмы | DPX3 630-1600 | шт | 14 | 52534.554 | 31520.7324
422071 | 422071 | А/ВЫК.DPX3 630 4P 250А 50kA/эл.расц.S2 | СИЛОВОЕ ОБОРУДОВАНИЕ | Механизмы | DPX3 630-1600 | шт | 10 | 60381.444 | 36228.8664
422058 | 422058 | А/ВЫК.DPX3 630 3P 400А 36kA/эл.расц.S2 | СИЛОВОЕ ОБОРУДОВАНИЕ | Механизмы | DPX3 630-1600 | шт | 21 | 84160.72 | 50496.432
422007 | 422007 | А/ВЫК.DPX3 630 4P 400А 36kA/термомагн.расц. | СИЛОВОЕ ОБОРУДОВАНИЕ | Механизмы | DPX3 630-1600 | шт | 23 | 44092.98 | 26455.788
422088 | 422088 | А/ВЫК.DPX3 630 3P 400А 100kA/эл.расц.S2 | СИЛОВОЕ ОБОРУДОВАНИЕ | Механизмы | DPX3 630-1600 | шт | 20 | 31267.788 | 18760.6728
422034 | 422034 | А/ВЫК.DPX3 630 4P 320А 70kA/термомагн.расц. | СИЛОВОЕ ОБОРУДОВАНИЕ | Механизмы | DPX3 630-1600 | шт | 12 | 48030.78 | 28818.468
422078 | 422078 | А/ВЫК.DPX3 630 3P 400А 70kA/эл.расц.S2 | СИЛОВОЕ ОБОРУДОВАНИЕ | Механизмы | DPX3 630-1600 | шт | 10 | 57860.364 | 34716.2184
422045 | 422045 | А/ВЫК.DPX3 630 3P 500A 100kA/термомагн.расц. | СИЛОВОЕ ОБОРУДОВАНИЕ | Механизмы | DPX3 630-1600 | шт | 15 | 39099.468 | 23459.6808
422077 | 422077 | А/ВЫК.DPX3 630 3P 320А 70kA/эл.расц.S2 | СИЛОВОЕ ОБОРУДОВАНИЕ | Механизмы | DPX3 630-1600 | шт | 13 | 40034.118 | 24020.4708
422257 | 422257 | А/ВЫК.DPX3 1600 4P 800А 36kA/термомагн.расц. | СИЛОВОЕ ОБОРУДОВАНИЕ | Механизмы | DPX3 630-1600 | шт | 8 | 101918.14 | 61150.884
422275 | 422275 | А/ВЫК.DPX3 1600 3P 630А 70kA/термомагн.расц. | СИЛОВОЕ ОБОРУДОВАНИЕ | Механизмы | DPX3 630-1600 | шт | 8 | 82033.26 | 49219.956
422140 | 422140 | А/ВЫК.DPX3 630 3P 630А 36kA/эл.расц.Sg | СИЛОВОЕ ОБОРУДОВАНИЕ | Механизмы | DPX3 630-1600 | шт | 10 | 51939.93 | 31163.958
422259 | 422259 | А/ВЫК.DPX3 1600 4P 1250А 36kA/термомагн.расц. | СИЛОВОЕ ОБОРУДОВАНИЕ | Механизмы | DPX3 630-1600 | шт | 7 | 63153.108 | 37891.8648
422080 | 422080 | А/ВЫК.DPX3 630 3P 630А 70kA/эл.расц.S2 | СИЛОВОЕ ОБОРУДОВАНИЕ | Механизмы | DPX3 630-1600 | шт | 12 | 38169.024 | 22901.4144
422060 | 422060 | А/ВЫК.DPX3 630 3P 630А 36kA/эл.расц.S2 | СИЛОВОЕ ОБОРУДОВАНИЕ | Механизмы | DPX3 630-1600 | шт | 12 | 79344.5 | 47606.7
422288 | 422288 | А/ВЫК.DPX3 1600 3P 800А 100kA/термомагн.расц. | СИЛОВОЕ ОБОРУДОВАНИЕ | Механизмы | DPX3 630-1600 | шт | 10 | 44910.06 | 26946.036
422037 | 422037 | А/ВЫК.DPX3 630 4P 630А 70kA/термомагн.расц. | СИЛОВОЕ ОБОРУДОВАНИЕ | Механизмы | DPX3 630-1600 | шт | 10 | 84930.67 | 50958.402
422231 | 422231 | DPX3 630 Осн.выкат. 3P | СИЛОВОЕ ОБОРУДОВАНИЕ | Аксессуары | DPX3 630-1600 | шт | 27 | 11936.445 | 7161.867
422005 | 422005 | А/ВЫК.DPX3 630 4P 250А 36kA/термомагн.расц. | СИЛОВОЕ ОБОРУДОВАНИЕ | Механизмы | DPX3 630-1600 | шт | 13 | 33285.036 | 19971.0216
422223 | 422223 | DPX3 630Основ-е 4P подкл.спер. | СИЛОВОЕ ОБОРУДОВАНИЕ | Аксессуары | DPX3 630-1600 | шт | 18 | 12866.708 | 7720.0248
422020 | 422020 | А/ВЫК.DPX3 630 4P 320А 50kA/термомагн.расц. | СИЛОВОЕ ОБОРУДОВАНИЕ | Механизмы | DPX3 630-1600 | шт | 10 | 36474.416 | 21884.6496
422067 | 422067 | А/ВЫК.DPX3 630 3P 320А 50kA/эл.расц.S2 | СИЛОВОЕ ОБОРУДОВАНИЕ | Механизмы | DPX3 630-1600 | шт | 8 | 47700.558 | 28620.3348
422033 | 422033 | А/ВЫК.DPX3 630 4P 250А 70kA/термомагн.расц. | СИЛОВОЕ ОБОРУДОВАНИЕ | Механизмы | DPX3 630-1600 | шт | 8 | 43940.076 | 26364.0456
026127 | 026127 | МОТОР ДЛЯ DPX БОЛ. 1250А 230 B | СИЛОВОЕ ОБОРУДОВАНИЕ | Аксессуары | DPX3 630-1600 | шт | 9 | 68723.55 | 41234.13
422264 | 422264 | А/ВЫК.DPX3 1600 3P 800А 50kA/термомагн.расц. | СИЛОВОЕ ОБОРУДОВАНИЕ | Механизмы | DPX3 630-1600 | шт | 8 | 81588.04 | 48952.824
422251 | 422251 | А/ВЫК.DPX3 1600 3P 630А 36kA/термомагн.расц. | СИЛОВОЕ ОБОРУДОВАНИЕ | Механизмы | DPX3 630-1600 | шт | 8 | 74377.89 | 44626.734
422493 | 422493 | ВЫК-РАЗЪЕД.DPX3 1600-I 3P1600A | СИЛОВОЕ ОБОРУДОВАНИЕ | Механизмы | DPX3 630-1600 | шт | 4 | 131168.17 | 78700.902
422118 | 422118 | А/ВЫК.DPX3 630 3P 400А 70kA/эл.расц.S2/изм.блок | СИЛОВОЕ ОБОРУДОВАНИЕ | Механизмы | DPX3 630-1600 | шт | 8 | 34261.29 | 20556.774
422224 | 422224 | DPX3 630Основ-е 3P подкл.сзади | СИЛОВОЕ ОБОРУДОВАНИЕ | Аксессуары | DPX3 630-1600 | шт | 16 | 20773.5 | 12464.1
422056 | 422056 | А/ВЫК.DPX3 630 3P 250А 36kA/эл.расц.S2 | СИЛОВОЕ ОБОРУДОВАНИЕ | Механизмы | DPX3 630-1600 | шт | 6 | 37634.232 | 22580.5392
422492 | 422492 | ВЫК-РАЗЪЕД.DPX3 1600-I 3P1250A | СИЛОВОЕ ОБОРУДОВАНИЕ | Механизмы | DPX3 630-1600 | шт | 4 | 52394.76 | 31436.856
422079 | 422079 | А/ВЫК.DPX3 630 3P 500А 70kA/эл.расц.S2 | СИЛОВОЕ ОБОРУДОВАНИЕ | Механизмы | DPX3 630-1600 | шт | 3 | 62239.542 | 37343.7252
422109 | 422109 | А/ВЫК.DPX3 630 3P 500А 50kA/эл.расц.S2/изм.блок | СИЛОВОЕ ОБОРУДОВАНИЕ | Механизмы | DPX3 630-1600 | шт | 6 | 30616.17 | 18369.702
422248 | 422248 | DPX3 630-1600 расц.мин.U~220В | СИЛОВОЕ ОБОРУДОВАНИЕ | Аксессуары | DPX3 630-1600 | шт | 64 | 5794.04 | 3476.424
422076 | 422076 | А/ВЫК.DPX3 630 3P 250А 70kA/эл.расц.S2 | СИЛОВОЕ ОБОРУДОВАНИЕ | Механизмы | DPX3 630-1600 | шт | 3 | 57919.77 | 34751.862
422019 | 422019 | А/ВЫК.DPX3 630 4P 250А 50kA/термомагн.расц. | СИЛОВОЕ ОБОРУДОВАНИЕ | Механизмы | DPX3 630-1600 | шт | 4 | 32805.396 | 19683.2376
422160 | 422160 | А/ВЫК.DPX3 630 3P 630А 70kA/эл.расц.Sg | СИЛОВОЕ ОБОРУДОВАНИЕ | Механизмы | DPX3 630-1600 | шт | 3 | 54168.222 | 32500.9332
422061 | 422061 | А/ВЫК.DPX3 630 4P 250А 36kA/эл.расц.S2 | СИЛОВОЕ ОБОРУДОВАНИЕ | Механизмы | DPX3 630-1600 | шт | 3 | 54056.088 | 32433.6528
422598 | 422598 | DPX3 630 400A 3П 36кА MO | СИЛОВОЕ ОБОРУДОВАНИЕ | Механизмы | DPX3 630-1600 | шт | 8 | 13736.268 | 8241.7608
422686 | 422686 | Модуль питания | СИЛОВОЕ ОБОРУДОВАНИЕ | Аксессуары | DPX3 630-1600 | шт | 13 | 4165.532 | 2499.3192
026136 | 026136 | Интерфейс сигнальный | СИЛОВОЕ ОБОРУДОВАНИЕ | Аксессуары | DPX3 630-1600 | шт | 19 | 14350.31 | 8610.186
423070 | 423070 | АВ DPX³ 250HP ТМ 3П 160А 50кА | СИЛОВОЕ ОБОРУДОВАНИЕ | Механизмы | DPX3 630-1600 | шт | 24 | 6357.162 | 3814.2972
422008 | 422008 | А/ВЫК.DPX3 630 4P 500А 36kA/термомагн.расц. | СИЛОВОЕ ОБОРУДОВАНИЕ | Механизмы | DPX3 630-1600 | шт | 4 | 34276.86 | 20566.116
422216 | 422216 | ВЫК-РАЗЪЕД. DPX3 630-I 3P 400A | СИЛОВОЕ ОБОРУДОВАНИЕ | Механизмы | DPX3 630-1600 | шт | 4 | 25911.98 | 15547.188
026380 | 026380 | DPX1600Набор клемм 3п на прям | СИЛОВОЕ ОБОРУДОВАНИЕ | Аксессуары | DPX3 630-1600 | Упаковка | 19 | 2167.344 | 1300.4064
422380 | 422380 | А/ВЫК.DPX3 1600 4P 1250А 70kA/эл.расц.S2/изм.блок | СИЛОВОЕ ОБОРУДОВАНИЕ | Механизмы | DPX3 630-1600 | шт | 1 | 80979.668 | 48587.8008
422220 | 422220 | DPX3 630 К-кт выводов6шт втыч. | СИЛОВОЕ ОБОРУДОВАНИЕ | Аксессуары | DPX3 630-1600 | Упаковка | 15 | 6684.41 | 4010.646
026404 | 026404 | DPX630 Пласт.мех.блокир. | СИЛОВОЕ ОБОРУДОВАНИЕ | Аксессуары | DPX3 630-1600 | шт | 17 | 2574.982 | 1544.9892
422158 | 422158 | А/ВЫК.DPX3 630 3P 400А 70kA/эл.расц.Sg | СИЛОВОЕ ОБОРУДОВАНИЕ | Механизмы | DPX3 630-1600 | шт | 2 | 57280.212 | 34368.1272
422593 | 422593 | DPX3 1600 Вык.мобил.часть 3P | СИЛОВОЕ ОБОРУДОВАНИЕ | Аксессуары | DPX3 630-1600 | шт | 6 | 17616.72 | 10570.032
422087 | 422087 | А/ВЫК.DPX3 630 3P 320А 100kA/эл.расц.S2 | СИЛОВОЕ ОБОРУДОВАНИЕ | Механизмы | DPX3 630-1600 | шт | 3 | 36999.948 | 22199.9688
422301 | 422301 | А/ВЫК.DPX3 1600 3P 1000А 36kA/эл.расц.S2 | СИЛОВОЕ ОБОРУДОВАНИЕ | Механизмы | DPX3 630-1600 | шт | 2 | 128961.74 | 77377.044
026270 | 026270 | DPX1250/1600Клеммы д/подк.б.ем | СИЛОВОЕ ОБОРУДОВАНИЕ | Аксессуары | DPX3 630-1600 | шт | 47 | 3226.91 | 1936.146
026251 | 026251 | DPX630 Клеммы д/подкл.бол.емк. | СИЛОВОЕ ОБОРУДОВАНИЕ | Аксессуары | DPX3 630-1600 | Упаковка | 16 | 12226.19 | 7335.714
422229 | 422229 | DPX3 630К-кт соединит. 24пин | СИЛОВОЕ ОБОРУДОВАНИЕ | Аксессуары | DPX3 630-1600 | шт | 47 | 3134.82 | 1880.892
026281 | 026281 | Рукоят. Dpx630 | СИЛОВОЕ ОБОРУДОВАНИЕ | Аксессуары | DPX3 630-1600 | шт | 16 | 10851.26 | 6510.756
422120 | 422120 | А/ВЫК.DPX3 630 3P 630А 70kA/эл.расц.S2/изм.блок | СИЛОВОЕ ОБОРУДОВАНИЕ | Механизмы | DPX3 630-1600 | шт | 3 | 35215.038 | 21129.0228
422230 | 422230 | DPX3 630Авт.вспом.контакт.вык. | СИЛОВОЕ ОБОРУДОВАНИЕ | Аксессуары | DPX3 630-1600 | шт | 34 | 2137.19 | 1282.314
026159 | 026159 | Ronis Бл-тор д/DPX250/1600 | СИЛОВОЕ ОБОРУДОВАНИЕ | Аксессуары | DPX3 630-1600 | шт | 18 | 1753.288 | 1051.9728
422064 | 422064 | А/ВЫК.DPX3 630 4P 500А 36kA/эл.расц.S2 | СИЛОВОЕ ОБОРУДОВАНИЕ | Механизмы | DPX3 630-1600 | шт | 3 | 31251.132 | 18750.6792
422221 | 422221 | DPX3 630 К-кт выводов8шт втыч. | СИЛОВОЕ ОБОРУДОВАНИЕ | Аксессуары | DPX3 630-1600 | шт | 12 | 5764.59 | 3458.754
422146 | 422146 | А/ВЫК.DPX3 630 3P 250А 50kA/эл.расц.Sg | СИЛОВОЕ ОБОРУДОВАНИЕ | Механизмы | DPX3 630-1600 | шт | 2 | 44198.694 | 26519.2164
026093 | 026093 | Катушка тороидальная 80мм | СИЛОВОЕ ОБОРУДОВАНИЕ | Аксессуары | DPX3 630-1600 | шт | 50 | 636.396 | 381.8376
422066 | 422066 | А/ВЫК.DPX3 630 3P 250А 50kA/эл.расц.S2 | СИЛОВОЕ ОБОРУДОВАНИЕ | Механизмы | DPX3 630-1600 | шт | 2 | 74396.17 | 44637.702
026250 | 026250 | DPX630 Клеммы для подключения | СИЛОВОЕ ОБОРУДОВАНИЕ | Аксессуары | DPX3 630-1600 | Упаковка | 79 | 2090.64 | 1254.384
422023 | 422023 | А/ВЫК.DPX3 630 4P 630А 50kA/термомагн.расц. | СИЛОВОЕ ОБОРУДОВАНИЕ | Механизмы | DPX3 630-1600 | шт | 2 | 41043.462 | 24626.0772
026061 | 026061 | DPX 630Стык.бл.УЗО 4п/400А ниж | СИЛОВОЕ ОБОРУДОВАНИЕ | Аксессуары | DPX3 630-1600 | шт | 5 | 25407.38 | 15244.428
422065 | 422065 | А/ВЫК.DPX3 630 4P 630А 36kA/эл.расц.S2 | СИЛОВОЕ ОБОРУДОВАНИЕ | Механизмы | DPX3 630-1600 | шт | 1 | 71850.078 | 43110.0468
422239 | 422239 | DPX3 630-1600 нез.расц.~24В | СИЛОВОЕ ОБОРУДОВАНИЕ | Аксессуары | DPX3 630-1600 | шт | 55 | 717.249 | 430.3494
026088 | 026088 | DPX Дифференциальное реле | СИЛОВОЕ ОБОРУДОВАНИЕ | Аксессуары | DPX3 630-1600 | шт | 17 | 8774.06 | 5264.436
026268 | 026268 | DPX1600 Клеммный удлинитель 4п | СИЛОВОЕ ОБОРУДОВАНИЕ | Аксессуары | DPX3 630-1600 | Упаковка | 28 | 5162.55 | 3097.53
423256 | 423256 | DPX³ 250HP EL S1 4П 100А 100кА | СИЛОВОЕ ОБОРУДОВАНИЕ | Механизмы | DPX3 630-1600 | шт | 3 | 15993.173 | 9595.9038
423257 | 423257 | DPX³ 250HP EL S1 4П 160А 100кА | СИЛОВОЕ ОБОРУДОВАНИЕ | Механизмы | DPX3 630-1600 | шт | 3 | 16332.421 | 9799.4526
026575 | 026575 | DPX 250Рукоятка д/выкатывания | СИЛОВОЕ ОБОРУДОВАНИЕ | Аксессуары | DPX3 630-1600 | шт | 39 | 621.338 | 372.8028
422232 | 422232 | DPX3 630 Осн.выкат. 4P | СИЛОВОЕ ОБОРУДОВАНИЕ | Аксессуары | DPX3 630-1600 | шт | 3 | 13759.245 | 8255.547
422302 | 422302 | А/ВЫК.DPX3 1600 3P 1250А 36kA/эл.расц.S2 | СИЛОВОЕ ОБОРУДОВАНИЕ | Механизмы | DPX3 630-1600 | шт | 1 | 70571.736 | 42343.0416
422497 | 422497 | ВЫК-РАЗЪЕД.DPX3 1600-I 4P1600A | СИЛОВОЕ ОБОРУДОВАНИЕ | Механизмы | DPX3 630-1600 | шт | 1 | 132873.98 | 79724.388
423086 | 423086 | АВ DPX³ 250HP ТМ 4П 200А 50кА | СИЛОВОЕ ОБОРУДОВАНИЕ | Механизмы | DPX3 630-1600 | шт | 9 | 8079.309 | 4847.5854
423087 | 423087 | АВ DPX³ 250HP ТМ 4П 250А 50кА | СИЛОВОЕ ОБОРУДОВАНИЕ | Механизмы | DPX3 630-1600 | шт | 9 | 8079.309 | 4847.5854
422188 | 422188 | А/ВЫК.DPX3 630 3P 400A 50kA/эл.расц.Sg/изм.блок | СИЛОВОЕ ОБОРУДОВАНИЕ | Механизмы | DPX3 630-1600 | шт | 2 | 33493.7005 | 20096.2203
422481 | 422481 | А/ВЫК.DPX3 1600 3P 1000А 100kA/эл.расц.Sg/изм.блок | СИЛОВОЕ ОБОРУДОВАНИЕ | Механизмы | DPX3 630-1600 | шт | 1 | 61259.346 | 36755.6076
423251 | 423251 | DPX³ 250HP EL S1 3П 100А 100кА | СИЛОВОЕ ОБОРУДОВАНИЕ | Механизмы | DPX3 630-1600 | шт | 3 | 14539.259 | 8723.5554
423679 | 423679 | DPX³ 125HP ТМ диф 4П 125А 50кА | СИЛОВОЕ ОБОРУДОВАНИЕ | Механизмы | DPX3 630-1600 | шт | 6 | 8558.032 | 5134.8192
422228 | 422228 | DPX3 630К-кт 2 шт вын.рукоят. | СИЛОВОЕ ОБОРУДОВАНИЕ | Аксессуары | DPX3 630-1600 | шт | 14 | 6988.85 | 4193.31
026248 | 026248 | DPX630 Клеммные пластины 3п | СИЛОВОЕ ОБОРУДОВАНИЕ | Аксессуары | DPX3 630-1600 | Упаковка | 21 | 3849.98 | 2309.988
422086 | 422086 | А/ВЫК.DPX3 630 3P 250А 100kA/эл.расц.S2 | СИЛОВОЕ ОБОРУДОВАНИЕ | Механизмы | DPX3 630-1600 | шт | 2 | 34476.728 | 20686.0368
423145 | 423145 | АВ DPX³ 250HP ТМ 4П 160А 70кА | СИЛОВОЕ ОБОРУДОВАНИЕ | Механизмы | DPX3 630-1600 | шт | 7 | 8589.602 | 5153.7612
422099 | 422099 | А/ВЫК.DPX3 630 3P 500А 36kA/эл.расц.S2/изм.блок | СИЛОВОЕ ОБОРУДОВАНИЕ | Механизмы | DPX3 630-1600 | шт | 2 | 117679.56 | 70607.736
422689 | 422689 | Модуль RS485 | СИЛОВОЕ ОБОРУДОВАНИЕ | Аксессуары | DPX3 630-1600 | шт | 5 | 1894.728 | 1136.8368
422178 | 422178 | А/ВЫК.DPX3 630 3P 400A 36kA/эл.расц.Sg/изм.блок | СИЛОВОЕ ОБОРУДОВАНИЕ | Механизмы | DPX3 630-1600 | шт | 2 | 31745.392 | 19047.2352
026352 | 026352 | DPX630 Набор клемм 3п | СИЛОВОЕ ОБОРУДОВАНИЕ | Аксессуары | DPX3 630-1600 | Упаковка | 12 | 1554.914 | 932.9484
422266 | 422266 | А/ВЫК.DPX3 1600 3P 1250А 50kA/термомагн.расц. | СИЛОВОЕ ОБОРУДОВАНИЕ | Механизмы | DPX3 630-1600 | шт | 1 | 96467.65 | 57880.59
423258 | 423258 | DPX³ 250HP EL S1 4П 250А 100кА | СИЛОВОЕ ОБОРУДОВАНИЕ | Механизмы | DPX3 630-1600 | шт | 2 | 18336.577 | 11001.9462
423255 | 423255 | DPX³ 250HP ELE S1 4П 40А 100кА | СИЛОВОЕ ОБОРУДОВАНИЕ | Механизмы | DPX3 630-1600 | шт | 2 | 15993.173 | 9595.9038
423085 | 423085 | АВ DPX³ 250HP ТМ 4П 160А 50кА | СИЛОВОЕ ОБОРУДОВАНИЕ | Механизмы | DPX3 630-1600 | шт | 7 | 7654.143 | 4592.4858
423071 | 423071 | АВ DPX³ 250HP ТМ 3П 200А 50кА | СИЛОВОЕ ОБОРУДОВАНИЕ | Механизмы | DPX3 630-1600 | шт | 8 | 6540.87 | 3924.522
026230 | 026230 | Наб.изол.перегородок д/клемм | СИЛОВОЕ ОБОРУДОВАНИЕ | Аксессуары | DPX3 630-1600 | Упаковка | 207 | 396.58 | 237.948
423225 | 423225 | DPX³ 250HP ELE S1 4П 40А 50кА | СИЛОВОЕ ОБОРУДОВАНИЕ | Механизмы | DPX3 630-1600 | шт | 2 | 14506.289 | 8703.7734
422491 | 422491 | ВЫК-РАЗЪЕД.DPX3 1600-I 3P 800A | СИЛОВОЕ ОБОРУДОВАНИЕ | Механизмы | DPX3 630-1600 | шт | 1 | 44247.42 | 26548.452
423252 | 423252 | DPX³ 250HP EL S1 3П 160А 100кА | СИЛОВОЕ ОБОРУДОВАНИЕ | Механизмы | DPX3 630-1600 | шт | 2 | 14847.651 | 8908.5906
422009 | 422009 | А/ВЫК.DPX3 630 4P 630А 36kA/термомагн.расц. | СИЛОВОЕ ОБОРУДОВАНИЕ | Механизмы | DPX3 630-1600 | шт | 1 | 42389.574 | 25433.7444
422090 | 422090 | А/ВЫК.DPX3 630 3P 630А 100kA/эл.расц.S2 | СИЛОВОЕ ОБОРУДОВАНИЕ | Механизмы | DPX3 630-1600 | шт | 1 | 37568.112 | 22540.8672
422136 | 422136 | А/ВЫК.DPX3 630 3P 250А 36kA/эл.расц.Sg | СИЛОВОЕ ОБОРУДОВАНИЕ | Механизмы | DPX3 630-1600 | шт | 1 | 38256.294 | 22953.7764
026247 | 026247 | DPX630 Клеммный удлинитель | СИЛОВОЕ ОБОРУДОВАНИЕ | Аксессуары | DPX3 630-1600 | Упаковка | 21 | 3098.52 | 1859.112
422044 | 422044 | А/ВЫК.DPX3 630 3P 400A 100kA/термомагн.расц. | СИЛОВОЕ ОБОРУДОВАНИЕ | Механизмы | DPX3 630-1600 | шт | 1 | 35832.36 | 21499.416
423083 | 423083 | АВ DPX³ 250HP ТМ 4П 100А 50кА | СИЛОВОЕ ОБОРУДОВАНИЕ | Механизмы | DPX3 630-1600 | шт | 5 | 7654.143 | 4592.4858
423161 | 423161 | АВ DPX³ 250HP ТМ 3П 200А 100кА | СИЛОВОЕ ОБОРУДОВАНИЕ | Механизмы | DPX3 630-1600 | шт | 5 | 7377.664 | 4426.5984
422218 | 422218 | ВЫК-РАЗЪЕД.DPX3 630-I 4P 400A | СИЛОВОЕ ОБОРУДОВАНИЕ | Механизмы | DPX3 630-1600 | шт | 2 | 20597.584 | 12358.5504
422098 | 422098 | А/ВЫК.DPX3 630 3P 400А 36kA/эл.расц.S2/изм.блок | СИЛОВОЕ ОБОРУДОВАНИЕ | Механизмы | DPX3 630-1600 | шт | 4 | 30783.3 | 18469.98
422608 | 422608 | DPX3 630 магн. эл. 36кA 3П 320A | СИЛОВОЕ ОБОРУДОВАНИЕ | Механизмы | DPX3 630-1600 | шт | 1 | 30474.084 | 18284.4504
026267 | 026267 | DPX1600 Клеммный удлинитель | СИЛОВОЕ ОБОРУДОВАНИЕ | Аксессуары | DPX3 630-1600 | Упаковка | 19 | 526.572 | 315.9432
423144 | 423144 | АВ DPX³ 250HP ТМ 4П 125А 70кА | СИЛОВОЕ ОБОРУДОВАНИЕ | Механизмы | DPX3 630-1600 | шт | 4 | 8589.49 | 5153.694
423216 | 423216 | DPX³ 250HP EL диф 4П 100А 36кА | СИЛОВОЕ ОБОРУДОВАНИЕ | Механизмы | DPX3 630-1600 | шт | 1 | 15197.063 | 9118.2378
423215 | 423215 | DPX³ 250HP ELE диф 4П 40А 36кА | СИЛОВОЕ ОБОРУДОВАНИЕ | Механизмы | DPX3 630-1600 | шт | 1 | 15197.063 | 9118.2378
422177 | 422177 | А/ВЫК.DPX3 630 3P 320A 36kA/эл.расц.Sg/изм.блок | СИЛОВОЕ ОБОРУДОВАНИЕ | Механизмы | DPX3 630-1600 | шт | 1 | 28152.984 | 16891.7904
026244 | 026244 | DPX630 Защит.пломб.крышка 3п | СИЛОВОЕ ОБОРУДОВАНИЕ | Аксессуары | DPX3 630-1600 | Упаковка | 24 | 2064.28 | 1238.568
422595 | 422595 | DPX3 1600 Пластина сигн конт | СИЛОВОЕ ОБОРУДОВАНИЕ | Аксессуары | DPX3 630-1600 | шт | 18 | 1479.582 | 887.7492
423128 | 423128 | АВ DPX³ 250HP ТМ 3П 100А 70кА | СИЛОВОЕ ОБОРУДОВАНИЕ | Механизмы | DPX3 630-1600 | шт | 4 | 7058.87 | 4235.322
423147 | 423147 | АВ DPX³ 250HP ТМ 4П 250А 70кА | СИЛОВОЕ ОБОРУДОВАНИЕ | Механизмы | DPX3 630-1600 | шт | 3 | 9014.803 | 5408.8818
423248 | 423248 | DPX³ 250HP ELE S1 4П 250А 70кА | СИЛОВОЕ ОБОРУДОВАНИЕ | Механизмы | DPX3 630-1600 | шт | 1 | 17463.411 | 10478.0466
026065 | 026065 | DPX 630Стык.бл.УЗО 4п/630А ниж | СИЛОВОЕ ОБОРУДОВАНИЕ | Аксессуары | DPX3 630-1600 | шт | 2 | 3766.922 | 2260.1532
423207 | 423207 | DPX³ 250HP ELE S1 4П 160А 36кА | СИЛОВОЕ ОБОРУДОВАНИЕ | Механизмы | DPX3 630-1600 | шт | 1 | 14108.556 | 8465.1336
423227 | 423227 | DPX³ 250HP ELE S1 4П 160А 50кА | СИЛОВОЕ ОБОРУДОВАНИЕ | Механизмы | DPX3 630-1600 | шт | 1 | 14813.988 | 8888.3928
026381 | 026381 | DPX1600Набор клемм 3п смещен. | СИЛОВОЕ ОБОРУДОВАНИЕ | Аксессуары | DPX3 630-1600 | Упаковка | 2 | 3988.81 | 2393.286
423143 | 423143 | АВ DPX³ 250HP ТМ 4П 100А 70кА | СИЛОВОЕ ОБОРУДОВАНИЕ | Механизмы | DPX3 630-1600 | шт | 3 | 8415.785 | 5049.471
423658 | 423658 | АВ DPX³ 125HP ТМ 4П 100А 50кА | СИЛОВОЕ ОБОРУДОВАНИЕ | Механизмы | DPX3 630-1600 | шт | 5 | 4762.576 | 2857.5456
423659 | 423659 | АВ DPX³ 125HP ТМ 4П 125А 50кА | СИЛОВОЕ ОБОРУДОВАНИЕ | Механизмы | DPX3 630-1600 | шт | 5 | 4666.116 | 2799.6696
423253 | 423253 | DPX³ 250HP EL S1 3П 250А 100кА | СИЛОВОЕ ОБОРУДОВАНИЕ | Механизмы | DPX3 630-1600 | шт | 1 | 16669.618 | 10001.7708
423250 | 423250 | DPX³ 250HP ELE S1 3П 40А 100кА | СИЛОВОЕ ОБОРУДОВАНИЕ | Механизмы | DPX3 630-1600 | шт | 1 | 14539.259 | 8723.5554
026348 | 026348 | DPX250/1600ProfaluxБл-р мот.пр | СИЛОВОЕ ОБОРУДОВАНИЕ | Аксессуары | DPX3 630-1600 | шт | 4 | 1289.98 | 773.988
422237 | 422237 | DPX3 630съем Пластина сигн.кон | СИЛОВОЕ ОБОРУДОВАНИЕ | Аксессуары | DPX3 630-1600 | шт | 21 | 1464.54 | 878.724
026405 | 026405 | DPX/DPX-I1250/1600Плас.мех.бл. | СИЛОВОЕ ОБОРУДОВАНИЕ | Аксессуары | DPX3 630-1600 | шт | 1 | 6091.746 | 3655.0476
423160 | 423160 | АВ DPX³ 250HP ТМ 3П 160А 100кА | СИЛОВОЕ ОБОРУДОВАНИЕ | Механизмы | DPX3 630-1600 | шт | 3 | 7058.779 | 4235.2674
422243 | 422243 | DPX3 630-1600 нез.расц.~400В | СИЛОВОЕ ОБОРУДОВАНИЕ | Аксессуары | DPX3 630-1600 | шт | 10 | 2504.56 | 1502.736
026266 | 026266 | DPX1600Наб.изол.перегородок | СИЛОВОЕ ОБОРУДОВАНИЕ | Аксессуары | DPX3 630-1600 | Упаковка | 3 | 757.9 | 454.74
423115 | 423115 | DPX³ 250HP ТМ диф 4П 160А 50кА | СИЛОВОЕ ОБОРУДОВАНИЕ | Механизмы | DPX3 630-1600 | шт | 1 | 7523.905 | 4514.343
423053 | 423053 | DPX³ 250HP ТМ диф 4П 100А 36кА | СИЛОВОЕ ОБОРУДОВАНИЕ | Механизмы | DPX3 630-1600 | шт | 1 | 7165.625 | 4299.375
423114 | 423114 | DPX³ 250HP ТМ диф 4П 125А 50кА | СИЛОВОЕ ОБОРУДОВАНИЕ | Механизмы | DPX3 630-1600 | шт | 1 | 7523.905 | 4514.343
422217 | 422217 | ВЫК-РАЗЪЕД. DPX3 630-I 3P 630A | СИЛОВОЕ ОБОРУДОВАНИЕ | Механизмы | DPX3 630-1600 | шт | 1 | 19307.488 | 11584.4928
423054 | 423054 | DPX³ 250HP ТМ диф 4П 125А 36кА | СИЛОВОЕ ОБОРУДОВАНИЕ | Механизмы | DPX3 630-1600 | шт | 1 | 7165.625 | 4299.375
423084 | 423084 | АВ DPX³ 250HP ТМ 4П 125А 50кА | СИЛОВОЕ ОБОРУДОВАНИЕ | Механизмы | DPX3 630-1600 | шт | 2 | 7499.121 | 4499.4726
026260 | 026260 | DPX1600 Аксесс.д/запиран. | СИЛОВОЕ ОБОРУДОВАНИЕ | Аксессуары | DPX3 630-1600 | шт | 7 | 598.538 | 359.1228
423131 | 423131 | АВ DPX³ 250HP ТМ 3П 200А 70кА | СИЛОВОЕ ОБОРУДОВАНИЕ | Механизмы | DPX3 630-1600 | шт | 2 | 7228.242 | 4336.9452
423159 | 423159 | АВ DPX³ 250HP ТМ 3П 125А 100кА | СИЛОВОЕ ОБОРУДОВАНИЕ | Механизмы | DPX3 630-1600 | шт | 2 | 7058.611 | 4235.1666
026409 | 026409 | DPX630 Монтажная плата | СИЛОВОЕ ОБОРУДОВАНИЕ | Аксессуары | DPX3 630-1600 | шт | 4 | 1056.55 | 633.93
026382 | 026382 | DPX1600 Набор клемм 4п на прям | СИЛОВОЕ ОБОРУДОВАНИЕ | Аксессуары | DPX3 630-1600 | Упаковка | 1 | 3801.714 | 2281.0284
026269 | 026269 | DPX1250/1600 Клеммы д/подкл. | СИЛОВОЕ ОБОРУДОВАНИЕ | Аксессуары | DPX3 630-1600 | шт | 11 | 332.686 | 199.6116
026264 | 026264 | DPX1600 Защит.пломб.крышка 3п | СИЛОВОЕ ОБОРУДОВАНИЕ | Аксессуары | DPX3 630-1600 | Упаковка | 6 | 612.606 | 367.5636
422234 | 422234 | DPX3 630 Клеммн.крышк.2 шт. 3P | СИЛОВОЕ ОБОРУДОВАНИЕ | Аксессуары | DPX3 630-1600 | шт | 24 | 338.365 | 203.019
026249 | 026249 | DPX630 Клеммные пластины 4п | СИЛОВОЕ ОБОРУДОВАНИЕ | Аксессуары | DPX3 630-1600 | Упаковка | 3 | 4858.7 | 2915.22
026092 | 026092 | Катушка тороидальная 35мм | СИЛОВОЕ ОБОРУДОВАНИЕ | Аксессуары | DPX3 630-1600 | шт | 2 | 7348.88 | 4409.328
026579 | 026579 | Замок Profalux "Дебро" | СИЛОВОЕ ОБОРУДОВАНИЕ | Аксессуары | DPX3 630-1600 | шт | 1 | 2102.154 | 1261.2924
423129 | 423129 | АВ DPX³ 250HP ТМ 3П 125А 70кА | СИЛОВОЕ ОБОРУДОВАНИЕ | Механизмы | DPX3 630-1600 | шт | 1 | 6916.154 | 4149.6924
026574 | 026574 | DPX250\630 Сигн.контакт | СИЛОВОЕ ОБОРУДОВАНИЕ | Аксессуары | DPX3 630-1600 | шт | 2 | 702.17 | 421.302
422241 | 422241 | DPX3 630-1600 нез.расц.~110В | СИЛОВОЕ ОБОРУДОВАНИЕ | Аксессуары | DPX3 630-1600 | шт | 4 | 902.375 | 541.425
422236 | 422236 | DPX3 630вык Пластина сигн.конт | СИЛОВОЕ ОБОРУДОВАНИЕ | Аксессуары | DPX3 630-1600 | шт | 7 | 422.66 | 253.596
420163 | 420163 | DPX3630 Рук. рег дв IP54 ст. ч | СИЛОВОЕ ОБОРУДОВАНИЕ | Аксессуары | DPX3 630-1600 | шт | 4 | 1251.064 | 750.6384
420162 | 420162 | DPX3 630 Рук. пр ст. ч | СИЛОВОЕ ОБОРУДОВАНИЕ | Аксессуары | DPX3 630-1600 | шт | 6 | 608.64 | 365.184
026094 | 026094 | Катушка тороидальная 110мм | СИЛОВОЕ ОБОРУДОВАНИЕ | Аксессуары | DPX3 630-1600 | шт | 1 | 4506.1 | 2703.66
423888 | 423888 | DPX3/DRX 125 HP Расширители 3П | СИЛОВОЕ ОБОРУДОВАНИЕ | Аксессуары | DPX3 630-1600 | шт | 35 | 85.13 | 51.078
422590 | 422590 | DPX3 1600Клемм.крышк.2шт.3P | СИЛОВОЕ ОБОРУДОВАНИЕ | Аксессуары | DPX3 630-1600 | шт | 6 | 191.106 | 114.6636
026225 | 026225 | DPX 250/1600 Блокир.рукоят. | СИЛОВОЕ ОБОРУДОВАНИЕ | Аксессуары | DPX3 630-1600 | шт | 2 | 185.186 | 111.1116
026240 | 026240 | DPX630 Бл-тор пол.'выкл' | СИЛОВОЕ ОБОРУДОВАНИЕ | Аксессуары | DPX3 630-1600 | шт | 2 | 165.568 | 99.3408
696990 | 696990 | Розетка RJ 45 pearl | ЭУИ | Механизмы | GALEA DIY электроустановочное оборудование | шт | 55 | 2905.29 | 1743.174
696884 | 696884 | Выкл. двойной Galea, pearl | ЭУИ | Механизмы | GALEA DIY электроустановочное оборудование | шт | 5 | 2256.85 | 1354.11
696880 | 696880 | Выключатель Galea, pearl | ЭУИ | Механизмы | GALEA DIY электроустановочное оборудование | шт | 5 | 1284.62 | 770.772
ED08263ANT | ED08263ANT | Лиц.пан.для роз.RJ45 INSP АНТ | ЭУИ | Аксессуары | Inspiria электроустановочное оборудование | шт | 1000 | 87.72 | 52.632
ED08263AA | ED08263AA | Лиц.пан.для роз.RJ45 INSP БЕЛ | ЭУИ | Аксессуары | Inspiria электроустановочное оборудование | шт | 1000 | 26.16 | 15.696
LN4549 | LN4549 | LivingLight Карточный выключатель | ЭУИ | Механизмы | Living & Light электроустановочные изделия Bticino | шт | 143 | 6463.0459 | 3877.8276
LNA4803LNC | LNA4803LNC | LivingLight Рамка прямоугольная, 3 модуля, цвет Европейский орех | ЭУИ | Аксессуары | Living & Light электроустановочные изделия Bticino | шт | 280 | 6701.4592 | 4020.8755
LN4285CW2 | LN4285CW2 | LL Модуль б/пр зарядки WPC QI | ЭУИ | Механизмы | Living & Light электроустановочные изделия Bticino | шт | 68 | 4878.2296 | 2926.9378
LNA4802LCA | LNA4802LCA | LivingLight Рамка прямоугольная, 1 пост, цвет Американская вишня | ЭУИ | Аксессуары | Living & Light электроустановочные изделия Bticino | шт | 198 | 4188.4133 | 2513.048
LNA4802AE | LNA4802AE | LivingLight Рамка прямоугольная, 1 пост, цвет Серый шелк | ЭУИ | Аксессуары | Living & Light электроустановочные изделия Bticino | шт | 345 | 1030.9949 | 618.5969
L4285C1 | L4285C1 | LL Зарядка USB 1,1А 1м ант | ЭУИ | Механизмы | Living & Light электроустановочные изделия Bticino | шт | 197 | 1784.25 | 1070.55
LNA4804AE | LNA4804AE | LivingLight Рамка прямоугольная, 4 модуля, цвет Серый шелк | ЭУИ | Аксессуары | Living & Light электроустановочные изделия Bticino | шт | 177 | 1443.3878 | 866.0327
LNA4802BZ | LNA4802BZ | LivingLight Рамка прямоугольная, 1 пост, цвет Бронза | ЭУИ | Аксессуары | Living & Light электроустановочные изделия Bticino | шт | 59 | 1772.0204 | 1063.2122
L4285C2 | L4285C2 | LL разъем д/зарядки 2хUSB ант | ЭУИ | Механизмы | Living & Light электроустановочные изделия Bticino | шт | 86 | 2280.4235 | 1368.2541
LNA4802M3ACS | LNA4802M3ACS | LivingLight Рамка прямоугольная, 3 поста, цвет Фактурная сталь | ЭУИ | Аксессуары | Living & Light электроустановочные изделия Bticino | шт | 18 | 3898.4541 | 2339.0724
N4177 | N4177 | Розетка для бритв с изолирующим трансформатором, питание 230В 50/60Гц | ЭУИ | Механизмы | Living & Light электроустановочные изделия Bticino | шт | 23 | 7354.7143 | 4412.8286
NT4451 | NT4451 | Электронный термостат | ЭУИ | Механизмы | Living & Light электроустановочные изделия Bticino | шт | 7 | 9210.8112 | 5526.4867
N4141 | N4141 | Розетка 2П + заземление (боков.) 10А/16А с защитными шторками 2 модуля | ЭУИ | Механизмы | Living & Light электроустановочные изделия Bticino | шт | 566 | 475.2296 | 285.1378
LNA4802M2BZ | LNA4802M2BZ | LivingLight Рамка прямоугольная, 2 поста, цвет Бронза | ЭУИ | Аксессуары | Living & Light электроустановочные изделия Bticino | шт | 21 | 2835.2347 | 1701.1408
LNE4802NK | LNE4802NK | LL ЛП 2мод. М.никель | ЭУИ | Аксессуары | Living & Light электроустановочные изделия Bticino | шт | 36 | 1238.0459 | 742.8276
LNA4804LCA | LNA4804LCA | LivingLight Рамка прямоугольная, 4 модуля, цвет Американская вишня | ЭУИ | Аксессуары | Living & Light электроустановочные изделия Bticino | шт | 33 | 5863.7806 | 3518.2684
L4004M2N | L4004M2N | LivingLight Переключатель промежуточный с механическими клемами, размер 2 модуля, цвет антрацит | ЭУИ | Механизмы | Living & Light электроустановочные изделия Bticino | шт | 169 | 1098.4133 | 659.048
NT4004M2N | NT4004M2N | LivingLight Переключатель промежуточный с механическими клемами, размер 2 модуля, цвет алюминий | ЭУИ | Механизмы | Living & Light электроустановочные изделия Bticino | шт | 54 | 1098.4133 | 659.048
LNA4803LCA | LNA4803LCA | LivingLight Рамка прямоугольная, 3 модуля, цвет Американская вишня | ЭУИ | Аксессуары | Living & Light электроустановочные изделия Bticino | шт | 38 | 5444.9388 | 3266.9633
L4411N | L4411N | LL Димер универсал антрацит | ЭУИ | Механизмы | Living & Light электроустановочные изделия Bticino | шт | 6 | 5624.8418 | 3374.9051
LNE4802M3NK | LNE4802M3NK | LL рамка 2x3мод.71мм.М.никель | ЭУИ | Аксессуары | Living & Light электроустановочные изделия Bticino | шт | 20 | 2723.7041 | 1634.2224
LNC4803NK | LNC4803NK | LivingLight Рамка AIR 3 модуля, цвет Матовый никель | ЭУИ | Аксессуары | Living & Light электроустановочные изделия Bticino | шт | 40 | 1609.4592 | 965.6755
NT4408N | NT4408N | LivingLight Светорегулятор для резистивных и индуктивных нагрузок, 600 Вт, цвет алюминий | ЭУИ | Механизмы | Living & Light электроустановочные изделия Bticino | шт | 8 | 4552.648 | 2731.5888
LNE4802M2NK | LNE4802M2NK | LL рамка 2x2мод.71мм.М.никель | ЭУИ | Аксессуары | Living & Light электроустановочные изделия Bticino | шт | 18 | 1980.8724 | 1188.5235
N4054M2 | N4054M2 | LivingLight Переключатель промежуточный Axial с автоматическими клемами, размер 2 модуля, цвет белый | ЭУИ | Механизмы | Living & Light электроустановочные изделия Bticino | шт | 20 | 1104.3878 | 662.6327
LNA4807SQ | LNA4807SQ | LivingLight Рамка прямоугольная, 7 модулей, цвет Коричневый шелк | ЭУИ | Аксессуары | Living & Light электроустановочные изделия Bticino | шт | 23 | 2268.1888 | 1360.9133
LNA4802M3SQ | LNA4802M3SQ | LivingLight Рамка прямоугольная, 3 поста, цвет Коричневый шелк | ЭУИ | Аксессуары | Living & Light электроустановочные изделия Bticino | шт | 18 | 2268.1888 | 1360.9133
LN4702M | LN4702M | LivingLight Суппорт металлический на 2 модуля на винтах | ЭУИ | Аксессуары | Living & Light электроустановочные изделия Bticino | шт | 468 | 183.3878 | 110.0327
LNA4802M3LBA | LNA4802M3LBA | LivingLight Рамка прямоугольная, 3 поста, цвет Бамбук | ЭУИ | Аксессуары | Living & Light электроустановочные изделия Bticino | шт | 5 | 11340.9388 | 6804.5633
L4916D | L4916D | LivingLight Клавиша Axial Символ "Звонок", размер 1 модуль, цвет антрацит | ЭУИ | Аксессуары | Living & Light электроустановочные изделия Bticino | шт | 90 | 249.0204 | 149.4122
LNA4802M4SQ | LNA4802M4SQ | LivingLight Рамка прямоугольная, 4 поста, цвет Коричневый шелк | ЭУИ | Аксессуары | Living & Light электроустановочные изделия Bticino | шт | 17 | 3505.3827 | 2103.2296
LNA4802M3LCA | LNA4802M3LCA | LivingLight Рамка прямоугольная, 3 поста, цвет Американская вишня | ЭУИ | Аксессуары | Living & Light электроустановочные изделия Bticino | шт | 12 | 9214.5102 | 5528.7061
L4915AN | L4915AN | LivingLight Клавиша Лампа, размер 1 модуль, цвет антрацит | ЭУИ | Аксессуары | Living & Light электроустановочные изделия Bticino | шт | 217 | 230.0102 | 138.0061
NT4411N | NT4411N | LL Димер универсал алюм | ЭУИ | Механизмы | Living & Light электроустановочные изделия Bticino | шт | 2 | 5624.8418 | 3374.9051
LNC4807AR | LNC4807AR | LL AIR 7 модулей Антрацит | ЭУИ | Аксессуары | Living & Light электроустановочные изделия Bticino | шт | 44 | 2723.7041 | 1634.2224
L4140/16F | L4140/16F | LL Роз.2К+З ит/н flat 2м ант | ЭУИ | Механизмы | Living & Light электроустановочные изделия Bticino | шт | 40 | 790.7806 | 474.4684
N4053M2AN | N4053M2AN | LL Пркл акс авт 10А 2м бел | ЭУИ | Механизмы | Living & Light электроустановочные изделия Bticino | шт | 53 | 749.6173 | 449.7704
NT4294 | NT4294 | Коннектор для дом кинотеатра | ЭУИ | Механизмы | Living & Light электроустановочные изделия Bticino | шт | 24 | 3766.96 | 2260.176
N4451 | N4451 | Электронный термостат | ЭУИ | Механизмы | Living & Light электроустановочные изделия Bticino | шт | 3 | 9210.8112 | 5526.4867
LNA4802M4ACS | LNA4802M4ACS | LivingLight Рамка прямоугольная, 4 поста, цвет Фактурная сталь | ЭУИ | Аксессуары | Living & Light электроустановочные изделия Bticino | шт | 6 | 6024.8776 | 3614.9265
N4005N | N4005N | LivingLight Кнопка с винтовыми клемами, размер 1 модуль, цвет белый | ЭУИ | Механизмы | Living & Light электроустановочные изделия Bticino | шт | 228 | 346.3929 | 207.8357
LNC4802ST | LNC4802ST | LL AIR Рам 2м ит "М.Асфальт" | ЭУИ | Аксессуары | Living & Light электроустановочные изделия Bticino | шт | 40 | 1238.0459 | 742.8276
NT4140/16F | NT4140/16F | LL Роз.2К+З ит/н flat 2м алю | ЭУИ | Механизмы | Living & Light электроустановочные изделия Bticino | шт | 33 | 790.7806 | 474.4684
L4410N | L4410N | LivingLight Светорегулятор 0-10В, цвет антрацит | ЭУИ | Механизмы | Living & Light электроустановочные изделия Bticino | шт | 4 | 9124.301 | 5474.5806
LNE4802PR | LNE4802PR | LL ЛП 2мод. Белый жемчуг | ЭУИ | Аксессуары | Living & Light электроустановочные изделия Bticino | шт | 42 | 1238.0459 | 742.8276
NT4581 | NT4581 | LivingLight Cветорегулятор поворотный для активной нагрузки 450-800Вт, размер 1 модуль, цвет алюмини | ЭУИ | Механизмы | Living & Light электроустановочные изделия Bticino | шт | 24 | 2757.2704 | 1654.3622
LNE4802M2TE | LNE4802M2TE | LL рамка 2x2мод.71мм.Алюминий | ЭУИ | Аксессуары | Living & Light электроустановочные изделия Bticino | шт | 21 | 1980.8724 | 1188.5235
LNA4807LNC | LNA4807LNC | LivingLight Рамка прямоугольная, 7 модулей, цвет Европейский орех | ЭУИ | Аксессуары | Living & Light электроустановочные изделия Bticino | шт | 13 | 11340.9388 | 6804.5633
LNC4802NK | LNC4802NK | LivingLight Рамка AIR 1 пост, цвет Матовый никель | ЭУИ | Аксессуары | Living & Light электроустановочные изделия Bticino | шт | 22 | 1238.0459 | 742.8276
LNE4802M3OF | LNE4802M3OF | LL рамка 2x3мод.71мм.М.золото | ЭУИ | Аксессуары | Living & Light электроустановочные изделия Bticino | шт | 9 | 2723.7041 | 1634.2224
N4411N | N4411N | LL Димер универсал белый | ЭУИ | Механизмы | Living & Light электроустановочные изделия Bticino | шт | 4 | 5624.8418 | 3374.9051
NT4258/11N | NT4258/11N | RJ-11, соединение К10, кат. 2 | ЭУИ | Механизмы | Living & Light электроустановочные изделия Bticino | шт | 48 | 1043.2245 | 625.9347
LNA4802M2AG | LNA4802M2AG | LivingLight Рамка прямоугольная, 2 поста, цвет Серебро | ЭУИ | Аксессуары | Living & Light электроустановочные изделия Bticino | шт | 11 | 2835.2347 | 1701.1408
LNC4804PR | LNC4804PR | LivingLight Рамка AIR 4 модуля, цвет Белый жемчуг | ЭУИ | Аксессуары | Living & Light электроустановочные изделия Bticino | шт | 41 | 1733.2653 | 1039.9592
L4051AN | L4051AN | LL Вкл акс авт 10А 1м антр | ЭУИ | Механизмы | Living & Light электроустановочные изделия Bticino | шт | 32 | 585.4745 | 351.2847
N4140/16F | N4140/16F | LL Роз.2К+З ит/н flat 2м бел | ЭУИ | Механизмы | Living & Light электроустановочные изделия Bticino | шт | 61 | 617.7908 | 370.6745
LNE4802BN | LNE4802BN | LL ЛП 2мод. Белый | ЭУИ | Аксессуары | Living & Light электроустановочные изделия Bticino | шт | 64 | 1238.0459 | 742.8276
L4141AN | L4141AN | LivingLight Розетка силовая 2К+З с автоматическими клемами, цвет антрацит | ЭУИ | Механизмы | Living & Light электроустановочные изделия Bticino | шт | 114 | 749.9184 | 449.951
LNA4802M3AE | LNA4802M3AE | LivingLight Рамка прямоугольная, 3 поста, цвет Серый шелк | ЭУИ | Аксессуары | Living & Light электроустановочные изделия Bticino | шт | 13 | 2268.1888 | 1360.9133
N4054 | N4054 | LivingLight Переключатель промежуточный Axial с автоматическими клемами, размер 1 модуль, цвет белый | ЭУИ | Механизмы | Living & Light электроустановочные изделия Bticino | шт | 20 | 1010.3163 | 606.1898
NT4141AN | NT4141AN | LivingLight Розетка силовая 2К+З с автоматическими клемами, цвет алюминий | ЭУИ | Механизмы | Living & Light электроустановочные изделия Bticino | шт | 11 | 749.9184 | 449.951
L4258/11N | L4258/11N | RJ-11, соединение К10, кат. 2 | ЭУИ | Механизмы | Living & Light электроустановочные изделия Bticino | шт | 53 | 1043.2245 | 625.9347
NT4005N | NT4005N | LivingLight Кнопка с винтовыми клемами, размер 1 модуль, цвет алюминий | ЭУИ | Механизмы | Living & Light электроустановочные изделия Bticino | шт | 47 | 424.852 | 254.9112
LNA4804SQ | LNA4804SQ | LivingLight Рамка прямоугольная, 4 модуля, цвет Коричневый шелк | ЭУИ | Аксессуары | Living & Light электроустановочные изделия Bticino | шт | 25 | 1443.3878 | 866.0327
L4803TC | L4803TC | Накладка на 3 модуля, Светлый Титан | ЭУИ | Аксессуары | Living & Light электроустановочные изделия Bticino | шт | 76 | 1269.8367 | 761.902
L4803OR | L4803OR | Накладка на 3 модуля, Натуральное Золото | ЭУИ | Аксессуары | Living & Light электроустановочные изделия Bticino | шт | 32 | 1619.9031 | 971.9418
LNC4807NK | LNC4807NK | LivingLight Рамка AIR 7 модулей, цвет Матовый никель | ЭУИ | Аксессуары | Living & Light электроустановочные изделия Bticino | шт | 10 | 2723.7041 | 1634.2224
LN4202M2D | LN4202M2D | LL Розетка TV звезда 2м | ЭУИ | Механизмы | Living & Light электроустановочные изделия Bticino | шт | 33 | 870.9082 | 522.5449
LNA4807AE | LNA4807AE | LivingLight Рамка прямоугольная, 7 модулей, цвет Серый шелк | ЭУИ | Аксессуары | Living & Light электроустановочные изделия Bticino | шт | 23 | 2268.1888 | 1360.9133
N4051M2AN | N4051M2AN | LL Выкл акс авт 10А 2м бел | ЭУИ | Механизмы | Living & Light электроустановочные изделия Bticino | шт | 33 | 652.0102 | 391.2061
LNE4802M2PR | LNE4802M2PR | LL рамка 2x2мод.71мм.Белый жемчуг | ЭУИ | Аксессуары | Living & Light электроустановочные изделия Bticino | шт | 17 | 1980.8724 | 1188.5235
LNC4804PT | LNC4804PT | LivingLight Рамка AIR 4 модуля, цвет Олово | ЭУИ | Аксессуары | Living & Light электроустановочные изделия Bticino | шт | 10 | 1733.2653 | 1039.9592
LNA4802M3BZ | LNA4802M3BZ | LivingLight Рамка прямоугольная, 3 поста, цвет Бронза | ЭУИ | Аксессуары | Living & Light электроустановочные изделия Bticino | шт | 7 | 3898.4541 | 2339.0724
N4139 | N4139 | LL Розетка "мультистандарт",5/6/10/13А 127В/250В, 2 модуля, белая | ЭУИ | Механизмы | Living & Light электроустановочные изделия Bticino | шт | 41 | 1052.9694 | 631.7816
N4141MAP | N4141MAP | LivingLight Розетка 2К+З с крышкой и суппортом, цвет белый | ЭУИ | Механизмы | Living & Light электроустановочные изделия Bticino | шт | 30 | 988.4643 | 593.0786
LNA4802M4LBA | LNA4802M4LBA | LivingLight Рамка прямоугольная, 4 поста, цвет Бамбук | ЭУИ | Аксессуары | Living & Light электроустановочные изделия Bticino | шт | 1 | 17526.9031 | 10516.1418
LNE4802M2OF | LNE4802M2OF | LL рамка 2x2мод.71мм.М.золото | ЭУИ | Аксессуары | Living & Light электроустановочные изделия Bticino | шт | 10 | 1980.8724 | 1188.5235
L4408N | L4408N | LivingLight Светорегулятор для резистивных и индуктивных нагрузок, 600 Вт, цвет антрацит | ЭУИ | Механизмы | Living & Light электроустановочные изделия Bticino | шт | 2 | 4552.648 | 2731.5888
N4285C2 | N4285C2 | LL разъем д/зарядки 2хUSB бел | ЭУИ | Механизмы | Living & Light электроустановочные изделия Bticino | шт | 19 | 2066.4847 | 1239.8908
LNC4802PR | LNC4802PR | LivingLight Рамка AIR 1 пост, цвет Белый жемчуг | ЭУИ | Аксессуары | Living & Light электроустановочные изделия Bticino | шт | 40 | 1238.0459 | 742.8276
LNC4802AR | LNC4802AR | LL AIR 1 пост Антрацит | ЭУИ | Аксессуары | Living & Light электроустановочные изделия Bticino | шт | 26 | 1238.0459 | 742.8276
LNA4802M4KF | LNA4802M4KF | LivingLight Рамка прямоугольная, 4 поста, цвет Лондонский туман | ЭУИ | Аксессуары | Living & Light электроустановочные изделия Bticino | шт | 20 | 2190.8622 | 1314.5173
LNC4804NK | LNC4804NK | LivingLight Рамка AIR 4 модуля, цвет Матовый никель | ЭУИ | Аксессуары | Living & Light электроустановочные изделия Bticino | шт | 14 | 1733.2653 | 1039.9592
LNA4802LBA | LNA4802LBA | LivingLight Рамка прямоугольная, 1 пост, цвет Бамбук | ЭУИ | Аксессуары | Living & Light электроустановочные изделия Bticino | шт | 6 | 5154.9745 | 3092.9847
LNA4802M2LBA | LNA4802M2LBA | LivingLight Рамка прямоугольная, 2 поста, цвет Бамбук | ЭУИ | Аксессуары | Living & Light электроустановочные изделия Bticino | шт | 3 | 8247.9592 | 4948.7755
LNA4802M4BZ | LNA4802M4BZ | LivingLight Рамка прямоугольная, 4 поста, цвет Бронза | ЭУИ | Аксессуары | Living & Light электроустановочные изделия Bticino | шт | 7 | 6024.8776 | 3614.9265
LNA4807ACS | LNA4807ACS | LivingLight Рамка прямоугольная, 7 модулей, цвет Фактурная сталь | ЭУИ | Аксессуары | Living & Light электроустановочные изделия Bticino | шт | 5 | 3898.4541 | 2339.0724
LNA4803LBA | LNA4803LBA | LivingLight Рамка прямоугольная, 3 модуля, цвет Бамбук | ЭУИ | Аксессуары | Living & Light электроустановочные изделия Bticino | шт | 7 | 6701.4592 | 4020.8755
N4180 | N4180 | Розетка 2П + заземление 16A, 250В с защитными шторками | ЭУИ | Механизмы | Living & Light электроустановочные изделия Bticino | шт | 137 | 345.5 | 207.3
LNA4802OA | LNA4802OA | LivingLight Рамка прямоугольная, 1 пост, цвет Золото | ЭУИ | Аксессуары | Living & Light электроустановочные изделия Bticino | шт | 10 | 1772.0204 | 1063.2122
LN4702E | LN4702E | LL суппорт для рамок Air Euro | ЭУИ | Аксессуары | Living & Light электроустановочные изделия Bticino | шт | 160 | 122.2602 | 73.3561
LNA4803SQ | LNA4803SQ | LivingLight Рамка прямоугольная, 3 модуля, цвет Коричневый шелк | ЭУИ | Аксессуары | Living & Light электроустановочные изделия Bticino | шт | 11 | 1340.2908 | 804.1745
LNC4803CRS | LNC4803CRS | LL AIR Рамка 3м "М.хром" | ЭУИ | Аксессуары | Living & Light электроустановочные изделия Bticino | шт | 13 | 1609.4592 | 965.6755
L4139 | L4139 | LL Розетка "мультистандарт",5/6/10/13А 127В/250В, 2 модуля, антрацит | ЭУИ | Механизмы | Living & Light электроустановочные изделия Bticino | шт | 34 | 1163.8112 | 698.2867
L4141MA | L4141MA | LL Розетка 2К+З моноблок антр | ЭУИ | Механизмы | Living & Light электроустановочные изделия Bticino | шт | 48 | 791.6735 | 475.0041
LNA4804BZ | LNA4804BZ | LivingLight Рамка прямоугольная, 4 модуля, цвет Бронза | ЭУИ | Аксессуары | Living & Light электроустановочные изделия Bticino | шт | 11 | 2480.8316 | 1488.499
LNA4802M4AE | LNA4802M4AE | LivingLight Рамка прямоугольная, 4 поста, цвет Серый шелк | ЭУИ | Аксессуары | Living & Light электроустановочные изделия Bticino | шт | 6 | 3505.3827 | 2103.2296
L4053M2AN | L4053M2AN | LL Пркл акс авт 10А 2м ант | ЭУИ | Механизмы | Living & Light электроустановочные изделия Bticino | шт | 22 | 920.6786 | 552.4071
LNA4802M4AG | LNA4802M4AG | LivingLight Рамка прямоугольная, 4 поста, цвет Серебро | ЭУИ | Аксессуары | Living & Light электроустановочные изделия Bticino | шт | 6 | 6024.8776 | 3614.9265
LNE4802M3TE | LNE4802M3TE | LL рамка 2x3мод.71мм.Алюминий | ЭУИ | Аксессуары | Living & Light электроустановочные изделия Bticino | шт | 10 | 2723.7041 | 1634.2224
LNE4802PT | LNE4802PT | LL ЛП 2мод. Олово | ЭУИ | Аксессуары | Living & Light электроустановочные изделия Bticino | шт | 8 | 1238.0459 | 742.8276
LNE4802M2BN | LNE4802M2BN | LL рамка 2x2мод.71мм.Белый | ЭУИ | Аксессуары | Living & Light электроустановочные изделия Bticino | шт | 20 | 1980.8724 | 1188.5235
LNC4826PT | LNC4826PT | LivingLight Рамка AIR 3+3 модуля, цвет Олово | ЭУИ | Аксессуары | Living & Light электроустановочные изделия Bticino | шт | 4 | 3379.8673 | 2027.9204
LNA4802RK | LNA4802RK | LivingLight Рамка прямоугольная, 1 пост, цвет Красный шелк | ЭУИ | Аксессуары | Living & Light электроустановочные изделия Bticino | шт | 97 | 1030.9949 | 618.5969
LNA4802M2KG | LNA4802M2KG | LivingLight Рамка прямоугольная, 2 поста, цвет Серое небо | ЭУИ | Аксессуары | Living & Light электроустановочные изделия Bticino | шт | 26 | 1030.9949 | 618.5969
LNA4804OA | LNA4804OA | LivingLight Рамка прямоугольная, 4 модуля, цвет Золото | ЭУИ | Аксессуары | Living & Light электроустановочные изделия Bticino | шт | 3 | 2480.8316 | 1488.499
LNA4802M4NA | LNA4802M4NA | LivingLight Рамка прямоугольная, 4 поста, цвет Исконный | ЭУИ | Аксессуары | Living & Light электроустановочные изделия Bticino | шт | 5 | 6024.8776 | 3614.9265
N4408N | N4408N | LivingLight Светорегулятор для резистивных и индуктивных нагрузок, 600 Вт, цвет белый | ЭУИ | Механизмы | Living & Light электроустановочные изделия Bticino | шт | 2 | 4552.648 | 2731.5888
LN4702MG | LN4702MG | LivingLight Суппорт металлический на 2 модуля на захватах | ЭУИ | Аксессуары | Living & Light электроустановочные изделия Bticino | шт | 77 | 183.3878 | 110.0327
L4055AN | L4055AN | LL Кнп акс авт 10А 1м ант | ЭУИ | Механизмы | Living & Light электроустановочные изделия Bticino | шт | 31 | 594.7908 | 356.8745
N4004M2N | N4004M2N | LivingLight Переключатель промежуточный с механическими клемами, размер 2 модуля, цвет белый | ЭУИ | Механизмы | Living & Light электроустановочные изделия Bticino | шт | 25 | 788.8469 | 473.3082
LNE4802M3BN | LNE4802M3BN | LL рамка 2x3мод.71мм.Белый | ЭУИ | Аксессуары | Living & Light электроустановочные изделия Bticino | шт | 8 | 2723.7041 | 1634.2224
L4330/230 | L4330/230 | Моностабильное реле с NO/NC контактами 250В 10А (резист.нагр) 4А ( индуктивн.нагр) 1 модуль | ЭУИ | Механизмы | Living & Light электроустановочные изделия Bticino | шт | 7 | 1969.8316 | 1181.899
NT4053M2AN | NT4053M2AN | LL Пркл акс авт 10А 2м алю | ЭУИ | Механизмы | Living & Light электроустановочные изделия Bticino | шт | 29 | 920.6786 | 552.4071
LNC4807PR | LNC4807PR | LivingLight Рамка AIR 7 модулей, цвет Белый жемчуг | ЭУИ | Аксессуары | Living & Light электроустановочные изделия Bticino | шт | 14 | 2723.7041 | 1634.2224
LNE4802M3CY | LNE4802M3CY | LL AIR Рамка 2+2+2м "Глина" | ЭУИ | Аксессуары | Living & Light электроустановочные изделия Bticino | шт | 8 | 2723.7041 | 1634.2224
LNC4807TE | LNC4807TE | LL AIR 7 модулей Алюминий | ЭУИ | Аксессуары | Living & Light электроустановочные изделия Bticino | шт | 12 | 2723.7041 | 1634.2224
L4141PW | L4141PW | LL Розетка 2К+З с крышкой, антрацит | ЭУИ | Механизмы | Living & Light электроустановочные изделия Bticino | шт | 3 | 1100.6837 | 660.4102
LNA4802M2OA | LNA4802M2OA | LivingLight Рамка прямоугольная, 2 поста, цвет Золото | ЭУИ | Аксессуары | Living & Light электроустановочные изделия Bticino | шт | 5 | 2835.2347 | 1701.1408
LNA4802M3NA | LNA4802M3NA | LivingLight Рамка прямоугольная, 3 поста, цвет Исконный | ЭУИ | Аксессуары | Living & Light электроустановочные изделия Bticino | шт | 7 | 3898.4541 | 2339.0724
LN4214D | LN4214D | LL Розетка TV-SAT звезда 1м | ЭУИ | Механизмы | Living & Light электроустановочные изделия Bticino | шт | 13 | 1748.8673 | 1049.3204
LNA4802M3KF | LNA4802M3KF | LivingLight Рамка прямоугольная, 3 поста, цвет Лондонский туман | ЭУИ | Аксессуары | Living & Light электроустановочные изделия Bticino | шт | 16 | 1417.6224 | 850.5735
L4051M2AN | L4051M2AN | LL Вкл акс авт 10А 2м антр | ЭУИ | Механизмы | Living & Light электроустановочные изделия Bticino | шт | 28 | 798.3776 | 479.0265
L4294 | L4294 | Разъемы для внешних громковорителей | ЭУИ | Механизмы | Living & Light электроустановочные изделия Bticino | шт | 19 | 1921.9184 | 1153.151
LNA4802KF | LNA4802KF | LivingLight Рамка прямоугольная, 1 пост, цвет Лондонский туман | ЭУИ | Аксессуары | Living & Light электроустановочные изделия Bticino | шт | 42 | 644.3724 | 386.6235
N4141AN | N4141AN | LivingLight Розетка силовая 2К+З с автоматическими клемами, цвет белый | ЭУИ | Механизмы | Living & Light электроустановочные изделия Bticino | шт | 34 | 630.4949 | 378.2969
LNC4826OF | LNC4826OF | LivingLight Рамка AIR 3+3 модуля, цвет Матовое золото | ЭУИ | Аксессуары | Living & Light электроустановочные изделия Bticino | шт | 3 | 3379.8673 | 2027.9204
NT4053AN | NT4053AN | LL Пркл акс авт 10А 1м алю | ЭУИ | Механизмы | Living & Light электроустановочные изделия Bticino | шт | 27 | 708.2449 | 424.9469
LNA4802M3AG | LNA4802M3AG | LivingLight Рамка прямоугольная, 3 поста, цвет Серебро | ЭУИ | Аксессуары | Living & Light электроустановочные изделия Bticino | шт | 6 | 3898.4541 | 2339.0724
LNA4802M2KF | LNA4802M2KF | LivingLight Рамка прямоугольная, 2 поста, цвет Лондонский туман | ЭУИ | Аксессуары | Living & Light электроустановочные изделия Bticino | шт | 21 | 1030.9949 | 618.5969
L4177 | L4177 | Розетка для бритв с изолирующим трансформатором, питание 230В 50/60Гц | ЭУИ | Механизмы | Living & Light электроустановочные изделия Bticino | шт | 4 | 9020.2653 | 5412.1592
LNA4802ACS | LNA4802ACS | LivingLight Рамка прямоугольная, 1 пост, цвет Фактурная сталь | ЭУИ | Аксессуары | Living & Light электроустановочные изделия Bticino | шт | 11 | 1772.0204 | 1063.2122
LN4210M2D | LN4210M2D | LL Розетка TV-R-SAT звезда 1м | ЭУИ | Механизмы | Living & Light электроустановочные изделия Bticino | шт | 17 | 3284.8163 | 1970.8898
L4382/230 | L4382/230 | Лампа с лампочкой на 230 В | ЭУИ | Механизмы | Living & Light электроустановочные изделия Bticino | шт | 9 | 1235.199 | 741.1194
L4054 | L4054 | LivingLight Переключатель промежуточный Axial с автоматическими клемами, размер 1 модуль, цвет антра | ЭУИ | Механизмы | Living & Light электроустановочные изделия Bticino | шт | 10 | 1298.5714 | 779.1429
NT4036 | NT4036 | Кнопка 10А, двойная, 1P-NО + 1P-NО | ЭУИ | Механизмы | Living & Light электроустановочные изделия Bticino | шт | 20 | 951.1531 | 570.6918
LN4202P14 | LN4202P14 | LL Розетка TV проходная 1м | ЭУИ | Механизмы | Living & Light электроустановочные изделия Bticino | шт | 15 | 1323.5153 | 794.1092
LNA4802M3KG | LNA4802M3KG | LivingLight Рамка прямоугольная, 3 поста, цвет Серое небо | ЭУИ | Аксессуары | Living & Light электроустановочные изделия Bticino | шт | 21 | 1417.6224 | 850.5735
NT4143 | NT4143 | Розетка 2П 10А/16А 250В с защитными шторками 2 модуля Французский стандарт | ЭУИ | Механизмы | Living & Light электроустановочные изделия Bticino | шт | 70 | 858.3112 | 514.9867
LNC4807BN | LNC4807BN | LivingLight Рамка AIR 7 модулей, цвет Белый | ЭУИ | Аксессуары | Living & Light электроустановочные изделия Bticino | шт | 11 | 2723.7041 | 1634.2224
L4826AL | L4826AL | Накладка 3+3 модуля, Светлый Алюминий | ЭУИ | Аксессуары | Living & Light электроустановочные изделия Bticino | шт | 41 | 2658.5765 | 1595.1459
LNC4802PT | LNC4802PT | LivingLight Рамка AIR 1 пост, цвет Олово | ЭУИ | Аксессуары | Living & Light электроустановочные изделия Bticino | шт | 6 | 1238.0459 | 742.8276
N4005M2N | N4005M2N | LivingLight Кнопка с винтовыми клемами, размер 2 модуля, цвет белый | ЭУИ | Механизмы | Living & Light электроустановочные изделия Bticino | шт | 50 | 487.551 | 292.5306
L4005M2N | L4005M2N | LivingLight Кнопка с винтовыми клемами, размер 2 модуля, цвет антрацит | ЭУИ | Механизмы | Living & Light электроустановочные изделия Bticino | шт | 75 | 627.8673 | 376.7204
N4003N | N4003N | LivingLight Переключатель с винтовыми клемами, размер 1 модуль, цвет белый | ЭУИ | Механизмы | Living & Light электроустановочные изделия Bticino | шт | 20 | 411.8827 | 247.1296
NT4285C2 | NT4285C2 | LL разъем д/зарядки 2хUSB алю | ЭУИ | Механизмы | Living & Light электроустановочные изделия Bticino | шт | 12 | 2280.4235 | 1368.2541
LN4707C | LN4707C | LivingLight Суппорт для рамок AIR на 7 модулей | ЭУИ | Аксессуары | Living & Light электроустановочные изделия Bticino | шт | 73 | 223.7347 | 134.2408
L4305/6 | L4305/6 | 2х полюсный дифференциальный автоматический выключатель 6А 230В 2 модуля | ЭУИ | Механизмы | Living & Light электроустановочные изделия Bticino | шт | 8 | 10657.852 | 6394.7112
LNA4802AG | LNA4802AG | LivingLight Рамка прямоугольная, 1 пост, цвет Серебро | ЭУИ | Аксессуары | Living & Light электроустановочные изделия Bticino | шт | 20 | 1772.0204 | 1063.2122
LNC4803TIS | LNC4803TIS | LL AIR Рамка 3м "М.титан" | ЭУИ | Аксессуары | Living & Light электроустановочные изделия Bticino | шт | 6 | 1609.4592 | 965.6755
LN4202F | LN4202F | LL Розетка SAT тип F 1м | ЭУИ | Механизмы | Living & Light электроустановочные изделия Bticino | шт | 25 | 675.9031 | 405.5418
LNA4802M4PK | LNA4802M4PK | LivingLight Рамка прямоугольная, 4 поста, цвет Зеленый шелк | ЭУИ | Аксессуары | Living & Light электроустановочные изделия Bticino | шт | 4 | 3505.3827 | 2103.2296
N4140 | N4140 | Розетка 2П + заземление (центр., боков.) 10А/16А с защитными шторками 2 модуля | ЭУИ | Механизмы | Living & Light электроустановочные изделия Bticino | шт | 34 | 745.1173 | 447.0704
LN4702C | LN4702C | LivingLight Суппорт для рамок AIR на 2 модуля | ЭУИ | Аксессуары | Living & Light электроустановочные изделия Bticino | шт | 97 | 122.2602 | 73.3561
LNE4802M3PR | LNE4802M3PR | LL рамка 2x3мод.71мм.Белый жемчуг | ЭУИ | Аксессуары | Living & Light электроустановочные изделия Bticino | шт | 6 | 2723.7041 | 1634.2224
N4145 | N4145 | Розетка 2П + заземление 10А/16А 250В с крышкой | ЭУИ | Механизмы | Living & Light электроустановочные изделия Bticino | шт | 27 | 1094.9388 | 656.9633
NT4142 | NT4142 | Розетка 2П + заземление 10А/16А 250В с защитными шторками 2 модуля Французский стандарт | ЭУИ | Механизмы | Living & Light электроустановочные изделия Bticino | шт | 30 | 980.5 | 588.3
NT4915DN | NT4915DN | LivingLight Клавиша Звонок, размер 1 модуль, цвет алюминий | ЭУИ | Аксессуары | Living & Light электроустановочные изделия Bticino | шт | 80 | 230.0102 | 138.0061
NT4285C1 | NT4285C1 | LL Зарядка USB 1,1А 1м алю | ЭУИ | Механизмы | Living & Light электроустановочные изделия Bticino | шт | 10 | 1784.25 | 1070.55
LN4004 | LN4004 | LivingLight Переключатель промежуточный с механическими клемами, размер 1 модуль, без клавиши | ЭУИ | Механизмы | Living & Light электроустановочные изделия Bticino | шт | 36 | 665.3163 | 399.1898
LNA4802M2ACS | LNA4802M2ACS | LivingLight Рамка прямоугольная, 2 поста, цвет Фактурная сталь | ЭУИ | Аксессуары | Living & Light электроустановочные изделия Bticino | шт | 3 | 2835.2347 | 1701.1408
LNA4807LCA | LNA4807LCA | LivingLight Рамка прямоугольная, 7 модулей, цвет Американская вишня | ЭУИ | Аксессуары | Living & Light электроустановочные изделия Bticino | шт | 4 | 9214.5102 | 5528.7061
NT4547 | NT4547 | LivingLight Накладка на карточный выключатель, цвет алюминий | ЭУИ | Аксессуары | Living & Light электроустановочные изделия Bticino | шт | 36 | 1482.699 | 889.6194
LNC4803PR | LNC4803PR | LivingLight Рамка AIR 3 модуля, цвет Белый жемчуг | ЭУИ | Аксессуары | Living & Light электроустановочные изделия Bticino | шт | 19 | 1609.4592 | 965.6755
L4803GF | L4803GF | Накладка на 3 модуля, Графит | ЭУИ | Аксессуары | Living & Light электроустановочные изделия Bticino | шт | 41 | 905.2143 | 543.1286
LNC4804CRS | LNC4804CRS | LL AIR Рамка 4м "М.хром" | ЭУИ | Аксессуары | Living & Light электроустановочные изделия Bticino | шт | 4 | 1733.2653 | 1039.9592
LN4707 | LN4707 | Суппорт 7 модулей L/N/NT | ЭУИ | Аксессуары | Living & Light электроустановочные изделия Bticino | шт | 76 | 223.7347 | 134.2408
LNC4804TE | LNC4804TE | LL AIR 4 модуля Алюминий | ЭУИ | Аксессуары | Living & Light электроустановочные изделия Bticino | шт | 19 | 1733.2653 | 1039.9592
LNA4802M4LNC | LNA4802M4LNC | LivingLight Рамка прямоугольная, 4 поста, цвет Европейский орех | ЭУИ | Аксессуары | Living & Light электроустановочные изделия Bticino | шт | 1 | 17526.9031 | 10516.1418
LNA4803OA | LNA4803OA | LivingLight Рамка прямоугольная, 3 модуля, цвет Золото | ЭУИ | Аксессуары | Living & Light электроустановочные изделия Bticino | шт | 6 | 2303.6327 | 1382.1796
LNE4802M3PT | LNE4802M3PT | LL рамка 2x3мод.71мм.Олово | ЭУИ | Аксессуары | Living & Light электроустановочные изделия Bticino | шт | 3 | 2723.7041 | 1634.2224
LNC4826PL | LNC4826PL | LivingLight Рамка AIR 3+3 модуля, цвет Паладий | ЭУИ | Аксессуары | Living & Light электроустановочные изделия Bticino | шт | 4 | 3379.8673 | 2027.9204
LNA4802M4OA | LNA4802M4OA | LivingLight Рамка прямоугольная, 4 поста, цвет Золото | ЭУИ | Аксессуары | Living & Light электроустановочные изделия Bticino | шт | 2 | 6024.8776 | 3614.9265
LNA4802M2NA | LNA4802M2NA | LivingLight Рамка прямоугольная, 2 поста, цвет Исконный | ЭУИ | Аксессуары | Living & Light электроустановочные изделия Bticino | шт | 5 | 2835.2347 | 1701.1408
LNA4826BZ | LNA4826BZ | LivingLight Рамка прямоугольная, 3+3 модуля, цвет Бронза | ЭУИ | Аксессуары | Living & Light электроустановочные изделия Bticino | шт | 3 | 4837.6224 | 2902.5735
N4004N | N4004N | LivingLight Переключатель промежуточный с механическими клемами, размер 1 модуль, цвет белый | ЭУИ | Механизмы | Living & Light электроустановочные изделия Bticino | шт | 32 | 721.6582 | 432.9949
N4442 | N4442 | Электронный комнатный термостат с переключателем "зима/лето" и релейным выходом на С-NO контакт 2А 2 | ЭУИ | Механизмы | Living & Light электроустановочные изделия Bticino | шт | 3 | 7602.9796 | 4561.7878
L4002N | L4002N | LivingLight Выключатель 2-х полюсный, 16AX, цвет антрацит | ЭУИ | Механизмы | Living & Light электроустановочные изделия Bticino | шт | 50 | 835.898 | 501.5388
L4053AN | L4053AN | LL Пркл акс авт 10А 1м ант | ЭУИ | Механизмы | Living & Light электроустановочные изделия Bticino | шт | 13 | 708.2449 | 424.9469
LNA4802M4CB | LNA4802M4CB | LivingLight Рамка прямоугольная, 4 поста, цвет Синий шелк | ЭУИ | Аксессуары | Living & Light электроустановочные изделия Bticino | шт | 3 | 3505.3827 | 2103.2296
LNC4802BN | LNC4802BN | LivingLight Рамка AIR 1 пост, цвет Белый | ЭУИ | Аксессуары | Living & Light электроустановочные изделия Bticino | шт | 12 | 1238.0459 | 742.8276
LNA4804AG | LNA4804AG | LivingLight Рамка прямоугольная, 4 модуля, цвет Серебро | ЭУИ | Аксессуары | Living & Light электроустановочные изделия Bticino | шт | 14 | 2480.8316 | 1488.499
L4016 | L4016 | 4-x позиционный переключатель для управления кондиционерами, вентиляторами и т.д. 2 модуля | ЭУИ | Механизмы | Living & Light электроустановочные изделия Bticino | шт | 8 | 6526.3827 | 3915.8296
N4441 | N4441 | Электронный комнатный термостат с релейным выходом на один контакт 2А 250В 2 модуля | ЭУИ | Механизмы | Living & Light электроустановочные изделия Bticino | шт | 2 | 7860.3265 | 4716.1959
LNA4804LNC | LNA4804LNC | LivingLight Рамка прямоугольная, 4 модуля, цвет Европейский орех | ЭУИ | Аксессуары | Living & Light электроустановочные изделия Bticino | шт | 3 | 7216.9592 | 4330.1755
LNA4804GL | LNA4804GL | LL Рамка 4м цвет Лун.серебро | ЭУИ | Аксессуары | Living & Light электроустановочные изделия Bticino | шт | 14 | 2114.7755 | 1268.8653
LND4826KR | LND4826KR | LivingLight Рамка прямоугольная, 3+3 модуля, цвет Kristall | ЭУИ | Аксессуары | Living & Light электроустановочные изделия Bticino | шт | 30 | 1453.0459 | 871.8276
LNA4802PK | LNA4802PK | LivingLight Рамка прямоугольная, 1 пост, цвет Зеленый шелк | ЭУИ | Аксессуары | Living & Light электроустановочные изделия Bticino | шт | 47 | 1030.9949 | 618.5969
L4547 | L4547 | LivingLight Накладка на карточный выключатель, цвет антрацит | ЭУИ | Аксессуары | Living & Light электроустановочные изделия Bticino | шт | 32 | 1482.699 | 889.6194
NT4305/16 | NT4305/16 | 2х полюсный дифференциальный автоматический выключатель 16А 230В 2 модуля | ЭУИ | Механизмы | Living & Light электроустановочные изделия Bticino | шт | 5 | 9710.4898 | 5826.2939
LNE4802M2PT | LNE4802M2PT | LL рамка 2x2мод.71мм.Олово | ЭУИ | Аксессуары | Living & Light электроустановочные изделия Bticino | шт | 3 | 1980.8724 | 1188.5235
LNA4807AG | LNA4807AG | LivingLight Рамка прямоугольная, 7 модулей, цвет Серебро | ЭУИ | Аксессуары | Living & Light электроустановочные изделия Bticino | шт | 8 | 3898.4541 | 2339.0724
L4826CR | L4826CR | Накладка 3+3 модуля, Светлый Хром | ЭУИ | Аксессуары | Living & Light электроустановочные изделия Bticino | шт | 16 | 3971.6173 | 2382.9704
NT4140/16 | NT4140/16 | Розетка 2П + заземление (центр., боков.) 16А с защитными шторками 2 модуля | ЭУИ | Механизмы | Living & Light электроустановочные изделия Bticino | шт | 30 | 908.5663 | 545.1398
L4113 | L4113 | living int - presa 2P+T 10A 250V | ЭУИ | Механизмы | Living & Light электроустановочные изделия Bticino | шт | 51 | 160.9541 | 96.5724
LNA4802GL | LNA4802GL | LL Рамка 2м цвет Лун.серебро | ЭУИ | Аксессуары | Living & Light электроустановочные изделия Bticino | шт | 18 | 1510.5561 | 906.3337
L4380/B | L4380/B | Запасная батарея для A5779 | ЭУИ | Аксессуары | Living & Light электроустановочные изделия Bticino | шт | 9 | 700.6684 | 420.401
NT4051M2AN | NT4051M2AN | LL Выкл акс авт 10А 2м алю | ЭУИ | Механизмы | Living & Light электроустановочные изделия Bticino | шт | 15 | 798.3776 | 479.0265
LN4202P10 | LN4202P10 | LL Розетка TV оконечная 1м | ЭУИ | Механизмы | Living & Light электроустановочные изделия Bticino | шт | 14 | 1389.7755 | 833.8653
LNA4802VD | LNA4802VD | LivingLight Рамка прямоугольная, 1 пост, цвет Зеленый | ЭУИ | Аксессуары | Living & Light электроустановочные изделия Bticino | шт | 37 | 644.3724 | 386.6235
LN4214M2D | LN4214M2D | LL Розетка TV-SAT звезда 2м | ЭУИ | Механизмы | Living & Light электроустановочные изделия Bticino | шт | 6 | 1923.7551 | 1154.2531
LNE4802M3TIS | LNE4802M3TIS | LL AIR Рамка 2+2+2м "М.титан" | ЭУИ | Аксессуары | Living & Light электроустановочные изделия Bticino | шт | 3 | 2723.7041 | 1634.2224
LNA4802M2CB | LNA4802M2CB | LivingLight Рамка прямоугольная, 2 поста, цвет Синий шелк | ЭУИ | Аксессуары | Living & Light электроустановочные изделия Bticino | шт | 3 | 1649.5918 | 989.7551
LN4726 | LN4726 | Суппорт 3+3 модулей L/N/NT | ЭУИ | Аксессуары | Living & Light электроустановочные изделия Bticino | шт | 38 | 316.5 | 189.9
LNA4803BZ | LNA4803BZ | LivingLight Рамка прямоугольная, 3 модуля, цвет Бронза | ЭУИ | Аксессуары | Living & Light электроустановочные изделия Bticino | шт | 8 | 2303.6327 | 1382.1796
N4305/6 | N4305/6 | 2х полюсный дифференциальный автоматический выключатель 6А 230В 2 модуля | ЭУИ | Механизмы | Living & Light электроустановочные изделия Bticino | шт | 6 | 8689.9031 | 5213.9418
LNA4802M4KG | LNA4802M4KG | LivingLight Рамка прямоугольная, 4 поста, цвет Серое небо | ЭУИ | Аксессуары | Living & Light электроустановочные изделия Bticino | шт | 9 | 2190.8622 | 1314.5173
N4051AN | N4051AN | LL Выкл акс авт 10А 1м бел | ЭУИ | Механизмы | Living & Light электроустановочные изделия Bticino | шт | 1 | 479.0255 | 287.4153
LNA4804ACS | LNA4804ACS | LivingLight Рамка прямоугольная, 4 модуля, цвет Фактурная сталь | ЭУИ | Аксессуары | Living & Light электроустановочные изделия Bticino | шт | 6 | 2480.8316 | 1488.499
LNA4802KG | LNA4802KG | LivingLight Рамка прямоугольная, 1 пост, цвет Серое небо | ЭУИ | Аксессуары | Living & Light электроустановочные изделия Bticino | шт | 20 | 644.3724 | 386.6235
NT4305/10 | NT4305/10 | 2х полюсный дифференциальный автоматический выключатель 10А 230В 2 модуля | ЭУИ | Механизмы | Living & Light электроустановочные изделия Bticino | шт | 5 | 9710.4898 | 5826.2939
LN4703C | LN4703C | LivingLight Суппорт для рамок AIR на 3 модуля | ЭУИ | Аксессуары | Living & Light электроустановочные изделия Bticino | шт | 88 | 140.5969 | 84.3582
N4330/230 | N4330/230 | Моностабильное реле с NO/NC контактами 250В 10А (резист.нагр) 4А ( индуктивн.нагр) 1 модуль | ЭУИ | Механизмы | Living & Light электроустановочные изделия Bticino | шт | 3 | 1781.0459 | 1068.6276
NT4005M2N | NT4005M2N | LivingLight Кнопка с винтовыми клемами, размер 2 модуля, цвет алюминий | ЭУИ | Механизмы | Living & Light электроустановочные изделия Bticino | шт | 22 | 627.8673 | 376.7204
L4803CR | L4803CR | Накладка на 3 модуля, Светлый Хром | ЭУИ | Аксессуары | Living & Light электроустановочные изделия Bticino | шт | 20 | 1542.7602 | 925.6561
LNC4803PL | LNC4803PL | LivingLight Рамка AIR 3 модуля, цвет Паладий | ЭУИ | Аксессуары | Living & Light электроустановочные изделия Bticino | шт | 4 | 1609.4592 | 965.6755
L4351/230 | L4351/230 | Звонок 230В 5ВА - 80 дб 1 модуль | ЭУИ | Механизмы | Living & Light электроустановочные изделия Bticino | шт | 9 | 1898.949 | 1139.3694
LNC4826SB | LNC4826SB | LL AIR Рамка 3+3м "Песчаник" | ЭУИ | Аксессуары | Living & Light электроустановочные изделия Bticino | шт | 4 | 3379.8673 | 2027.9204
N4001M2A | N4001M2A | LivingLight Выключатель с автоматическими клемами, размер 2 модуля, цвет белый | ЭУИ | Механизмы | Living & Light электроустановочные изделия Bticino | шт | 22 | 634.4847 | 380.6908
L4511/12 | L4511/12 | Детектор метана со световой и звуковой сигнализацией (85дБ), питание 12В, 2 модуля | ЭУИ | Механизмы | Living & Light электроустановочные изделия Bticino | шт | 1 | 7493.6276 | 4496.1765
NT4055M2AN | NT4055M2AN | LL Кнп акс авт 10А 2м алю | ЭУИ | Механизмы | Living & Light электроустановочные изделия Bticino | шт | 6 | 879.0204 | 527.4122
L4953 | L4953 | Заглушка с отверстием 9 мм, 1 модуль, черная | ЭУИ | Аксессуары | Living & Light электроустановочные изделия Bticino | шт | 49 | 193.2908 | 115.9745
NT4951 | NT4951 | Заглушка 2 модуля, белая, с выламываемой вставкой | ЭУИ | Аксессуары | Living & Light электроустановочные изделия Bticino | шт | 39 | 148.3418 | 89.0051
LNC4803TE | LNC4803TE | LL AIR 3 модуля Алюминий | ЭУИ | Аксессуары | Living & Light электроустановочные изделия Bticino | шт | 13 | 1609.4592 | 965.6755
LNA4803NA | LNA4803NA | LivingLight Рамка прямоугольная, 3 модуля, цвет Исконный | ЭУИ | Аксессуары | Living & Light электроустановочные изделия Bticino | шт | 29 | 2303.6327 | 1382.1796
LNC4803ST | LNC4803ST | LL AIR Рамка 3м "М.Асфальт" | ЭУИ | Аксессуары | Living & Light электроустановочные изделия Bticino | шт | 11 | 1609.4592 | 965.6755
L4803AC | L4803AC | Накладка на 3 модуля, Тёмная Сталь | ЭУИ | Аксессуары | Living & Light электроустановочные изделия Bticino | шт | 49 | 1082.0816 | 649.249
N4003M2A | N4003M2A | LivingLight Переключатель с автоматическими клемами, размер 2 модуля, цвет белый | ЭУИ | Механизмы | Living & Light электроустановочные изделия Bticino | шт | 15 | 641.9235 | 385.1541
L4180 | L4180 | Розетка 2П + заземление 16A, 250В с защитными шторками | ЭУИ | Механизмы | Living & Light электроустановочные изделия Bticino | шт | 38 | 451.602 | 270.9612
LNC4803BN | LNC4803BN | LivingLight Рамка AIR 3 модуля, цвет Белый | ЭУИ | Аксессуары | Living & Light электроустановочные изделия Bticino | шт | 12 | 1609.4592 | 965.6755
LNC4803AR | LNC4803AR | LL AIR 3 модуля Антрацит | ЭУИ | Аксессуары | Living & Light электроустановочные изделия Bticino | шт | 9 | 1609.4592 | 965.6755
LNE4802M3BM | LNE4802M3BM | LL AIR Рам 2+2+2м "Лун.ночь" | ЭУИ | Аксессуары | Living & Light электроустановочные изделия Bticino | шт | 3 | 2723.7041 | 1634.2224
LND4811TE | LND4811TE | LL Рамка 1м алюминий | ЭУИ | Аксессуары | Living & Light электроустановочные изделия Bticino | шт | 6 | 734.0102 | 440.4061
L4802TC | L4802TC | Накладка на 2 модуля, Светлый Титан | ЭУИ | Аксессуары | Living & Light электроустановочные изделия Bticino | шт | 13 | 1257.2959 | 754.3776
N4581 | N4581 | Поворотный светорегулятор для активной нагрузки 50Вт - 500Вт, 127В; 50Вт - 1000Вт, 230В - 1 модуль | ЭУИ | Механизмы | Living & Light электроустановочные изделия Bticino | шт | 4 | 2757.2704 | 1654.3622
LNC4802TIS | LNC4802TIS | LL AIR Рамка 2м ит "М.титан" | ЭУИ | Аксессуары | Living & Light электроустановочные изделия Bticino | шт | 4 | 1238.0459 | 742.8276
LNC4804TIS | LNC4804TIS | LL AIR Рамка 4м "М.титан" | ЭУИ | Аксессуары | Living & Light электроустановочные изделия Bticino | шт | 4 | 1733.2653 | 1039.9592
LNC4803BM | LNC4803BM | LL AIR Рамка 3м "Лунная ночь" | ЭУИ | Аксессуары | Living & Light электроустановочные изделия Bticino | шт | 12 | 1609.4592 | 965.6755
LNA4802M4RK | LNA4802M4RK | LivingLight Рамка прямоугольная, 4 поста, цвет Красный шелк | ЭУИ | Аксессуары | Living & Light электроустановочные изделия Bticino | шт | 2 | 3505.3827 | 2103.2296
L4952 | L4952 | LivingLight Заглушка, размер 2 модуля, цвет антрацит | ЭУИ | Аксессуары | Living & Light электроустановочные изделия Bticino | шт | 18 | 380.1786 | 228.1071
LNE4802M2BM | LNE4802M2BM | LL AIR Рам 2+2м "Лунная ночь" | ЭУИ | Аксессуары | Living & Light электроустановочные изделия Bticino | шт | 3 | 1980.8724 | 1188.5235
LNA4803ACS | LNA4803ACS | LivingLight Рамка прямоугольная, 3 модуля, цвет Фактурная сталь | ЭУИ | Аксессуары | Living & Light электроустановочные изделия Bticino | шт | 4 | 2303.6327 | 1382.1796
L4804CR | L4804CR | Накладка на 4 модуля, Светлый Хром | ЭУИ | Аксессуары | Living & Light электроустановочные изделия Bticino | шт | 14 | 2175.2857 | 1305.1714
L4003M2N | L4003M2N | LivingLight Переключатель с винтовыми клемами, размер 2 модуля, цвет антрацит | ЭУИ | Механизмы | Living & Light электроустановочные изделия Bticino | шт | 24 | 657.6224 | 394.5735
LNA4826AE | LNA4826AE | LivingLight Рамка прямоугольная, 3+3 модуля, цвет Серый шелк | ЭУИ | Аксессуары | Living & Light электроустановочные изделия Bticino | шт | 3 | 2814.6122 | 1688.7673
NT4140 | NT4140 | Розетка 2П + заземление (центр., боков.) 10А/16А с защитными шторками 2 модуля | ЭУИ | Механизмы | Living & Light электроустановочные изделия Bticino | шт | 10 | 973.7959 | 584.2776
LNA4807KF | LNA4807KF | LivingLight Рамка прямоугольная, 7 модулей, цвет Лондонский туман | ЭУИ | Аксессуары | Living & Light электроустановочные изделия Bticino | шт | 5 | 1417.6224 | 850.5735
N4113 | N4113 | light - presa 2P+T 10A 250Vac | ЭУИ | Механизмы | Living & Light электроустановочные изделия Bticino | шт | 50 | 160.9541 | 96.5724
L4406 | L4406 | Светорегулятор для активной нагрузки 100 - 500 Вт 1 модуль | ЭУИ | Механизмы | Living & Light электроустановочные изделия Bticino | шт | 2 | 2010.9235 | 1206.5541
NT4005M2A | NT4005M2A | LivingLight Кнопка с автоматическими клемами, размер 2 модуля, цвет алюминий | ЭУИ | Механизмы | Living & Light электроустановочные изделия Bticino | шт | 5 | 814.5204 | 488.7122
LNC4826TIS | LNC4826TIS | LL AIR Рамка 3+3м "М.титан" | ЭУИ | Аксессуары | Living & Light электроустановочные изделия Bticino | шт | 2 | 3379.8673 | 2027.9204
LNA4826RK | LNA4826RK | LivingLight Рамка прямоугольная, 3+3 модуля, цвет Красный шелк | ЭУИ | Аксессуары | Living & Light электроустановочные изделия Bticino | шт | 4 | 2814.6122 | 1688.7673
LNC4826PR | LNC4826PR | LivingLight Рамка AIR 3+3 модуля, цвет Белый жемчуг | ЭУИ | Аксессуары | Living & Light электроустановочные изделия Bticino | шт | 4 | 3379.8673 | 2027.9204
LNE4802M2SB | LNE4802M2SB | LL AIR Рамка 2+2м "Песчаник" | ЭУИ | Аксессуары | Living & Light электроустановочные изделия Bticino | шт | 5 | 1980.8724 | 1188.5235
LNC4804PL | LNC4804PL | LivingLight Рамка AIR 4 модуля, цвет Паладий | ЭУИ | Аксессуары | Living & Light электроустановочные изделия Bticino | шт | 2 | 1733.2653 | 1039.9592
LNE4802M3ST | LNE4802M3ST | LL AIR Рам 2+2+2м "М.Асфальт" | ЭУИ | Аксессуары | Living & Light электроустановочные изделия Bticino | шт | 2 | 2723.7041 | 1634.2224
LNE4802M2AR | LNE4802M2AR | LL AIR Рамка 2+2м "Антрацит" | ЭУИ | Аксессуары | Living & Light электроустановочные изделия Bticino | шт | 4 | 1980.8724 | 1188.5235
LNA4803AG | LNA4803AG | LivingLight Рамка прямоугольная, 3 модуля, цвет Серебро | ЭУИ | Аксессуары | Living & Light электроустановочные изделия Bticino | шт | 6 | 2303.6327 | 1382.1796
LNE4802TE | LNE4802TE | LL ЛП 2мод. Алюминий | ЭУИ | Аксессуары | Living & Light электроустановочные изделия Bticino | шт | 4 | 1238.0459 | 742.8276
LNC4802TE | LNC4802TE | LL AIR 1 пост Алюминий | ЭУИ | Аксессуары | Living & Light электроустановочные изделия Bticino | шт | 9 | 1238.0459 | 742.8276
LNA4802M3VD | LNA4802M3VD | LivingLight Рамка прямоугольная, 3 поста, цвет Зеленый | ЭУИ | Аксессуары | Living & Light электроустановочные изделия Bticino | шт | 4 | 1417.6224 | 850.5735
LNA4804KA | LNA4804KA | LivingLight Рамка прямоугольная, 4 модуля, цвет Морская вода | ЭУИ | Аксессуары | Living & Light электроустановочные изделия Bticino | шт | 14 | 902.1224 | 541.2735
LNA4807KA | LNA4807KA | LivingLight Рамка прямоугольная, 7 модулей, цвет Морская вода | ЭУИ | Аксессуары | Living & Light электроустановочные изделия Bticino | шт | 4 | 1417.6224 | 850.5735
LNE4802M3AR | LNE4802M3AR | LL AIR Рам 2+2+2м "Антрацит" | ЭУИ | Аксессуары | Living & Light электроустановочные изделия Bticino | шт | 3 | 2723.7041 | 1634.2224
LNC4803CY | LNC4803CY | LL AIR Рамка 3м "Глина" | ЭУИ | Аксессуары | Living & Light электроустановочные изделия Bticino | шт | 9 | 1609.4592 | 965.6755
LNC4803OF | LNC4803OF | LivingLight Рамка AIR 3 модуля, цвет Матовое золото | ЭУИ | Аксессуары | Living & Light электроустановочные изделия Bticino | шт | 2 | 1609.4592 | 965.6755
L4033 | L4033 | Кнопка 10А, 1P-NО | ЭУИ | Механизмы | Living & Light электроустановочные изделия Bticino | шт | 23 | 931.1531 | 558.6918
N4142 | N4142 | Розетка 2П + заземление 10А/16А 250В с защитными шторками 2 модуля Французский стандарт | ЭУИ | Механизмы | Living & Light электроустановочные изделия Bticino | шт | 20 | 750.2551 | 450.1531
LNA4826PK | LNA4826PK | LivingLight Рамка прямоугольная, 3+3 модуля, цвет Зеленый шелк | ЭУИ | Аксессуары | Living & Light электроустановочные изделия Bticino | шт | 4 | 2814.6122 | 1688.7673
N4002N | N4002N | LivingLight Выключатель 2-х полюсный, 16AX, цвет белый | ЭУИ | Механизмы | Living & Light электроустановочные изделия Bticino | шт | 20 | 639.5714 | 383.7429
L4911 | L4911 | Клавиша для выключателей, переключателей 1 модуль с возможностью подсветки | ЭУИ | Аксессуары | Living & Light электроустановочные изделия Bticino | шт | 120 | 164.0561 | 98.4337
NT4916M2T | NT4916M2T | LivingLight Клавиша Axial с 1 отверстием для вставки символа, размер 2 модуля, цвет алюминий | ЭУИ | Аксессуары | Living & Light электроустановочные изделия Bticino | шт | 30 | 494.2347 | 296.5408
L4140/16 | L4140/16 | Розетка 2П + заземление (центр., боков.) 16А с защитными шторками 2 модуля | ЭУИ | Механизмы | Living & Light электроустановочные изделия Bticino | шт | 45 | 908.5663 | 545.1398
N4410N | N4410N | LivingLight Светорегулятор 0-10В, цвет белый | ЭУИ | Механизмы | Living & Light электроустановочные изделия Bticino | шт | 1 | 9124.301 | 5474.5806
LNA4826NA | LNA4826NA | LivingLight Рамка прямоугольная, 3+3 модуля, цвет Исконный | ЭУИ | Аксессуары | Living & Light электроустановочные изделия Bticino | шт | 3 | 4837.6224 | 2902.5735
L4001M2A | L4001M2A | LivingLight Выключатель с автоматическими клемами, размер 2 модуля, цвет антрацит | ЭУИ | Механизмы | Living & Light электроустановочные изделия Bticino | шт | 14 | 825.352 | 495.2112
LNC4802PL | LNC4802PL | LivingLight Рамка AIR 1 пост, цвет Паладий | ЭУИ | Аксессуары | Living & Light электроустановочные изделия Bticino | шт | 2 | 1238.0459 | 742.8276
L4954 | L4954 | LivingLight Заглушка с отверстием 9 мм, размер 2 модуля, цвет антрацит | ЭУИ | Аксессуары | Living & Light электроустановочные изделия Bticino | шт | 6 | 190.0867 | 114.052
L4305/16 | L4305/16 | 2х полюсный дифференциальный автоматический выключатель 16А 230В 2 модуля | ЭУИ | Механизмы | Living & Light электроустановочные изделия Bticino | шт | 2 | 9710.4898 | 5826.2939
N4351/230 | N4351/230 | Звонок 230В 5ВА - 80 дб 1 модуль | ЭУИ | Механизмы | Living & Light электроустановочные изделия Bticino | шт | 9 | 1383.8163 | 830.2898
LNA4803AD | LNA4803AD | LivingLight Рамка прямоугольная, 3 модуля, цвет Голубой | ЭУИ | Аксессуары | Living & Light электроустановочные изделия Bticino | шт | 17 | 837.6837 | 502.6102
LNA4807GL | LNA4807GL | LL Рамка 7м цвет Лун.серебро | ЭУИ | Аксессуары | Living & Light электроустановочные изделия Bticino | шт | 3 | 3323.2143 | 1993.9286
NT4582N | NT4582N | LivingLight Светорегулятор для резистивных и емкостных нагрузок, 450-800 Вт, цвет алюминий | ЭУИ | Механизмы | Living & Light электроустановочные изделия Bticino | шт | 3 | 6082.8673 | 3649.7204
N4003A | N4003A | LivingLight Переключатель с автоматическими клемами, размер 1 модуль, цвет белый | ЭУИ | Механизмы | Living & Light электроустановочные изделия Bticino | шт | 6 | 594.8571 | 356.9143
LNA4803AE | LNA4803AE | LivingLight Рамка прямоугольная, 3 модуля, цвет Серый шелк | ЭУИ | Аксессуары | Living & Light электроустановочные изделия Bticino | шт | 6 | 1340.2908 | 804.1745
LNA4804OD | LNA4804OD | LivingLight Рамка прямоугольная, 4 модуля, цвет Оранжевый | ЭУИ | Аксессуары | Living & Light электроустановочные изделия Bticino | шт | 8 | 902.1224 | 541.2735
LNA4802M3OA | LNA4802M3OA | LivingLight Рамка прямоугольная, 3 поста, цвет Золото | ЭУИ | Аксессуары | Living & Light электроустановочные изделия Bticino | шт | 2 | 3898.4541 | 2339.0724
LNA4804AC | LNA4804AC | LL Рамка 4м цвет Сталь | ЭУИ | Аксессуары | Living & Light электроустановочные изделия Bticino | шт | 5 | 2114.7755 | 1268.8653
L4916A | L4916A | LivingLight Клавиша Axial Лампа, размер 1 модуль, цвет антрацит | ЭУИ | Аксессуары | Living & Light электроустановочные изделия Bticino | шт | 9 | 249.0204 | 149.4122
N4001M2N | N4001M2N | LivingLight Выключатель с винтовыми клемами, размер 2 модуля, цвет белый | ЭУИ | Механизмы | Living & Light электроустановочные изделия Bticino | шт | 13 | 465.7194 | 279.4316
NT4305/6 | NT4305/6 | 2х полюсный дифференциальный автоматический выключатель 6А 230В 2 модуля | ЭУИ | Механизмы | Living & Light электроустановочные изделия Bticino | шт | 2 | 10657.852 | 6394.7112
L4804ACS | L4804ACS | Накладка на 4 модуля, Тёртая Сталь | ЭУИ | Аксессуары | Living & Light электроустановочные изделия Bticino | шт | 4 | 1567.5051 | 940.5031
LNA4802SQ | LNA4802SQ | LivingLight Рамка прямоугольная, 1 пост, цвет Коричневый шелк | ЭУИ | Аксессуары | Living & Light электроустановочные изделия Bticino | шт | 2 | 1030.9949 | 618.5969
LNE4802M3SB | LNE4802M3SB | LL AIR Рам 2+2+2м "Песчаник" | ЭУИ | Аксессуары | Living & Light электроустановочные изделия Bticino | шт | 3 | 2723.7041 | 1634.2224
NT4022 | NT4022 | 2х полюсный переключатель 1П с ключом, 16А | ЭУИ | Механизмы | Living & Light электроустановочные изделия Bticino | шт | 2 | 6678.9031 | 4007.3418
LNA4802M2AD | LNA4802M2AD | LivingLight Рамка прямоугольная, 2 поста, цвет Голубой | ЭУИ | Аксессуары | Living & Light электроустановочные изделия Bticino | шт | 9 | 1030.9949 | 618.5969
L4915DN | L4915DN | LivingLight Клавиша Звонок, размер 1 модуль, цвет антрацит | ЭУИ | Аксессуары | Living & Light электроустановочные изделия Bticino | шт | 30 | 230.0102 | 138.0061
LNA4802M4VD | LNA4802M4VD | LivingLight Рамка прямоугольная, 4 поста, цвет Зеленый | ЭУИ | Аксессуары | Living & Light электроустановочные изделия Bticino | шт | 4 | 2190.8622 | 1314.5173
NT4950 | NT4950 | Заглушка 1 модуль, Tech | ЭУИ | Аксессуары | Living & Light электроустановочные изделия Bticino | шт | 45 | 67.6378 | 40.5827
LNC4804CY | LNC4804CY | LL AIR Рамка 4м "Глина" | ЭУИ | Аксессуары | Living & Light электроустановочные изделия Bticino | шт | 4 | 1733.2653 | 1039.9592
LNE4802CY | LNE4802CY | LL AIR Рамка 2м "Глина" | ЭУИ | Аксессуары | Living & Light электроустановочные изделия Bticino | шт | 3 | 1238.0459 | 742.8276
L4826GFN | L4826GFN | Накладка 3+3 модуля, Чёрный Графит | ЭУИ | Аксессуары | Living & Light электроустановочные изделия Bticino | шт | 9 | 2487.3622 | 1492.4173
LNA4802CB | LNA4802CB | LivingLight Рамка прямоугольная, 1 пост, цвет Синий шелк | ЭУИ | Аксессуары | Living & Light электроустановочные изделия Bticino | шт | 4 | 1030.9949 | 618.5969
NT4055AN | NT4055AN | LL Кнп акс авт 10А 1м алю | ЭУИ | Механизмы | Living & Light электроустановочные изделия Bticino | шт | 6 | 594.7908 | 356.8745
LN4726C | LN4726C | LivingLight Суппорт для рамок AIR на 3+3 модуля | ЭУИ | Аксессуары | Living & Light электроустановочные изделия Bticino | шт | 8 | 346.1837 | 207.7102
LNE4802TIS | LNE4802TIS | LL AIR Рамка 2м "М.титан" | ЭУИ | Аксессуары | Living & Light электроустановочные изделия Bticino | шт | 3 | 1238.0459 | 742.8276
LNA4802OD | LNA4802OD | LivingLight Рамка прямоугольная, 1 пост, цвет Оранжевый | ЭУИ | Аксессуары | Living & Light электроустановочные изделия Bticino | шт | 9 | 644.3724 | 386.6235
LNA4804KG | LNA4804KG | LivingLight Рамка прямоугольная, 4 модуля, цвет Серое небо | ЭУИ | Аксессуары | Living & Light электроустановочные изделия Bticino | шт | 13 | 902.1224 | 541.2735
N4954 | N4954 | LivingLight Заглушка с отверстием 9 мм, размер 2 модуля, цвет белый | ЭУИ | Аксессуары | Living & Light электроустановочные изделия Bticino | шт | 11 | 171.0816 | 102.649
LN4704 | LN4704 | Суппорт 4 модуля L/N/NT | ЭУИ | Аксессуары | Living & Light электроустановочные изделия Bticino | шт | 30 | 165.051 | 99.0306
LNC4803SB | LNC4803SB | LL AIR Рамка 3м "Песчаник" | ЭУИ | Аксессуары | Living & Light электроустановочные изделия Bticino | шт | 6 | 1609.4592 | 965.6755
LNA4807KG | LNA4807KG | LivingLight Рамка прямоугольная, 7 модулей, цвет Серое небо | ЭУИ | Аксессуары | Living & Light электроустановочные изделия Bticino | шт | 4 | 1417.6224 | 850.5735
LNA4804KF | LNA4804KF | LivingLight Рамка прямоугольная, 4 модуля, цвет Лондонский туман | ЭУИ | Аксессуары | Living & Light электроустановочные изделия Bticino | шт | 6 | 902.1224 | 541.2735
LNA4803KF | LNA4803KF | LivingLight Рамка прямоугольная, 3 модуля, цвет Лондонский туман | ЭУИ | Аксессуары | Living & Light электроустановочные изделия Bticino | шт | 12 | 837.6837 | 502.6102
LNE4802SB | LNE4802SB | LL AIR Рамка 2м "Песчаник" | ЭУИ | Аксессуары | Living & Light электроустановочные изделия Bticino | шт | 3 | 1238.0459 | 742.8276
L4950 | L4950 | Заглушка 1 модуль, черная | ЭУИ | Аксессуары | Living & Light электроустановочные изделия Bticino | шт | 200 | 67.6378 | 40.5827
L4581 | L4581 | Поворотный светорегулятор для активной нагрузки 50Вт - 500Вт, 127В; 50Вт - 1000Вт, 230В - 1 модуль | ЭУИ | Механизмы | Living & Light электроустановочные изделия Bticino | шт | 3 | 2757.2704 | 1654.3622
L4001M2N | L4001M2N | LivingLight Выключатель с винтовыми клемами, размер 2 модуля, цвет антрацит | ЭУИ | Механизмы | Living & Light электроустановочные изделия Bticino | шт | 9 | 570.2653 | 342.1592
NT4916T | NT4916T | LivingLight Клавиша Axial с 1 отверстием для вставки символа, размер 1 модуль, цвет алюминий | ЭУИ | Аксессуары | Living & Light электроустановочные изделия Bticino | шт | 30 | 249.0204 | 149.4122
LNE4802ST | LNE4802ST | LL AIR Рамка 2м "М.Асфальт" | ЭУИ | Аксессуары | Living & Light электроустановочные изделия Bticino | шт | 3 | 1238.0459 | 742.8276
LNA4802M4KA | LNA4802M4KA | LivingLight Рамка прямоугольная, 4 поста, цвет Морская вода | ЭУИ | Аксессуары | Living & Light электроустановочные изделия Bticino | шт | 5 | 2190.8622 | 1314.5173
LNC4804AR | LNC4804AR | LL AIR 4 модуля Антрацит | ЭУИ | Аксессуары | Living & Light электроустановочные изделия Bticino | шт | 4 | 1733.2653 | 1039.9592
NT4953 | NT4953 | Заглушка с отверстием 9 мм, 1 модуль, белая | ЭУИ | Аксессуары | Living & Light электроустановочные изделия Bticino | шт | 10 | 193.2908 | 115.9745
L4802ACS | L4802ACS | Накладка на 2 модуля, Тёртая Сталь | ЭУИ | Аксессуары | Living & Light электроустановочные изделия Bticino | шт | 4 | 1089.9082 | 653.9449
LNC4804BN | LNC4804BN | LivingLight Рамка AIR 4 модуля, цвет Белый | ЭУИ | Аксессуары | Living & Light электроустановочные изделия Bticino | шт | 4 | 1733.2653 | 1039.9592
N4305/10 | N4305/10 | 2х полюсный дифференциальный автоматический выключатель 10А 230В 2 модуля | ЭУИ | Механизмы | Living & Light электроустановочные изделия Bticino | шт | 2 | 7917.4898 | 4750.4939
L4807ACS | L4807ACS | Накладка на 7 модулей, Тёртая Сталь | ЭУИ | Аксессуары | Living & Light электроустановочные изделия Bticino | шт | 3 | 2194.4898 | 1316.6939
NT4391 | NT4391 | Прерыватель, гнездо 2NO контакта 48 В 10А ( для вилки 2124N) | ЭУИ | Механизмы | Living & Light электроустановочные изделия Bticino | шт | 10 | 1136.8776 | 682.1265
LNA4804NA | LNA4804NA | LivingLight Рамка прямоугольная, 4 модуля, цвет Исконный | ЭУИ | Аксессуары | Living & Light электроустановочные изделия Bticino | шт | 4 | 2480.8316 | 1488.499
L4802AC | L4802AC | Накладка на 2 модуля, Тёмная Сталь | ЭУИ | Аксессуары | Living & Light электроустановочные изделия Bticino | шт | 14 | 1071.3776 | 642.8265
L4802CR | L4802CR | Накладка на 2 модуля, Светлый Хром | ЭУИ | Аксессуары | Living & Light электроустановочные изделия Bticino | шт | 3 | 1512.5 | 907.5
LND4807KR | LND4807KR | LivingLight Рамка прямоугольная, 7 модулей, цвет Kristall | ЭУИ | Аксессуары | Living & Light электроустановочные изделия Bticino | шт | 4 | 1170.9541 | 702.5724
LNC4802CY | LNC4802CY | LL AIR Рамка 2м ит "Глина" | ЭУИ | Аксессуары | Living & Light электроустановочные изделия Bticino | шт | 3 | 1238.0459 | 742.8276
LNA4807BZ | LNA4807BZ | LivingLight Рамка прямоугольная, 7 модулей, цвет Бронза | ЭУИ | Аксессуары | Living & Light электроустановочные изделия Bticino | шт | 1 | 3898.4541 | 2339.0724
LNE4802M2TIS | LNE4802M2TIS | LL AIR Рамка 2+2м "М.титан" | ЭУИ | Аксессуары | Living & Light электроустановочные изделия Bticino | шт | 1 | 1980.8724 | 1188.5235
L4005A | L4005A | LivingLight Кнопка с автоматическими клемами, размер 1 модуль, цвет антрацит | ЭУИ | Механизмы | Living & Light электроустановочные изделия Bticino | шт | 4 | 721.0306 | 432.6184
L4140 | L4140 | Розетка 2П + заземление (центр., боков.) 10А/16А с защитными шторками 2 модуля | ЭУИ | Механизмы | Living & Light электроустановочные изделия Bticino | шт | 10 | 973.7959 | 584.2776
L4301/10 | L4301/10 | Автоматический выключатель, 10А 1 модуль | ЭУИ | Механизмы | Living & Light электроустановочные изделия Bticino | шт | 4 | 3120.9847 | 1872.5908
LNC4804SB | LNC4804SB | LL AIR Рамка 4м "Песчаник" | ЭУИ | Аксессуары | Living & Light электроустановочные изделия Bticino | шт | 5 | 1733.2653 | 1039.9592
LNA4826CB | LNA4826CB | LivingLight Рамка прямоугольная, 3+3 модуля, цвет Синий шелк | ЭУИ | Аксессуары | Living & Light электроустановочные изделия Bticino | шт | 4 | 2814.6122 | 1688.7673
LNC4807CRS | LNC4807CRS | LL AIR Рамка 7м "М.хром" | ЭУИ | Аксессуары | Living & Light электроустановочные изделия Bticino | шт | 1 | 2723.7041 | 1634.2224
NT4180 | NT4180 | Розетка 2П + заземление 16A, 250В с защитными шторками | ЭУИ | Механизмы | Living & Light электроустановочные изделия Bticino | шт | 14 | 451.602 | 270.9612
LNA4826OA | LNA4826OA | LivingLight Рамка прямоугольная, 3+3 модуля, цвет Золото | ЭУИ | Аксессуары | Living & Light электроустановочные изделия Bticino | шт | 1 | 4837.6224 | 2902.5735
LNA4803CB | LNA4803CB | LivingLight Рамка прямоугольная, 3 модуля, цвет Синий шелк | ЭУИ | Аксессуары | Living & Light электроустановочные изделия Bticino | шт | 5 | 1340.2908 | 804.1745
LNA4802M2VD | LNA4802M2VD | LivingLight Рамка прямоугольная, 2 поста, цвет Зеленый | ЭУИ | Аксессуары | Living & Light электроустановочные изделия Bticino | шт | 4 | 1030.9949 | 618.5969
LNA4804RK | LNA4804RK | LivingLight Рамка прямоугольная, 4 модуля, цвет Красный шелк | ЭУИ | Аксессуары | Living & Light электроустановочные изделия Bticino | шт | 3 | 1443.3878 | 866.0327
LNA4826SQ | LNA4826SQ | LivingLight Рамка прямоугольная, 3+3 модуля, цвет Коричневый шелк | ЭУИ | Аксессуары | Living & Light электроустановочные изделия Bticino | шт | 1 | 2814.6122 | 1688.7673
LNA4803KA | LNA4803KA | LivingLight Рамка прямоугольная, 3 модуля, цвет Морская вода | ЭУИ | Аксессуары | Living & Light электроустановочные изделия Bticino | шт | 9 | 837.6837 | 502.6102
LNA4802NA | LNA4802NA | LivingLight Рамка прямоугольная, 1 пост, цвет Исконный | ЭУИ | Аксессуары | Living & Light электроустановочные изделия Bticino | шт | 5 | 1772.0204 | 1063.2122
L4915M2AN | L4915M2AN | LivingLight Клавиша Лампа, размер 2 модуля, цвет антрацит | ЭУИ | Аксессуары | Living & Light электроустановочные изделия Bticino | шт | 9 | 456.2194 | 273.7316
LNA4802M3PK | LNA4802M3PK | LivingLight Рамка прямоугольная, 3 поста, цвет Зеленый шелк | ЭУИ | Аксессуары | Living & Light электроустановочные изделия Bticino | шт | 1 | 2268.1888 | 1360.9133
L4786/1 | L4786/1 | Запасная аккумуляторная батарея для позиции L4386/1 и L4386/1L | ЭУИ | Аксессуары | Living & Light электроустановочные изделия Bticino | шт | 3 | 2645.9541 | 1587.5724
LNE4802OF | LNE4802OF | LL ЛП 2мод. М.золото | ЭУИ | Аксессуары | Living & Light электроустановочные изделия Bticino | шт | 0 | 1238.0459 | 742.8276
LND4812TE | LND4812TE | LL Рамка 1+1м верт алюминий | ЭУИ | Аксессуары | Living & Light электроустановочные изделия Bticino | шт | 2 | 734.0102 | 440.4061
NT4301/10 | NT4301/10 | Автоматический выключатель, 10А 1 модуль | ЭУИ | Механизмы | Living & Light электроустановочные изделия Bticino | шт | 3 | 3120.9847 | 1872.5908
LNE4802BM | LNE4802BM | LL AIR Рамка 2м "Лунная ночь" | ЭУИ | Аксессуары | Living & Light электроустановочные изделия Bticino | шт | 3 | 1238.0459 | 742.8276
LNA4804PK | LNA4804PK | LivingLight Рамка прямоугольная, 4 модуля, цвет Зеленый шелк | ЭУИ | Аксессуары | Living & Light электроустановочные изделия Bticino | шт | 3 | 1443.3878 | 866.0327
LNA4803OD | LNA4803OD | LivingLight Рамка прямоугольная, 3 модуля, цвет Оранжевый | ЭУИ | Аксессуары | Living & Light электроустановочные изделия Bticino | шт | 15 | 837.6837 | 502.6102
NT4915TN | NT4915TN | LivingLight Клавиша с 1 отверстием для вставки символа, размер 1 модуль, цвет алюминий | ЭУИ | Аксессуары | Living & Light электроустановочные изделия Bticino | шт | 20 | 295.6122 | 177.3673
LNC4804ST | LNC4804ST | LL AIR Рамка 4м "М.Асфальт" | ЭУИ | Аксессуары | Living & Light электроустановочные изделия Bticino | шт | 4 | 1733.2653 | 1039.9592
LNA4804VD | LNA4804VD | LivingLight Рамка прямоугольная, 4 модуля, цвет Зеленый | ЭУИ | Аксессуары | Living & Light электроустановочные изделия Bticino | шт | 6 | 902.1224 | 541.2735
LNA4807OD | LNA4807OD | LivingLight Рамка прямоугольная, 7 модулей, цвет Оранжевый | ЭУИ | Аксессуары | Living & Light электроустановочные изделия Bticino | шт | 3 | 1417.6224 | 850.5735
N4294 | N4294 | Разъемы для внешних громковорителей | ЭУИ | Механизмы | Living & Light электроустановочные изделия Bticino | шт | 2 | 1328.1276 | 796.8765
LNA4807PK | LNA4807PK | LivingLight Рамка прямоугольная, 7 модулей, цвет Зеленый шелк | ЭУИ | Аксессуары | Living & Light электроустановочные изделия Bticino | шт | 1 | 2268.1888 | 1360.9133
LNA4802M4OD | LNA4802M4OD | LivingLight Рамка прямоугольная, 4 поста, цвет Оранжевый | ЭУИ | Аксессуары | Living & Light электроустановочные изделия Bticino | шт | 3 | 2190.8622 | 1314.5173
NT4003M2A | NT4003M2A | LivingLight Переключатель с автоматическими клемами, размер 2 модуля, цвет алюминий | ЭУИ | Механизмы | Living & Light электроустановочные изделия Bticino | шт | 6 | 833.9541 | 500.3724
LNA4802M3AD | LNA4802M3AD | LivingLight Рамка прямоугольная, 3 поста, цвет Голубой | ЭУИ | Аксессуары | Living & Light электроустановочные изделия Bticino | шт | 4 | 1417.6224 | 850.5735
NT4005A | NT4005A | LivingLight Кнопка с автоматическими клемами, размер 1 модуль, цвет алюминий | ЭУИ | Механизмы | Living & Light электроустановочные изделия Bticino | шт | 8 | 721.0306 | 432.6184
N4932 | N4932 | Прозрачная клавиша Kristall для любых устройств, 1 модуль | ЭУИ | Аксессуары | Living & Light электроустановочные изделия Bticino | шт | 5 | 285.1378 | 171.0827
LNC4803PT | LNC4803PT | LivingLight Рамка AIR 3 модуля, цвет Олово | ЭУИ | Аксессуары | Living & Light электроустановочные изделия Bticino | шт | 1 | 1609.4592 | 965.6755
N4005M2A | N4005M2A | LivingLight Кнопка с автоматическими клемами, размер 2 модуля, цвет белый | ЭУИ | Механизмы | Living & Light электроустановочные изделия Bticino | шт | 9 | 567.7449 | 340.6469
LNA4802AD | LNA4802AD | LivingLight Рамка прямоугольная, 1 пост, цвет Голубой | ЭУИ | Аксессуары | Living & Light электроустановочные изделия Bticino | шт | 9 | 644.3724 | 386.6235
LNC4802SB | LNC4802SB | LL AIR Рамка 2м ит "Песчаник" | ЭУИ | Аксессуары | Living & Light электроустановочные изделия Bticino | шт | 4 | 1238.0459 | 742.8276
N4915AN | N4915AN | LivingLight Клавиша Лампа, размер 1 модуль, цвет белый | ЭУИ | Аксессуары | Living & Light электроустановочные изделия Bticino | шт | 6 | 178.6837 | 107.2102
LNA4803AC | LNA4803AC | LL Рамка 3м цвет Сталь | ЭУИ | Аксессуары | Living & Light электроустановочные изделия Bticino | шт | 3 | 1963.7194 | 1178.2316
LNA4802AC | LNA4802AC | LL Рамка 2м цвет Сталь | ЭУИ | Аксессуары | Living & Light электроустановочные изделия Bticino | шт | 3 | 1510.5561 | 906.3337
L4005M2A | L4005M2A | LivingLight Кнопка с автоматическими клемами, размер 2 модуля, цвет антрацит | ЭУИ | Механизмы | Living & Light электроустановочные изделия Bticino | шт | 6 | 814.5204 | 488.7122
L4301/6 | L4301/6 | Автоматический выключатель с индикатором защиты 1 полюса, 1500А 230В 1 модуль | ЭУИ | Механизмы | Living & Light электроустановочные изделия Bticino | шт | 2 | 3455.3622 | 2073.2173
LNA4803RK | LNA4803RK | LivingLight Рамка прямоугольная, 3 модуля, цвет Красный шелк | ЭУИ | Аксессуары | Living & Light электроустановочные изделия Bticino | шт | 5 | 1340.2908 | 804.1745
LNE4802CRS | LNE4802CRS | LL AIR Рамка 2м "М.хром" | ЭУИ | Аксессуары | Living & Light электроустановочные изделия Bticino | шт | 1 | 1238.0459 | 742.8276
NT4915MR | NT4915MR | LivingLight Клавиша Уберите комнату, размер 1 модуль, цвет алюминий | ЭУИ | Аксессуары | Living & Light электроустановочные изделия Bticino | шт | 8 | 230.0102 | 138.0061
LN4003A | LN4003A | LivingLight Переключатель с автоматическими клемами, размер 1 модуль, без клавиши | ЭУИ | Механизмы | Living & Light электроустановочные изделия Bticino | шт | 9 | 523.5051 | 314.1031
NT4915DD | NT4915DD | LivingLight Клавиша Не беспокоить, размер 1 модуль, цвет алюминий | ЭУИ | Аксессуары | Living & Light электроустановочные изделия Bticino | шт | 8 | 230.0102 | 138.0061
L4803PB | L4803PB | Накладка на 3 модуля, Белый | ЭУИ | Аксессуары | Living & Light электроустановочные изделия Bticino | шт | 55 | 257.801 | 154.6806
LNA4802M3OD | LNA4802M3OD | LivingLight Рамка прямоугольная, 3 поста, цвет Оранжевый | ЭУИ | Аксессуары | Living & Light электроустановочные изделия Bticino | шт | 1 | 1417.6224 | 850.5735
L4804AL | L4804AL | Накладка на 4 модуля, Светлый Алюминий | ЭУИ | Аксессуары | Living & Light электроустановочные изделия Bticino | шт | 5 | 1525.7194 | 915.4316
L4807AC | L4807AC | Накладка на 7 модулей, Тёмная Сталь | ЭУИ | Аксессуары | Living & Light электроустановочные изделия Bticino | шт | 1 | 2136.0153 | 1281.6092
LND4812BI | LND4812BI | LL Рамка 1+1м верт белая | ЭУИ | Аксессуары | Living & Light электроустановочные изделия Bticino | шт | 2 | 395.2347 | 237.1408
LNC4826TE | LNC4826TE | LL AIR 3+3 модуля Алюминий | ЭУИ | Аксессуары | Living & Light электроустановочные изделия Bticino | шт | 1 | 3379.8673 | 2027.9204
N4953 | N4953 | Заглушка с отверстием 9 мм, 1 модуль, белая | ЭУИ | Аксессуары | Living & Light электроустановочные изделия Bticino | шт | 7 | 139.0102 | 83.4061
N4285C1 | N4285C1 | LL Зарядка USB 1,1А 1м бел | ЭУИ | Механизмы | Living & Light электроустановочные изделия Bticino | шт | 2 | 1615.199 | 969.1194
LNA4807AD | LNA4807AD | LivingLight Рамка прямоугольная, 7 модулей, цвет Голубой | ЭУИ | Аксессуары | Living & Light электроустановочные изделия Bticino | шт | 3 | 1417.6224 | 850.5735
N4022 | N4022 | 2х полюсный переключатель 1П с ключом, 16А | ЭУИ | Механизмы | Living & Light электроустановочные изделия Bticino | шт | 1 | 5445.6939 | 3267.4163
N4915LN | N4915LN | LivingLight Клавиша без символа, размер 1 модуль, цвет белый | ЭУИ | Аксессуары | Living & Light электроустановочные изделия Bticino | шт | 8 | 178.6837 | 107.2102
LNA4803PK | LNA4803PK | LivingLight Рамка прямоугольная, 3 модуля, цвет Зеленый шелк | ЭУИ | Аксессуары | Living & Light электроустановочные изделия Bticino | шт | 5 | 1340.2908 | 804.1745
L4915FN | L4915FN | LivingLight Клавиша Ключ, размер 1 модуль, цвет антрацит | ЭУИ | Аксессуары | Living & Light электроустановочные изделия Bticino | шт | 10 | 230.0102 | 138.0061
L4915BN | L4915BN | LivingLight Клавиша Лестница, размер 1 модуль, цвет антрацит | ЭУИ | Аксессуары | Living & Light электроустановочные изделия Bticino | шт | 10 | 230.0102 | 138.0061
L4804AC | L4804AC | Накладка на 4 модуля, Тёмная Сталь | ЭУИ | Аксессуары | Living & Light электроустановочные изделия Bticino | шт | 5 | 1525.7194 | 915.4316
L4802GF | L4802GF | Накладка на 2 модуля, Графит | ЭУИ | Аксессуары | Living & Light электроустановочные изделия Bticino | шт | 6 | 845.2194 | 507.1316
L4826GF | L4826GF | Накладка 3+3 модуля, Графит | ЭУИ | Аксессуары | Living & Light электроустановочные изделия Bticino | шт | 3 | 2583.1939 | 1549.9163
LNA4803VD | LNA4803VD | LivingLight Рамка прямоугольная, 3 модуля, цвет Зеленый | ЭУИ | Аксессуары | Living & Light электроустановочные изделия Bticino | шт | 7 | 837.6837 | 502.6102
LNA4804CB | LNA4804CB | LivingLight Рамка прямоугольная, 4 модуля, цвет Синий шелк | ЭУИ | Аксессуары | Living & Light электроустановочные изделия Bticino | шт | 2 | 1443.3878 | 866.0327
L4802AL | L4802AL | Накладка на 2 модуля, Светлый Алюминий | ЭУИ | Аксессуары | Living & Light электроустановочные изделия Bticino | шт | 5 | 1071.3776 | 642.8265
L4807GFN | L4807GFN | Накладка на 7 модулей, Чёрный Графит | ЭУИ | Аксессуары | Living & Light электроустановочные изделия Bticino | шт | 3 | 1786.898 | 1072.1388
NT4915AN | NT4915AN | LivingLight Клавиша Лампа, размер 1 модуль, цвет алюминий | ЭУИ | Аксессуары | Living & Light электроустановочные изделия Bticino | шт | 7 | 230.0102 | 138.0061
N4301/6 | N4301/6 | Автоматический выключатель с индикатором защиты 1 полюса, 1500А 230В 1 модуль | ЭУИ | Механизмы | Living & Light электроустановочные изделия Bticino | шт | 1 | 2958.1837 | 1774.9102
N4003M2N | N4003M2N | LivingLight Переключатель с винтовыми клемами, размер 2 модуля, цвет белый | ЭУИ | Механизмы | Living & Light электроустановочные изделия Bticino | шт | 1 | 535.4439 | 321.2663
N4916M2T | N4916M2T | LivingLight Клавиша Axial с 1 отверстием для вставки символа, размер 2 модуля, цвет белый | ЭУИ | Аксессуары | Living & Light электроустановочные изделия Bticino | шт | 10 | 437.2092 | 262.3255
LNC4807ST | LNC4807ST | LL AIR Рамка 7м "М.Асфальт" | ЭУИ | Аксессуары | Living & Light электроустановочные изделия Bticino | шт | 1 | 2723.7041 | 1634.2224
LNA4826KF | LNA4826KF | LivingLight Рамка прямоугольная, 3+3 модуля, цвет Лондонский туман | ЭУИ | Аксессуары | Living & Light электроустановочные изделия Bticino | шт | 1 | 1759.1327 | 1055.4796
N4301/16 | N4301/16 | Автоматический выключатель, 16А 1 модуль | ЭУИ | Механизмы | Living & Light электроустановочные изделия Bticino | шт | 1 | 2747.4541 | 1648.4724
NT4955/45 | NT4955/45 | Вывод кабеля 45А | ЭУИ | Механизмы | Living & Light электроустановочные изделия Bticino | шт | 1 | 1462.9541 | 877.7724
N4033 | N4033 | Кнопка 10А, 1P-NО | ЭУИ | Механизмы | Living & Light электроустановочные изделия Bticino | шт | 4 | 759.2143 | 455.5286
L4301/16 | L4301/16 | Автоматический выключатель, 16А 1 модуль | ЭУИ | Механизмы | Living & Light электроустановочные изделия Bticino | шт | 1 | 3369.6939 | 2021.8163
LNA4826KG | LNA4826KG | LivingLight Рамка прямоугольная, 3+3 модуля, цвет Серое небо | ЭУИ | Аксессуары | Living & Light электроустановочные изделия Bticino | шт | 1 | 1759.1327 | 1055.4796
N4916T | N4916T | LivingLight Клавиша Axial с 1 отверстием для вставки символа, размер 1 модуль, цвет белый | ЭУИ | Аксессуары | Living & Light электроустановочные изделия Bticino | шт | 10 | 243.3112 | 145.9867
LNA4826KA | LNA4826KA | LivingLight Рамка прямоугольная, 3+3 модуля, цвет Морская вода | ЭУИ | Аксессуары | Living & Light электроустановочные изделия Bticino | шт | 1 | 1759.1327 | 1055.4796
NT4033 | NT4033 | Кнопка 10А, 1P-NО | ЭУИ | Механизмы | Living & Light электроустановочные изделия Bticino | шт | 2 | 931.1531 | 558.6918
LNA4807VD | LNA4807VD | LivingLight Рамка прямоугольная, 7 модулей, цвет Зеленый | ЭУИ | Аксессуары | Living & Light электроустановочные изделия Bticino | шт | 1 | 1417.6224 | 850.5735
L4803GFN | L4803GFN | Накладка на 3 модуля, Чёрный Графит | ЭУИ | Аксессуары | Living & Light электроустановочные изделия Bticino | шт | 2 | 905.2143 | 543.1286
LNA4803GL | LNA4803GL | LL Рамка 3м цвет Лун.серебро | ЭУИ | Аксессуары | Living & Light электроустановочные изделия Bticino | шт | 1 | 1963.7194 | 1178.2316
N4301/10 | N4301/10 | Автоматический выключатель, 10А 1 модуль | ЭУИ | Механизмы | Living & Light электроустановочные изделия Bticino | шт | 1 | 2544.7041 | 1526.8224
L4803AL | L4803AL | Накладка на 3 модуля, Светлый Алюминий | ЭУИ | Аксессуары | Living & Light электроустановочные изделия Bticino | шт | 2 | 1082.0816 | 649.249
L4807GF | L4807GF | Накладка на 7 модулей, Графит | ЭУИ | Аксессуары | Living & Light электроустановочные изделия Bticino | шт | 1 | 1786.898 | 1072.1388
LNA4803KG | LNA4803KG | LivingLight Рамка прямоугольная, 3 модуля, цвет Серое небо | ЭУИ | Аксессуары | Living & Light электроустановочные изделия Bticino | шт | 2 | 837.6837 | 502.6102
N4915N | N4915N | LivingLight Клавиша без символа, размер 1 модуль, цвет белый | ЭУИ | Аксессуары | Living & Light электроустановочные изделия Bticino | шт | 7 | 98.8469 | 59.3082
L4003A | L4003A | LivingLight Переключатель с автоматическими клемами, размер 1 модуль, цвет антрацит | ЭУИ | Механизмы | Living & Light электроустановочные изделия Bticino | шт | 2 | 767.5051 | 460.5031
L4126S | L4126S | Роз.2К 16A, Евро.-ам.ст.(2М) | ЭУИ | Механизмы | Living & Light электроустановочные изделия Bticino | шт | 1 | 499.602 | 299.7612
NT4269R | NT4269R | Двойной разъём типа RCA под зажим ( "тюльпан") | ЭУИ | Механизмы | Living & Light электроустановочные изделия Bticino | шт | 1 | 880.25 | 528.15
N4140/16 | N4140/16 | Розетка 2П + заземление (центр., боков.) 16А с защитными шторками 2 модуля | ЭУИ | Механизмы | Living & Light электроустановочные изделия Bticino | шт | 1 | 695.2143 | 417.1286
LN4001A | LN4001A | LivingLight Выключатель с автоматическими клемами, размер 1 модуль, без клавиши | ЭУИ | Механизмы | Living & Light электроустановочные изделия Bticino | шт | 1 | 570.2653 | 342.1592
L4915N | L4915N | LivingLight Клавиша без символа, размер 1 модуль, цвет антрацит | ЭУИ | Аксессуары | Living & Light электроустановочные изделия Bticino | шт | 2 | 159.3214 | 95.5929
N4950 | N4950 | Заглушка 1 модуль, белая | ЭУИ | Аксессуары | Living & Light электроустановочные изделия Bticino | шт | 5 | 51.0561 | 30.6337
L4802PB | L4802PB | Накладка на 2 модуля, Белый | ЭУИ | Аксессуары | Living & Light электроустановочные изделия Bticino | шт | 2 | 252.7092 | 151.6255
L4803PA | L4803PA | Накладка на 3 модуля, Тёмная Сталь | ЭУИ | Аксессуары | Living & Light электроустановочные изделия Bticino | шт | 2 | 257.801 | 154.6806
K4706 | K4706 | LN Суппорт 6М | ЭУИ | Аксессуары | Living Now электроустановочные изделия Bticino | шт | 1982 | 200.199 | 120.1194
K4704 | K4704 | LN Суппорт 4М | ЭУИ | Аксессуары | Living Now электроустановочные изделия Bticino | шт | 2419 | 96.0969 | 57.6582
KA4806KG | KA4806KG | LN Рамка 6М ЧРН | ЭУИ | Аксессуары | Living Now электроустановочные изделия Bticino | шт | 216 | 233.2806 | 139.9684
KW4140A16F | KW4140A16F | LN Роз.плск 2К+З 10/16А 2М БЕЛ | ЭУИ | Механизмы | Living Now электроустановочные изделия Bticino | шт | 683 | 478.7959 | 287.2776
K4285C2 | K4285C2 | LN Роз. ЗУ USB A 2М | ЭУИ | Механизмы | Living Now электроустановочные изделия Bticino | шт | 300 | 1002.4286 | 601.4571
KM4177 | KM4177 | LN Роз. бритв 3М ПСЧ | ЭУИ | Механизмы | Living Now электроустановочные изделия Bticino | шт | 40 | 2860 | 1716
K4410 | K4410 | LN Диммер 0-10В 2М | ЭУИ | Механизмы | Living Now электроустановочные изделия Bticino | шт | 0 | 2440.4388 | 1464.2633
KA4803KG | KA4803KG | LN Рамка 3М ЧРН | ЭУИ | Аксессуары | Living Now электроустановочные изделия Bticino | шт | 0 | 116.3673 | 69.8204
K4027H | K4027H | LN Выкл DND-MUR 1М | ЭУИ | Механизмы | Living Now электроустановочные изделия Bticino | шт | 71 | 525.0969 | 315.0582
KW4286CW2 | KW4286CW2 | LN ЗУ Беспроводное 2М БЕЛ | ЭУИ | Механизмы | Living Now электроустановочные изделия Bticino | шт | 21 | 2502.5 | 1501.5
KM4140A16F | KM4140A16F | LN Роз.плск 2К+З 10/16А 2М ПСЧ | ЭУИ | Механизмы | Living Now электроустановочные изделия Bticino | шт | 0 | 478.7959 | 287.2776
KM4286CW2 | KM4286CW2 | LN ЗУ Беспроводное 2М ПСЧ | ЭУИ | Механизмы | Living Now электроустановочные изделия Bticino | шт | 20 | 2502.5 | 1501.5
K4373 | K4373 | LN Идникатор DND-MUR 1М | ЭУИ | Механизмы | Living Now электроустановочные изделия Bticino | шт | 40 | 658.8214 | 395.2929
K4139 | K4139 | LN Роз. мультист 2М | ЭУИ | Механизмы | Living Now электроустановочные изделия Bticino | шт | 21 | 460.8112 | 276.4867
KA4803ZW | KA4803ZW | LN Рамка 3М ЗОЛ | ЭУИ | Аксессуары | Living Now электроустановочные изделия Bticino | шт | 0 | 525.4796 | 315.2878
KG4286CW2 | KG4286CW2 | LN ЗУ Беспроводное 2М ЧРН | ЭУИ | Механизмы | Living Now электроустановочные изделия Bticino | шт | 15 | 2502.5 | 1501.5
KG4140A16F | KG4140A16F | LN Роз.плск 2К+З 10/16А 2М ЧРН | ЭУИ | Механизмы | Living Now электроустановочные изделия Bticino | шт | 0 | 478.7959 | 287.2776
KW4177 | KW4177 | LN Роз. бритв 3М БЕЛ | ЭУИ | Механизмы | Living Now электроустановочные изделия Bticino | шт | 9 | 2860 | 1716
KG4177 | KG4177 | LN Роз. бритв 3М ЧРН | ЭУИ | Механизмы | Living Now электроустановочные изделия Bticino | шт | 8 | 2860 | 1716
KA4802M4MW | KA4802M4MW | LN Рамка 2x4М ПИК | ЭУИ | Аксессуары | Living Now электроустановочные изделия Bticino | шт | 0 | 910.3469 | 546.2082
KW03 | KW03 | LN ЛП Роз. ит/нем 2М БЕЛ | ЭУИ | Аксессуары | Living Now электроустановочные изделия Bticino | шт | 80 | 73.2143 | 43.9286
KM4033 | KM4033 | LN Перекл со шнуром 1М ПСЧ | ЭУИ | Механизмы | Living Now электроустановочные изделия Bticino | шт | 58 | 338.648 | 203.1888
KA4802M4NW | KA4802M4NW | LN Рамка 2x4М ЛУНА | ЭУИ | Аксессуары | Living Now электроустановочные изделия Bticino | шт | 0 | 1593.9898 | 956.3939
KA4803DA | KA4803DA | LN Рамка 3М НЕБО | ЭУИ | Аксессуары | Living Now электроустановочные изделия Bticino | шт | 0 | 194.4031 | 116.6418
K4202P14 | K4202P14 | LN Роз. TV прох 1М | ЭУИ | Механизмы | Living Now электроустановочные изделия Bticino | шт | 0 | 948.949 | 569.3694
K4217M2P10 | K4217M2P10 | LN Роз. TV-SAT оконечная 2М | ЭУИ | Механизмы | Living Now электроустановочные изделия Bticino | шт | 0 | 500.5 | 300.3
KW4033 | KW4033 | LN Перекл со шнуром 1М БЕЛ | ЭУИ | Механизмы | Living Now электроустановочные изделия Bticino | шт | 41 | 338.648 | 203.1888
KW4362 | KW4362 | LN Светильник д чтения 1М БЕЛ | ЭУИ | Механизмы | Living Now электроустановочные изделия Bticino | шт | 4 | 2860 | 1716
KW01A | KW01A | LN ЛП Выкл "свет" 1М БЕЛ | ЭУИ | Аксессуары | Living Now электроустановочные изделия Bticino | шт | 0 | 73.2143 | 43.9286
KA4806DA | KA4806DA | LN Рамка 6М НЕБО | ЭУИ | Аксессуары | Living Now электроустановочные изделия Bticino | шт | 0 | 388.2194 | 232.9316
KA4804DA | KA4804DA | LN Рамка 4М НЕБО | ЭУИ | Аксессуары | Living Now электроустановочные изделия Bticino | шт | 0 | 252.5459 | 151.5276
K4380 | K4380 | LN Светильник втычной 2М | ЭУИ | Механизмы | Living Now электроустановочные изделия Bticino | шт | 5 | 1716 | 1029.6
K4382 | K4382 | LN Светильник д лестницы 2М | ЭУИ | Механизмы | Living Now электроустановочные изделия Bticino | шт | 0 | 1144 | 686.4
KG59 | KG59 | LN ЛП Роз. унив 2М ЧРН | ЭУИ | Аксессуары | Living Now электроустановочные изделия Bticino | шт | 0 | 65.2092 | 39.1255
KG71 | KG71 | LN ЛП Свет лестницы 2М ЧРН | ЭУИ | Аксессуары | Living Now электроустановочные изделия Bticino | шт | 0 | 171.602 | 102.9612
KA4806ZG | KA4806ZG | LN Рамка 6М СТЛ | ЭУИ | Аксессуары | Living Now электроустановочные изделия Bticino | шт | 0 | 1051.6276 | 630.9765
KG4033 | KG4033 | LN Перекл со шнуром 1М ЧРН | ЭУИ | Механизмы | Living Now электроустановочные изделия Bticino | шт | 13 | 338.648 | 203.1888
KA4802M2DA | KA4802M2DA | LN Рамка 2x2М НЕБО | ЭУИ | Аксессуары | Living Now электроустановочные изделия Bticino | шт | 0 | 319.5 | 191.7
KA4803DM | KA4803DM | LN Рамка 3М АУР | ЭУИ | Аксессуары | Living Now электроустановочные изделия Bticino | шт | 0 | 194.4031 | 116.6418
KM06H | KM06H | LN ЛП Выкл DND-MUR 1М ПСЧ | ЭУИ | Аксессуары | Living Now электроустановочные изделия Bticino | шт | 16 | 73.2143 | 43.9286
KM11H | KM11H | LN ЛП DND-MUR 1М ПСЧ | ЭУИ | Аксессуары | Living Now электроустановочные изделия Bticino | шт | 18 | 73.2143 | 43.9286
KW06H | KW06H | LN ЛП Выкл DND-MUR 1М БЕЛ | ЭУИ | Аксессуары | Living Now электроустановочные изделия Bticino | шт | 16 | 73.2143 | 43.9286
KA4806MW | KA4806MW | LN Рамка 6М ПИК | ЭУИ | Аксессуары | Living Now электроустановочные изделия Bticino | шт | 0 | 611.4031 | 366.8418
KA4803MW | KA4803MW | LN Рамка 3М ПИК | ЭУИ | Аксессуары | Living Now электроустановочные изделия Bticino | шт | 0 | 305.9949 | 183.5969
K4950 | K4950 | LN Заглушка 1М | ЭУИ | Аксессуары | Living Now электроустановочные изделия Bticino | шт | 0 | 7.8469 | 4.7082
KG06H | KG06H | LN ЛП Выкл DND-MUR 1М ЧРН | ЭУИ | Аксессуары | Living Now электроустановочные изделия Bticino | шт | 13 | 73.2143 | 43.9286
KW11H | KW11H | LN ЛП DND-MUR 1М БЕЛ | ЭУИ | Аксессуары | Living Now электроустановочные изделия Bticino | шт | 16 | 73.2143 | 43.9286
K4040 | K4040 | LN Кнопка 3А с табло 2М ПРЗЧ | ЭУИ | Механизмы | Living Now электроустановочные изделия Bticino | шт | 4 | 519.6071 | 311.7643
KG11H | KG11H | LN ЛП DND-MUR 1М ЧРН | ЭУИ | Аксессуары | Living Now электроустановочные изделия Bticino | шт | 13 | 73.2143 | 43.9286
KR03 | KR03 | LN ЛП Роз. ит/нем 2М КРС | ЭУИ | Аксессуары | Living Now электроустановочные изделия Bticino | шт | 35 | 73.2143 | 43.9286
KM03 | KM03 | LN ЛП Роз. ит/нем 2М ПСЧ | ЭУИ | Аксессуары | Living Now электроустановочные изделия Bticino | шт | 0 | 47.9286 | 28.7571
KR4141 | KR4141 | LN Роз. 2К+З 16А винт. 2М КРС | ЭУИ | Механизмы | Living Now электроустановочные изделия Bticino | шт | 19 | 139.4235 | 83.6541
KA4803MM | KA4803MM | LN Рамка 3М ОПТ | ЭУИ | Аксессуары | Living Now электроустановочные изделия Bticino | шт | 0 | 305.9949 | 183.5969
KR4140A16F | KR4140A16F | LN Роз.плск 2К+З 10/16А 2М КРС | ЭУИ | Механизмы | Living Now электроустановочные изделия Bticino | шт | 12 | 478.7959 | 287.2776
KA4803DW | KA4803DW | LN Рамка 3М ЛЁД | ЭУИ | Аксессуары | Living Now электроустановочные изделия Bticino | шт | 0 | 194.4031 | 116.6418
KG01M2D | KG01M2D | LN ЛП Выкл "звонок" 2М ЧРН | ЭУИ | Аксессуары | Living Now электроустановочные изделия Bticino | шт | 0 | 97.2398 | 58.3439
KM01M2PN | KM01M2PN | LN ЛП Выкл "отопление" 2М ПСЧ | ЭУИ | Аксессуары | Living Now электроустановочные изделия Bticino | шт | 0 | 102.6378 | 61.5827
KV4141 | KV4141 | LN Роз. 2К+З 16А винт. 2М ЗЕЛ | ЭУИ | Механизмы | Living Now электроустановочные изделия Bticino | шт | 11 | 139.4235 | 83.6541
K4351V230 | K4351V230 | LN Звонок 230В 1М | ЭУИ | Механизмы | Living Now электроустановочные изделия Bticino | шт | 3 | 788.2143 | 472.9286
KR4180 | KR4180 | LN Роз. 2К+З 10/16А 1М КРС | ЭУИ | Механизмы | Living Now электроустановочные изделия Bticino | шт | 20 | 220.9337 | 132.5602
KG01M2A | KG01M2A | LN ЛП Выкл "свет" 2М ЧРН | ЭУИ | Аксессуары | Living Now электроустановочные изделия Bticino | шт | 0 | 97.2398 | 58.3439
KG01M2PN | KG01M2PN | LN ЛП Выкл "отопление" 2М ЧРН | ЭУИ | Аксессуары | Living Now электроустановочные изделия Bticino | шт | 0 | 102.6378 | 61.5827
KM01D | KM01D | LN ЛП Выкл "звонок" 1М ПСЧ | ЭУИ | Аксессуары | Living Now электроустановочные изделия Bticino | шт | 0 | 73.2143 | 43.9286
KV04 | KV04 | LN ЛП Роз. нем 2М ЗЕЛ | ЭУИ | Аксессуары | Living Now электроустановочные изделия Bticino | шт | 7 | 65.2092 | 39.1255
KG01D | KG01D | LN ЛП Выкл "звонок" 1М ЧРН | ЭУИ | Аксессуары | Living Now электроустановочные изделия Bticino | шт | 0 | 73.2143 | 43.9286
KW10P | KW10P | LN ЛП USB 1М БЕЛ | ЭУИ | Аксессуары | Living Now электроустановочные изделия Bticino | шт | 0 | 94.3827 | 56.6296
KW01M2D | KW01M2D | LN ЛП Выкл "звонок" 2М БЕЛ | ЭУИ | Аксессуары | Living Now электроустановочные изделия Bticino | шт | 0 | 97.2398 | 58.3439
KW01M2F | KW01M2F | LN ЛП Выкл "ключ" 2М БЕЛ | ЭУИ | Аксессуары | Living Now электроустановочные изделия Bticino | шт | 0 | 97.2398 | 58.3439
KR02 | KR02 | LN ЛП Роз. ит/нем 1М КРС | ЭУИ | Аксессуары | Living Now электроустановочные изделия Bticino | шт | 5 | 48.6224 | 29.1735
KW06V | KW06V | LN ЛП Выкл 1-0-2 1М верт БЕЛ | ЭУИ | Аксессуары | Living Now электроустановочные изделия Bticino | шт | 1 | 48.6224 | 29.1735
KW01M2A | KW01M2A | LN ЛП Выкл "свет" 2М БЕЛ | ЭУИ | Аксессуары | Living Now электроустановочные изделия Bticino | шт | 0 | 97.2398 | 58.3439
068602 | 068602 | CLN ДЕМО-ЧЕМОДАН | ЭУИ | Аксессуары | MARKETING TOOLS | шт | 1 | 86725.09 | 52035.054
NDB-EC | NDB-EC | NA Умн.дверной в-звонок | СИСТЕМЫ ДОМАШНЕГО КОМФОРТА | Механизмы | NETATMO Умные дверные видеозвонки и аксессуары | шт | 12 | 5787.0861 | 3472.2517
NSC01-EU | NSC01-EU | NA Умн.комн.камера в-наб. | СИСТЕМЫ ДОМАШНЕГО КОМФОРТА | Механизмы | NETATMO Умные комнатные камеры видеонаблюдения и аксессуары | шт | 109 | 5363.0121 | 3217.8073
DTG-EC | DTG-EC | NA Умн.датчики окон/дверей | СИСТЕМЫ ДОМАШНЕГО КОМФОРТА | Аксессуары | NETATMO Умные комнатные камеры видеонаблюдения и аксессуары | шт | 264 | 3798.7924 | 2279.2755
NIS01-EU | NIS01-EU | NA Умн.сирена | СИСТЕМЫ ДОМАШНЕГО КОМФОРТА | Аксессуары | NETATMO Умные комнатные камеры видеонаблюдения и аксессуары | шт | 168 | 3555.5109 | 2133.3066
DTG-PRO | DTG-PRO | NA Умн.датчики окон/дверей PRO | СИСТЕМЫ ДОМАШНЕГО КОМФОРТА | Аксессуары | NETATMO Умные комнатные камеры видеонаблюдения и аксессуары | шт | 41 | 3798.7924 | 2279.2755
NBU-ICSS-EU | NBU-ICSS-EU | NA Бандл умн.к.кам+сир+датчики | СИСТЕМЫ ДОМАШНЕГО КОМФОРТА | Механизмы | NETATMO Умные комнатные камеры видеонаблюдения и аксессуары | шт | 0 | 7733.9878 | 4640.3927
NIS01-PRO | NIS01-PRO | NA Умн.сирена PRO | СИСТЕМЫ ДОМАШНЕГО КОМФОРТА | Аксессуары | NETATMO Умные комнатные камеры видеонаблюдения и аксессуары | шт | 14 | 3555.5109 | 2133.3066
NWA01-WW | NWA01-WW | NA Модуль изм.ветра | СИСТЕМЫ ДОМАШНЕГО КОМФОРТА | Аксессуары | NETATMO Умные метеостанции и аксессуары | шт | 215 | 2522.882 | 1513.7292
NWS01-EC | NWS01-EC | NA Умн.метеостанция | СИСТЕМЫ ДОМАШНЕГО КОМФОРТА | Механизмы | NETATMO Умные метеостанции и аксессуары | шт | 109 | 4937.9558 | 2962.7735
NRG01-WW | NRG01-WW | NA Модуль изм.осадков | СИСТЕМЫ ДОМАШНЕГО КОМФОРТА | Аксессуары | NETATMO Умные метеостанции и аксессуары | шт | 115 | 2047.7835 | 1228.6701
NWM01-WW | NWM01-WW | NA Кронштейн | СИСТЕМЫ ДОМАШНЕГО КОМФОРТА | Аксессуары | NETATMO Умные метеостанции и аксессуары | шт | 97 | 749.1313 | 449.4788
NHC-EC | NHC-EC | NA Умн.ст.мон.кач.воздуха | СИСТЕМЫ ДОМАШНЕГО КОМФОРТА | Механизмы | NETATMO Умные станции мониторинга качества воздуха в помещении | шт | 74 | 3549.7902 | 2129.8741
NAV-EN | NAV-EN | NA Доп.умн.т-головка | СИСТЕМЫ ДОМАШНЕГО КОМФОРТА | Аксессуары | NETATMO Умные термоголовки | шт | 915 | 3354.678 | 2012.8068
NIM01-WW | NIM01-WW | NA Доп.ком.модуль умн.м-ст. | СИСТЕМЫ ДОМАШНЕГО КОМФОРТА | Аксессуары | NETATMO Умные термоголовки | шт | 675 | 2446.9879 | 1468.1927
NVP-EN | NVP-EN | NA Баз.набор умн.т-головок | СИСТЕМЫ ДОМАШНЕГО КОМФОРТА | Механизмы | NETATMO Умные термоголовки | шт | 124 | 8527.844 | 5116.7064
NBU-NAV-EU | NBU-NAV-EU | NA Бандл 3 умн.т-головки | СИСТЕМЫ ДОМАШНЕГО КОМФОРТА | Механизмы | NETATMO Умные термоголовки | шт | 56 | 11195.1215 | 6717.0729
NAV-PRO | NAV-PRO | NA Доп.умн.т-головка PRO | СИСТЕМЫ ДОМАШНЕГО КОМФОРТА | Аксессуары | NETATMO Умные термоголовки | шт | 96 | 3944.3703 | 2366.6222
NVP-PRO | NVP-PRO | NA Баз.набор умн.т-головок PRO | СИСТЕМЫ ДОМАШНЕГО КОМФОРТА | Механизмы | NETATMO Умные термоголовки | шт | 1 | 8527.844 | 5116.7064
NTH01-EN-EU | NTH01-EN-EU | NA Умн.т-стат котла | СИСТЕМЫ ДОМАШНЕГО КОМФОРТА | Механизмы | NETATMO Умные термостаты | шт | 58 | 7207.6764 | 4324.6058
NBU-NTH-NAV-EU | NBU-NTH-NAV-EU | NA Бандл т-стат/3 т-головки | СИСТЕМЫ ДОМАШНЕГО КОМФОРТА | Механизмы | NETATMO Умные термостаты | шт | 3 | 10508.9439 | 6305.3663
NTH-PRO | NTH-PRO | NA Умн.т-стат котла PRO | СИСТЕМЫ ДОМАШНЕГО КОМФОРТА | Механизмы | NETATMO Умные термостаты | шт | 2 | 7207.6764 | 4324.6058
NOC-S-EC | NOC-S-EC | NA Умн.ул.кам.в-наб.сирена | СИСТЕМЫ ДОМАШНЕГО КОМФОРТА | Механизмы | NETATMO Умные уличные камеры видеонаблюдения | шт | 78 | 7679.559 | 4607.7354
NOC01-EU | NOC01-EU | NA Умн.ул.камера в-наб. | СИСТЕМЫ ДОМАШНЕГО КОМФОРТА | Механизмы | NETATMO Умные уличные камеры видеонаблюдения | шт | 65 | 7280.9632 | 4368.5779
090482 | 090482 | Plexo Кн.выкл.с инд.6А сборн. | ЭУИ | Механизмы | Plexo 55 S электроустановочное оборудование | шт | 6 | 4207.27 | 2524.362
090491 | 090491 | Plexo Короб. 1 пост сост. | ЭУИ | Аксессуары | Plexo 55 S электроустановочное оборудование | шт | 6 | 4335.15 | 2601.09
092001 | 092001 | PlexoКор. IP55 60/40мм | АКСЕССУАРЫ И ЭЛЕМЕНТЫ ЭУИ | Механизмы | Plexo коробки монтажные, влагозащищенное исполнение | шт | 811 | 108.5786 | 65.1471
092002 | 092002 | PlexoКор. IP55 70/45мм | АКСЕССУАРЫ И ЭЛЕМЕНТЫ ЭУИ | Механизмы | Plexo коробки монтажные, влагозащищенное исполнение | шт | 33 | 113.65 | 68.19
069733 | 069733 | Plexo Розетка 2К+З, нем.ст. | ЭУИ | Механизмы | Plexo электроустановочное оборудование | шт | 23040 | 989.2041 | 593.5224
069576 | 069576 | Plexo Роз. 2К+З нем.ст.2п.гор. | ЭУИ | Механизмы | Plexo электроустановочное оборудование | шт | 5505 | 1313.2959 | 787.9776
069672 | 069672 | PlexoКор.2п гор.серый | ЭУИ | Аксессуары | Plexo электроустановочное оборудование | шт | 6426 | 642.8 | 385.68
069651 | 069651 | PlexoКоробка 1-постовая, серый | ЭУИ | Аксессуары | Plexo электроустановочное оборудование | шт | 6264 | 291.9286 | 175.1571
069683 | 069683 | Рамка 2п гор Серая Plexo | ЭУИ | Аксессуары | Plexo электроустановочное оборудование | шт | 977 | 906.7357 | 544.0414
070741 | 070741 | Plexo Artic, Коробка 1 пост. | ЭУИ | Аксессуары | Plexo электроустановочное оборудование | шт | 178 | 1351.54 | 810.924
069577 | 069577 | Plexo Роз.2К+З нем.ст.2п.верт. | ЭУИ | Механизмы | Plexo электроустановочное оборудование | шт | 88 | 1039.8643 | 623.9186
069821 | 069821 | PlexoКн.10A НО+НЗ вст.подс.сер | ЭУИ | Механизмы | Plexo электроустановочное оборудование | шт | 70 | 1074.3673 | 644.6204
069558 | 069558 | Plexo Розетка TV-SAT серая | ЭУИ | Механизмы | Plexo электроустановочное оборудование | шт | 8 | 1340.26 | 804.156
069689 | 069689 | Plexo Кор.1п.бел. | ЭУИ | Аксессуары | Plexo электроустановочное оборудование | шт | 2 | 880.35 | 528.21
069864 | 069864 | PlexoКн.10A НО+НЗ вст.этик.бел | ЭУИ | Механизмы | Plexo электроустановочное оборудование | шт | 4 | 2037.44 | 1222.464
069534 | 069534 | PlexoВык.с кл.2пз(2кнт НО)сер | ЭУИ | Механизмы | Plexo электроустановочное оборудование | шт | 1 | 12469.4 | 7481.64
069563 | 069563 | Plexo Роз. 2К+З фр.ст.2п.верт. | ЭУИ | Механизмы | Plexo электроустановочное оборудование | шт | 5 | 2215.69 | 1329.414
069745 | 069745 | Plexo Вывод каб.накл.сер. | ЭУИ | Механизмы | Plexo электроустановочное оборудование | шт | 5 | 1205.76 | 723.456
771419 | 771419 | G.Life Л.п. универс. 46,5TITAN | ЭУИ | Аксессуары | Pro 21 / Galea электроустановочное оборудование | шт | 8 | 960.78 | 576.468
771203 | 771203 | Рамка 3п гор Dark Bronze GL | ЭУИ | Аксессуары | Pro 21 / Galea электроустановочное оборудование | шт | 1 | 4287.12 | 2572.272
771500 | 771500 | G.L. Л.п.пр.роз. колонки,Pearl | ЭУИ | Аксессуары | Pro 21 / Galea электроустановочное оборудование | шт | 2 | 1803.68 | 1082.208
771420 | 771420 | Панель лицев роз 2К+З TITN GL | ЭУИ | Аксессуары | Pro 21 / Galea электроустановочное оборудование | шт | 2 | 750.35 | 450.21
782302 | 782302 | Выкл 2кл IP44 QUTEO БЕЛ | ЭУИ | Механизмы | Quteo IP44 электроустановочное оборудование | шт | 980 | 188.2651 | 112.959
782332 | 782332 | Выкл 2кл IP44 QUTEO СЕР | ЭУИ | Механизмы | Quteo IP44 электроустановочное оборудование | шт | 890 | 198.9092 | 119.3455
782318 | 782318 | Выкл+роз2К+З шт IP44 QUTEO БЕЛ | ЭУИ | Механизмы | Quteo IP44 электроустановочное оборудование | шт | 443 | 272.3301 | 163.3981
782334 | 782334 | Перекл 1кл IP44 QUTEO СЕР | ЭУИ | Механизмы | Quteo IP44 электроустановочное оборудование | шт | 279 | 149.2472 | 89.5483
782348 | 782348 | Выкл+роз2К+З шт IP44 QUTEO СЕР | ЭУИ | Механизмы | Quteo IP44 электроустановочное оборудование | шт | 405 | 273.45 | 164.07
077890 | 077890 | Коробка накл.монт. 1п Soliroc | ЭУИ | Аксессуары | Soliroc электроустановочное оборудование | шт | 12 | 26329.41 | 15797.646
077851 | 077851 | Рамка 1 пост 110х110 Soliroc | ЭУИ | Аксессуары | Soliroc электроустановочное оборудование | шт | 5 | 7539.96 | 4523.976
077881 | 077881 | Адаптер Mosaic б/крышк Soliroc | ЭУИ | Аксессуары | Soliroc электроустановочное оборудование | шт | 2 | 10651.83 | 6391.098
721125 | 721125 | SUNO Рзк.2К+З винт БЕЛ | ЭУИ | Механизмы | SUNO электроустановочное оборудование | шт | 137371 | 180.851 | 108.5106
721124 | 721124 | SUNO Рзк.2К+З шт.винт БЕЛ | ЭУИ | Механизмы | SUNO электроустановочное оборудование | шт | 50132 | 198.935 | 119.361
721105 | 721105 | SUNO Вкл.2кл БЕЛ | ЭУИ | Механизмы | SUNO электроустановочное оборудование | шт | 29426 | 253.187 | 151.9122
721120 | 721120 | SUNO Рзк.2К+З шт.авто БЕЛ | ЭУИ | Механизмы | SUNO электроустановочное оборудование | шт | 32833 | 198.935 | 119.361
721225 | 721225 | SUNO Рзк.2К+З винт СЛК | ЭУИ | Механизмы | SUNO электроустановочное оборудование | шт | 32037 | 180.851 | 108.5106
721511 | 721511 | SUNO Рамка 1П АЛЮ | ЭУИ | Аксессуары | SUNO электроустановочное оборудование | шт | 34854 | 132.704 | 79.6224
721101 | 721101 | SUNO Вкл.1кл БЕЛ | ЭУИ | Механизмы | SUNO электроустановочное оборудование | шт | 36285 | 180.851 | 108.5106
721521 | 721521 | SUNO Рамка 1П АНТ | ЭУИ | Аксессуары | SUNO электроустановочное оборудование | шт | 33846 | 132.704 | 79.6224
721126 | 721126 | SUNO Рзк.2x2К+З шт.авто БЕЛ | ЭУИ | Механизмы | SUNO электроустановочное оборудование | шт | 10923 | 418.2145 | 250.9287
721325 | 721325 | SUNO Рзк.2К+З винт АЛЮ | ЭУИ | Механизмы | SUNO электроустановочное оборудование | шт | 19994 | 253.187 | 151.9122
721501 | 721501 | SUNO Рамка 1П БЕЛ | ЭУИ | Аксессуары | SUNO электроустановочное оборудование | шт | 188716 | 39.9135 | 23.9481
721522 | 721522 | SUNO Рамка 2П АНТ | ЭУИ | Аксессуары | SUNO электроустановочное оборудование | шт | 16268 | 238.8705 | 143.3223
721106 | 721106 | SUNO Пркл.1кл. БЕЛ | ЭУИ | Механизмы | SUNO электроустановочное оборудование | шт | 23835 | 217.019 | 130.2114
721137 | 721137 | SUNO Термостат ТП БЕЛ | ЭУИ | Механизмы | SUNO электроустановочное оборудование | шт | 678 | 5144.843 | 3086.9058
721425 | 721425 | SUNO Рзк.2К+З винт АНТ | ЭУИ | Механизмы | SUNO электроустановочное оборудование | шт | 11624 | 253.187 | 151.9122
721424 | 721424 | SUNO Рзк.2К+З шт.винт АНТ | ЭУИ | Механизмы | SUNO электроустановочное оборудование | шт | 6601 | 278.5035 | 167.1021
721512 | 721512 | SUNO Рамка 2П АЛЮ | ЭУИ | Аксессуары | SUNO электроустановочное оборудование | шт | 6208 | 238.8705 | 143.3223
721103 | 721103 | SUNO Вкл.3кл БЕЛ | ЭУИ | Механизмы | SUNO электроустановочное оборудование | шт | 3807 | 379.786 | 227.8716
721205 | 721205 | SUNO Вкл.2кл СЛК | ЭУИ | Механизмы | SUNO электроустановочное оборудование | шт | 6369 | 253.187 | 151.9122
721524 | 721524 | SUNO Рамка 4П АНТ | ЭУИ | Аксессуары | SUNO электроустановочное оборудование | шт | 1644 | 663.531 | 398.1186
721351 | 721351 | SUNO Роз.2хRJ45 Cat5e UTP АЛЮ | ЭУИ | Механизмы | SUNO электроустановочное оборудование | шт | 1999 | 995.291 | 597.1746
721451 | 721451 | SUNO Роз.2хRJ45 Cat5e UTP АНТ | ЭУИ | Механизмы | SUNO электроустановочное оборудование | шт | 1995 | 995.291 | 597.1746
721201 | 721201 | SUNO Вкл.1кл СЛК | ЭУИ | Механизмы | SUNO электроустановочное оборудование | шт | 8002 | 180.851 | 108.5106
721324 | 721324 | SUNO Рзк.2К+З шт.винт АЛЮ | ЭУИ | Механизмы | SUNO электроустановочное оборудование | шт | 5358 | 278.5035 | 167.1021
721179 | 721179 | SUNO Диммер пов.ун. БЕЛ | ЭУИ | Механизмы | SUNO электроустановочное оборудование | шт | 715 | 2581.7715 | 1549.0629
721326 | 721326 | SUNO Рзк.2x2К+З шт.авто АЛЮ | ЭУИ | Механизмы | SUNO электроустановочное оборудование | шт | 1309 | 585.5025 | 351.3015
721525 | 721525 | SUNO Рамка 5П АНТ | ЭУИ | Аксессуары | SUNO электроустановочное оборудование | шт | 1117 | 838.145 | 502.887
721479 | 721479 | SUNO Диммер пов.ун. АНТ | ЭУИ | Механизмы | SUNO электроустановочное оборудование | шт | 380 | 2926.0055 | 1755.6033
721503 | 721503 | SUNO Рамка 3П БЕЛ | ЭУИ | Аксессуары | SUNO электроустановочное оборудование | шт | 12372 | 111.7545 | 67.0527
721581 | 721581 | SUNO Рамка 1П СЛК | ЭУИ | Аксессуары | SUNO электроустановочное оборудование | шт | 39783 | 39.9135 | 23.9481
721220 | 721220 | SUNO Рзк.2К+З шт.авто СЛК | ЭУИ | Механизмы | SUNO электроустановочное оборудование | шт | 4938 | 198.935 | 119.361
721571 | 721571 | SUNO Рамка 1П БПК | ЭУИ | Аксессуары | SUNO электроустановочное оборудование | шт | 6273 | 160.644 | 96.3864
721130 | 721130 | SUNO ЗУ 2xUSB A+C БЕЛ | ЭУИ | Механизмы | SUNO электроустановочное оборудование | шт | 1196 | 2160.8345 | 1296.5007
721150 | 721150 | SUNO Роз.RJ45 CAT5E UTP БЕЛ | ЭУИ | Механизмы | SUNO электроустановочное оборудование | шт | 990 | 473.957 | 284.3742
721301 | 721301 | SUNO Вкл.1кл АЛЮ | ЭУИ | Механизмы | SUNO электроустановочное оборудование | шт | 4502 | 253.187 | 151.9122
721311 | 721311 | SUNO Вкл.1кл пдсв. АЛЮ | ЭУИ | Механизмы | SUNO электроустановочное оборудование | шт | 2182 | 405.1025 | 243.0615
721127 | 721127 | SUNO Рзк.2К+З IP21 кр. БЕЛ | ЭУИ | Механизмы | SUNO электроустановочное оборудование | шт | 3775 | 253.187 | 151.9122
721406 | 721406 | SUNO Пркл.1кл. АНТ | ЭУИ | Механизмы | SUNO электроустановочное оборудование | шт | 4236 | 303.8255 | 182.2953
721523 | 721523 | SUNO Рамка 3П АНТ | ЭУИ | Аксессуары | SUNO электроустановочное оборудование | шт | 2237 | 371.5745 | 222.9447
721123 | 721123 | SUNO Рзк.2К+З шт.авто IP44 БЕЛ | ЭУИ | Механизмы | SUNO электроустановочное оборудование | шт | 2913 | 325.5285 | 195.3171
721415 | 721415 | SUNO Вкл.2кл пдсв. АНТ | ЭУИ | Механизмы | SUNO электроустановочное оборудование | шт | 1282 | 531.696 | 319.0176
721433 | 721433 | SUNO Рзк 2К винт АНТ | ЭУИ | Механизмы | SUNO электроустановочное оборудование | шт | 2387 | 250.657 | 150.3942
721164 | 721164 | SUNO Роз.TV звезда БЕЛ | ЭУИ | Механизмы | SUNO электроустановочное оборудование | шт | 4045 | 361.6965 | 217.0179
721502 | 721502 | SUNO Рамка 2П БЕЛ | ЭУИ | Аксессуары | SUNO электроустановочное оборудование | шт | 22366 | 71.841 | 43.1046
721514 | 721514 | SUNO Рамка 4П АЛЮ | ЭУИ | Аксессуары | SUNO электроустановочное оборудование | шт | 994 | 663.531 | 398.1186
721111 | 721111 | SUNO Вкл.1кл пдсв. БЕЛ | ЭУИ | Механизмы | SUNO электроустановочное оборудование | шт | 3729 | 289.355 | 173.613
721131 | 721131 | SUNO ЗУ 2xUSB C+C БЕЛ | ЭУИ | Механизмы | SUNO электроустановочное оборудование | шт | 889 | 2376.9185 | 1426.1511
721178 | 721178 | SUNO Диммер кноп.ун. БЕЛ | ЭУИ | Механизмы | SUNO электроустановочное оборудование | шт | 178 | 3292.7015 | 1975.6209
721108 | 721108 | SUNO Пркл.2кл. БЕЛ | ЭУИ | Механизмы | SUNO электроустановочное оборудование | шт | 2999 | 325.5285 | 195.3171
721401 | 721401 | SUNO Вкл.1кл АНТ | ЭУИ | Механизмы | SUNO электроустановочное оборудование | шт | 3599 | 253.187 | 151.9122
721303 | 721303 | SUNO Вкл.3кл АЛЮ | ЭУИ | Механизмы | SUNO электроустановочное оборудование | шт | 463 | 470.9265 | 282.5559
721129 | 721129 | SUNO Рзк.2К+З шт.авт/USB C БЕЛ | ЭУИ | Механизмы | SUNO электроустановочное оборудование | шт | 556 | 1978.1135 | 1186.8681
721513 | 721513 | SUNO Рамка 3П АЛЮ | ЭУИ | Аксессуары | SUNO электроустановочное оборудование | шт | 1593 | 371.5745 | 222.9447
721551 | 721551 | SUNO Рамка 1П ТСР | ЭУИ | Аксессуары | SUNO электроустановочное оборудование | шт | 4875 | 132.704 | 79.6224
721561 | 721561 | SUNO Рамка 1П МТА | ЭУИ | Аксессуары | SUNO электроустановочное оборудование | шт | 4164 | 160.644 | 96.3864
721133 | 721133 | SUNO Рзк 2К винт БЕЛ | ЭУИ | Механизмы | SUNO электроустановочное оборудование | шт | 3785 | 162.7615 | 97.6569
721478 | 721478 | SUNO Диммер кноп.ун. АНТ | ЭУИ | Механизмы | SUNO электроустановочное оборудование | шт | 138 | 3567.0855 | 2140.2513
721264 | 721264 | SUNO Роз.TV звезда СЛК | ЭУИ | Механизмы | SUNO электроустановочное оборудование | шт | 2821 | 361.6965 | 217.0179
721504 | 721504 | SUNO Рамка 4П БЕЛ | ЭУИ | Аксессуары | SUNO электроустановочное оборудование | шт | 6292 | 199.562 | 119.7372
721405 | 721405 | SUNO Вкл.2кл АНТ | ЭУИ | Механизмы | SUNO электроустановочное оборудование | шт | 1538 | 354.464 | 212.6784
721426 | 721426 | SUNO Рзк.2x2К+З шт.авто АНТ | ЭУИ | Механизмы | SUNO электроустановочное оборудование | шт | 704 | 585.5025 | 351.3015
721329 | 721329 | SUNO Рзк.2К+З шт.авт/USB C АЛЮ | ЭУИ | Механизмы | SUNO электроустановочное оборудование | шт | 308 | 2282.4395 | 1369.4637
721115 | 721115 | SUNO Вкл.2кл пдсв. БЕЛ | ЭУИ | Механизмы | SUNO электроустановочное оборудование | шт | 1375 | 379.786 | 227.8716
721206 | 721206 | SUNO Пркл.1кл. СЛК | ЭУИ | Механизмы | SUNO электроустановочное оборудование | шт | 3208 | 217.019 | 130.2114
721305 | 721305 | SUNO Вкл.2кл АЛЮ | ЭУИ | Механизмы | SUNO электроустановочное оборудование | шт | 1249 | 354.464 | 212.6784
721464 | 721464 | SUNO Роз.TV звезда АНТ | ЭУИ | Механизмы | SUNO электроустановочное оборудование | шт | 1526 | 506.374 | 303.8244
721429 | 721429 | SUNO Рзк.2К+З шт.авт/USB C АНТ | ЭУИ | Механизмы | SUNO электроустановочное оборудование | шт | 284 | 2282.4395 | 1369.4637
721308 | 721308 | SUNO Пркл.2кл. АЛЮ | ЭУИ | Механизмы | SUNO электроустановочное оборудование | шт | 1199 | 455.741 | 273.4446
721582 | 721582 | SUNO Рамка 2П СЛК | ЭУИ | Аксессуары | SUNO электроустановочное оборудование | шт | 11498 | 71.841 | 43.1046
721572 | 721572 | SUNO Рамка 2П БПК | ЭУИ | Аксессуары | SUNO электроустановочное оборудование | шт | 1699 | 289.157 | 173.4942
721591 | 721591 | SUNO Рамка 1П ШМП | ЭУИ | Аксессуары | SUNO электроустановочное оборудование | шт | 2283 | 132.704 | 79.6224
721306 | 721306 | SUNO Пркл.1кл. АЛЮ | ЭУИ | Механизмы | SUNO электроустановочное оборудование | шт | 1909 | 303.8255 | 182.2953
721278 | 721278 | SUNO Диммер кноп.ун. СЛК | ЭУИ | Механизмы | SUNO электроустановочное оборудование | шт | 120 | 3292.7015 | 1975.6209
721601 | 721601 | SUNO Рамка 1П ТИТ | ЭУИ | Аксессуары | SUNO электроустановочное оборудование | шт | 2464 | 132.704 | 79.6224
721279 | 721279 | SUNO Диммер пов.ун. СЛК | ЭУИ | Механизмы | SUNO электроустановочное оборудование | шт | 221 | 2581.7715 | 1549.0629
721350 | 721350 | SUNO Роз.RJ45 CAT5E UTP АЛЮ | ЭУИ | Механизмы | SUNO электроустановочное оборудование | шт | 290 | 663.531 | 398.1186
721450 | 721450 | SUNO Роз.RJ45 CAT5E UTP АНТ | ЭУИ | Механизмы | SUNO электроустановочное оборудование | шт | 296 | 663.531 | 398.1186
721229 | 721229 | SUNO Рзк.2К+З шт.авт/USB C СЛК | ЭУИ | Механизмы | SUNO электроустановочное оборудование | шт | 295 | 1978.1135 | 1186.8681
721407 | 721407 | SUNO Пркл.перекр. АНТ | ЭУИ | Механизмы | SUNO электроустановочное оборудование | шт | 669 | 506.374 | 303.8244
721171 | 721171 | SUNO Рзк.TV-SAT звз.2к. БЕЛ | ЭУИ | Механизмы | SUNO электроустановочное оборудование | шт | 898 | 723.3985 | 434.0391
721192 | 721192 | SUNO Роз.аудио БЕЛ | ЭУИ | Механизмы | SUNO электроустановочное оборудование | шт | 1402 | 673.5025 | 404.1015
721333 | 721333 | SUNO Рзк 2К винт АЛЮ | ЭУИ | Механизмы | SUNO электроустановочное оборудование | шт | 858 | 250.657 | 150.3942
721515 | 721515 | SUNO Рамка 5П АЛЮ | ЭУИ | Аксессуары | SUNO электроустановочное оборудование | шт | 334 | 838.145 | 502.887
721116 | 721116 | SUNO Пркл.1кл.пдсв. БЕЛ | ЭУИ | Механизмы | SUNO электроустановочное оборудование | шт | 1598 | 325.5285 | 195.3171
721203 | 721203 | SUNO Вкл.3кл СЛК | ЭУИ | Механизмы | SUNO электроустановочное оборудование | шт | 903 | 379.786 | 227.8716
721292 | 721292 | SUNO Роз.аудио СЛК | ЭУИ | Механизмы | SUNO электроустановочное оборудование | шт | 1391 | 673.5025 | 404.1015
721320 | 721320 | SUNO Рзк.2К+З шт.авто АЛЮ | ЭУИ | Механизмы | SUNO электроустановочное оборудование | шт | 1478 | 278.5035 | 167.1021
721505 | 721505 | SUNO Рамка 5П БЕЛ | ЭУИ | Аксессуары | SUNO электроустановочное оборудование | шт | 2757 | 251.4435 | 150.8661
721223 | 721223 | SUNO Рзк.2К+З шт.авто IP44 СЛК | ЭУИ | Механизмы | SUNO электроустановочное оборудование | шт | 1100 | 325.5285 | 195.3171
721211 | 721211 | SUNO Вкл.1кл пдсв. СЛК | ЭУИ | Механизмы | SUNO электроустановочное оборудование | шт | 1267 | 289.355 | 173.613
721315 | 721315 | SUNO Вкл.2кл пдсв. АЛЮ | ЭУИ | Механизмы | SUNO электроустановочное оборудование | шт | 449 | 531.696 | 319.0176
721379 | 721379 | SUNO Диммер пов.ун. АЛЮ | ЭУИ | Механизмы | SUNO электроустановочное оборудование | шт | 86 | 2926.0055 | 1755.6033
721118 | 721118 | SUNO Пркл.2-кл.пдсв. БЕЛ | ЭУИ | Механизмы | SUNO электроустановочное оборудование | шт | 750 | 488.2955 | 292.9773
721583 | 721583 | SUNO Рамка 3П СЛК | ЭУИ | Аксессуары | SUNO электроустановочное оборудование | шт | 3933 | 111.7545 | 67.0527
721166 | 721166 | SUNO Роз.TV окон. БЕЛ | ЭУИ | Механизмы | SUNO электроустановочное оборудование | шт | 1238 | 361.6965 | 217.0179
721431 | 721431 | SUNO ЗУ 2xUSB C+C АНТ | ЭУИ | Механизмы | SUNO электроустановочное оборудование | шт | 278 | 2788.5 | 1673.1
721416 | 721416 | SUNO Пркл.1кл.пдсв. АНТ | ЭУИ | Механизмы | SUNO электроустановочное оборудование | шт | 795 | 455.741 | 273.4446
721208 | 721208 | SUNO Пркл.2кл. СЛК | ЭУИ | Механизмы | SUNO электроустановочное оборудование | шт | 1199 | 325.5285 | 195.3171
721142 | 721142 | SUNO Вывод каб.IP21 БЕЛ | ЭУИ | Механизмы | SUNO электроустановочное оборудование | шт | 774 | 336.7595 | 202.0557
721466 | 721466 | SUNO Роз.TV окон. АНТ | ЭУИ | Механизмы | SUNO электроустановочное оборудование | шт | 789 | 506.374 | 303.8244
721475 | 721475 | SUNO Вкл.карточный АНТ | ЭУИ | Механизмы | SUNO электроустановочное оборудование | шт | 119 | 1920.743 | 1152.4458
721423 | 721423 | SUNO Рзк.2К+З шт.авто IP44 АНТ | ЭУИ | Механизмы | SUNO электроустановочное оборудование | шт | 300 | 455.741 | 273.4446
721119 | 721119 | SUNO Рзк 2К шт.винт БЕЛ | ЭУИ | Механизмы | SUNO электроустановочное оборудование | шт | 1385 | 171.809 | 103.0854
721231 | 721231 | SUNO ЗУ 2xUSB C+C СЛК | ЭУИ | Механизмы | SUNO электроустановочное оборудование | шт | 298 | 2376.9185 | 1426.1511
721408 | 721408 | SUNO Пркл.2кл. АНТ | ЭУИ | Механизмы | SUNO электроустановочное оборудование | шт | 696 | 455.741 | 273.4446
721107 | 721107 | SUNO Пркл.перекр. БЕЛ | ЭУИ | Механизмы | SUNO электроустановочное оборудование | шт | 755 | 361.6965 | 217.0179
721378 | 721378 | SUNO Диммер кноп.ун. АЛЮ | ЭУИ | Механизмы | SUNO электроустановочное оборудование | шт | 59 | 3567.0855 | 2140.2513
721338 | 721338 | SUNO Кнопка жалюзи 2поз. АЛЮ | ЭУИ | Механизмы | SUNO электроустановочное оборудование | шт | 403 | 632.9675 | 379.7805
721163 | 721163 | SUNO Роз.TV звезда F-TYPE БЕЛ | ЭУИ | Механизмы | SUNO электроустановочное оборудование | шт | 969 | 361.6965 | 217.0179
721430 | 721430 | SUNO ЗУ 2xUSB A+C АНТ | ЭУИ | Механизмы | SUNO электроустановочное оборудование | шт | 258 | 2572.4215 | 1543.4529
721250 | 721250 | SUNO Роз.RJ45 CAT5E UTP СЛК | ЭУИ | Механизмы | SUNO электроустановочное оборудование | шт | 250 | 473.957 | 284.3742
721364 | 721364 | SUNO Роз.TV звезда АЛЮ | ЭУИ | Механизмы | SUNO электроустановочное оборудование | шт | 628 | 506.374 | 303.8244
721327 | 721327 | SUNO Рзк.2К+З IP21 кр. АЛЮ | ЭУИ | Механизмы | SUNO электроустановочное оборудование | шт | 578 | 354.464 | 212.6784
721233 | 721233 | SUNO Рзк 2К винт СЛК | ЭУИ | Механизмы | SUNO электроустановочное оборудование | шт | 1229 | 162.7615 | 97.6569
721109 | 721109 | SUNO Вкл.кнопка БЕЛ | ЭУИ | Механизмы | SUNO электроустановочное оборудование | шт | 1698 | 271.2765 | 162.7659
721207 | 721207 | SUNO Пркл.перекр. СЛК | ЭУИ | Механизмы | SUNO электроустановочное оборудование | шт | 523 | 361.6965 | 217.0179
721226 | 721226 | SUNO Рзк.2x2К+З шт.авто СЛК | ЭУИ | Механизмы | SUNO электроустановочное оборудование | шт | 479 | 418.2145 | 250.9287
721337 | 721337 | SUNO Термостат ТП АЛЮ | ЭУИ | Механизмы | SUNO электроустановочное оборудование | шт | 35 | 5456.6545 | 3273.9927
721230 | 721230 | SUNO ЗУ 2xUSB A+C СЛК | ЭУИ | Механизмы | SUNO электроустановочное оборудование | шт | 238 | 2160.8345 | 1296.5007
721531 | 721531 | SUNO Рамка 1П ПСЧ | ЭУИ | Аксессуары | SUNO электроустановочное оборудование | шт | 5773 | 43.901 | 26.3406
721143 | 721143 | SUNO Загл-адаптер Mosaic БЕЛ | ЭУИ | Аксессуары | SUNO электроустановочное оборудование | шт | 1400 | 187.0825 | 112.2495
721215 | 721215 | SUNO Вкл.2кл пдсв. СЛК | ЭУИ | Механизмы | SUNO электроустановочное оборудование | шт | 424 | 379.786 | 227.8716
721562 | 721562 | SUNO Рамка 2П МТА | ЭУИ | Аксессуары | SUNO электроустановочное оборудование | шт | 698 | 289.157 | 173.4942
721316 | 721316 | SUNO Пркл.1кл.пдсв. АЛЮ | ЭУИ | Механизмы | SUNO электроустановочное оборудование | шт | 449 | 455.741 | 273.4446
721331 | 721331 | SUNO ЗУ 2xUSB C+C АЛЮ | ЭУИ | Механизмы | SUNO электроустановочное оборудование | шт | 168 | 2788.5 | 1673.1
721446 | 721446 | SUNO Адаптер Systimax 2x АНТ | ЭУИ | Аксессуары | SUNO электроустановочное оборудование | шт | 99 | 1327.062 | 796.2372
721574 | 721574 | SUNO Рамка 4П БПК | ЭУИ | Аксессуары | SUNO электроустановочное оборудование | шт | 199 | 803.22 | 481.932
721330 | 721330 | SUNO ЗУ 2xUSB A+C АЛЮ | ЭУИ | Механизмы | SUNO электроустановочное оборудование | шт | 188 | 2572.4215 | 1543.4529
721584 | 721584 | SUNO Рамка 4П СЛК | ЭУИ | Аксессуары | SUNO электроустановочное оборудование | шт | 1738 | 199.562 | 119.7372
721463 | 721463 | SUNO Роз.TV звезда F-TYPE АНТ | ЭУИ | Механизмы | SUNO электроустановочное оборудование | шт | 479 | 506.374 | 303.8244
721552 | 721552 | SUNO Рамка 2П ТСР | ЭУИ | Аксессуары | SUNO электроустановочное оборудование | шт | 649 | 238.8705 | 143.3223
721117 | 721117 | SUNO Вкл.кнопка 2кл. БЕЛ | ЭУИ | Механизмы | SUNO электроустановочное оборудование | шт | 698 | 406.9065 | 244.1439
721216 | 721216 | SUNO Пркл.1кл.пдсв. СЛК | ЭУИ | Механизмы | SUNO электроустановочное оборудование | шт | 600 | 325.5285 | 195.3171
721541 | 721541 | SUNO Рамка 1П ПЛМ | ЭУИ | Аксессуары | SUNO электроустановочное оборудование | шт | 5801 | 43.901 | 26.3406
721175 | 721175 | SUNO Вкл.карточный БЕЛ | ЭУИ | Механизмы | SUNO электроустановочное оборудование | шт | 268 | 1347.0105 | 808.2063
721411 | 721411 | SUNO Вкл.1кл пдсв. АНТ | ЭУИ | Механизмы | SUNO электроустановочное оборудование | шт | 164 | 405.1025 | 243.0615
721442 | 721442 | SUNO Вывод каб.IP21 АНТ | ЭУИ | Механизмы | SUNO электроустановочное оборудование | шт | 235 | 471.46 | 282.876
721420 | 721420 | SUNO Рзк.2К+З шт.авто АНТ | ЭУИ | Механизмы | SUNO электроустановочное оборудование | шт | 599 | 278.5035 | 167.1021
721318 | 721318 | SUNO Пркл.2-кл.пдсв. АЛЮ | ЭУИ | Механизмы | SUNO электроустановочное оборудование | шт | 198 | 683.6115 | 410.1669
721307 | 721307 | SUNO Пркл.перекр. АЛЮ | ЭУИ | Механизмы | SUNO электроустановочное оборудование | шт | 174 | 506.374 | 303.8244
721438 | 721438 | SUNO Кнопка жалюзи 2поз. АНТ | ЭУИ | Механизмы | SUNO электроустановочное оборудование | шт | 242 | 632.9675 | 379.7805
721495 | 721495 | SUNO Накл.кор.2П АНТ | ЭУИ | Аксессуары | SUNO электроустановочное оборудование | шт | 115 | 740.498 | 444.2988
721323 | 721323 | SUNO Рзк.2К+З шт.авто IP44 АЛЮ | ЭУИ | Механизмы | SUNO электроустановочное оборудование | шт | 229 | 455.741 | 273.4446
721040 | 721040 | SUNO Кит IP44 1х ПРОЗР | ЭУИ | Аксессуары | SUNO электроустановочное оборудование | шт | 1296 | 124.729 | 74.8374
721165 | 721165 | SUNO Роз.TV прох. БЕЛ | ЭУИ | Механизмы | SUNO электроустановочное оборудование | шт | 438 | 361.6965 | 217.0179
721161 | 721161 | SUNO Роз.RJ11 БЕЛ | ЭУИ | Механизмы | SUNO электроустановочное оборудование | шт | 567 | 379.159 | 227.4954
721218 | 721218 | SUNO Пркл.2-кл.пдсв. СЛК | ЭУИ | Механизмы | SUNO электроустановочное оборудование | шт | 299 | 488.2955 | 292.9773
721366 | 721366 | SUNO Роз.TV окон. АЛЮ | ЭУИ | Механизмы | SUNO электроустановочное оборудование | шт | 338 | 506.374 | 303.8244
721266 | 721266 | SUNO Роз.TV окон. СЛК | ЭУИ | Механизмы | SUNO электроустановочное оборудование | шт | 498 | 361.6965 | 217.0179
721138 | 721138 | SUNO Кнопка жалюзи 2поз. БЕЛ | ЭУИ | Механизмы | SUNO электроустановочное оборудование | шт | 298 | 452.1275 | 271.2765
721145 | 721145 | SUNO Адаптер Keystone 2x БЕЛ | ЭУИ | Аксессуары | SUNO электроустановочное оборудование | шт | 554 | 355.465 | 213.279
721346 | 721346 | SUNO Адаптер Systimax 2x АЛЮ | ЭУИ | Аксессуары | SUNO электроустановочное оборудование | шт | 99 | 1327.062 | 796.2372
721242 | 721242 | SUNO Вывод каб.IP21 СЛК | ЭУИ | Механизмы | SUNO электроустановочное оборудование | шт | 315 | 336.7595 | 202.0557
721342 | 721342 | SUNO Вывод каб.IP21 АЛЮ | ЭУИ | Механизмы | SUNO электроустановочное оборудование | шт | 150 | 471.46 | 282.876
721563 | 721563 | SUNO Рамка 3П МТА | ЭУИ | Аксессуары | SUNO электроустановочное оборудование | шт | 208 | 449.801 | 269.8806
721553 | 721553 | SUNO Рамка 3П ТСР | ЭУИ | Аксессуары | SUNO электроустановочное оборудование | шт | 238 | 371.5745 | 222.9447
721409 | 721409 | SUNO Вкл.кнопка АНТ | ЭУИ | Механизмы | SUNO электроустановочное оборудование | шт | 459 | 379.786 | 227.8716
721144 | 721144 | SUNO Рмк 1П IP44 БЕЛ | ЭУИ | Аксессуары | SUNO электроустановочное оборудование | шт | 589 | 311.8115 | 187.0869
721575 | 721575 | SUNO Рамка 5П БПК | ЭУИ | Аксессуары | SUNO электроустановочное оборудование | шт | 93 | 1026.7235 | 616.0341
721271 | 721271 | SUNO Рзк.TV-SAT звз.2к. СЛК | ЭУИ | Механизмы | SUNO электроустановочное оборудование | шт | 200 | 723.3985 | 434.0391
721363 | 721363 | SUNO Роз.TV звезда F-TYPE АЛЮ | ЭУИ | Механизмы | SUNO электроустановочное оборудование | шт | 259 | 506.374 | 303.8244
721418 | 721418 | SUNO Пркл.2-кл.пдсв. АНТ | ЭУИ | Механизмы | SUNO электроустановочное оборудование | шт | 125 | 683.6115 | 410.1669
721585 | 721585 | SUNO Рамка 5П СЛК | ЭУИ | Аксессуары | SUNO электроустановочное оборудование | шт | 609 | 251.4435 | 150.8661
721238 | 721238 | SUNO Кнопка жалюзи 2поз. СЛК | ЭУИ | Механизмы | SUNO электроустановочное оборудование | шт | 200 | 452.1275 | 271.2765
721443 | 721443 | SUNO Загл-адаптер Mosaic АНТ | ЭУИ | Аксессуары | SUNO электроустановочное оборудование | шт | 278 | 261.9265 | 157.1559
721395 | 721395 | SUNO Накл.кор.2П АЛЮ | ЭУИ | Аксессуары | SUNO электроустановочное оборудование | шт | 79 | 740.498 | 444.2988
721392 | 721392 | SUNO Роз.аудио АЛЮ | ЭУИ | Механизмы | SUNO электроустановочное оборудование | шт | 213 | 942.909 | 565.7454
721554 | 721554 | SUNO Рамка 4П ТСР | ЭУИ | Аксессуары | SUNO электроустановочное оборудование | шт | 98 | 663.531 | 398.1186
721573 | 721573 | SUNO Рамка 3П БПК | ЭУИ | Аксессуары | SUNO электроустановочное оборудование | шт | 173 | 449.801 | 269.8806
721565 | 721565 | SUNO Рамка 5П МТА | ЭУИ | Аксессуары | SUNO электроустановочное оборудование | шт | 78 | 1026.7235 | 616.0341
721465 | 721465 | SUNO Роз.TV прох. АНТ | ЭУИ | Механизмы | SUNO электроустановочное оборудование | шт | 210 | 506.374 | 303.8244
721343 | 721343 | SUNO Загл-адаптер Mosaic АЛЮ | ЭУИ | Аксессуары | SUNO электроустановочное оборудование | шт | 250 | 261.9265 | 157.1559
721275 | 721275 | SUNO Вкл.карточный СЛК | ЭУИ | Механизмы | SUNO электроустановочное оборудование | шт | 120 | 1347.0105 | 808.2063
721263 | 721263 | SUNO Роз.TV звезда F-TYPE СЛК | ЭУИ | Механизмы | SUNO электроустановочное оборудование | шт | 299 | 361.6965 | 217.0179
721319 | 721319 | SUNO Рзк 2К шт.винт АЛЮ | ЭУИ | Механизмы | SUNO электроустановочное оборудование | шт | 199 | 264.583 | 158.7498
721439 | 721439 | SUNO Вкл.жалюзи 3поз. АНТ | ЭУИ | Механизмы | SUNO электроустановочное оборудование | шт | 134 | 632.9675 | 379.7805
721309 | 721309 | SUNO Вкл.кнопка АЛЮ | ЭУИ | Механизмы | SUNO электроустановочное оборудование | шт | 349 | 379.786 | 227.8716
721041 | 721041 | SUNO Кит IP44 2х ПРОЗР | ЭУИ | Аксессуары | SUNO электроустановочное оборудование | шт | 699 | 124.729 | 74.8374
721371 | 721371 | SUNO Рзк.TV-SAT звз.2к. АЛЮ | ЭУИ | Механизмы | SUNO электроустановочное оборудование | шт | 128 | 1012.7535 | 607.6521
721344 | 721344 | SUNO Рмк 1П IP44 АЛЮ | ЭУИ | Аксессуары | SUNO электроустановочное оборудование | шт | 424 | 436.5405 | 261.9243
721339 | 721339 | SUNO Вкл.жалюзи 3поз. АЛЮ | ЭУИ | Механизмы | SUNO электроустановочное оборудование | шт | 109 | 632.9675 | 379.7805
721194 | 721194 | SUNO Накл.кор.1П БЕЛ | ЭУИ | Аксессуары | SUNO электроустановочное оборудование | шт | 509 | 270.6495 | 162.3897
721400 | 721400 | SUNO Вкл.кнопка шнур. АНТ | ЭУИ | Механизмы | SUNO электроустановочное оборудование | шт | 51 | 1139.3525 | 683.6115
721445 | 721445 | SUNO Адаптер Keystone 2x АНТ | ЭУИ | Аксессуары | SUNO электроустановочное оборудование | шт | 114 | 497.651 | 298.5906
721139 | 721139 | SUNO Вкл.жалюзи 3поз. БЕЛ | ЭУИ | Механизмы | SUNO электроустановочное оборудование | шт | 162 | 452.1275 | 271.2765
721110 | 721110 | SUNO Вкл.кнопка пдсв.надп. БЕЛ | ЭУИ | Механизмы | SUNO электроустановочное оборудование | шт | 199 | 542.5475 | 325.5285
721542 | 721542 | SUNO Рамка 2П ПЛМ | ЭУИ | Аксессуары | SUNO электроустановочное оборудование | шт | 1258 | 79.024 | 47.4144
721444 | 721444 | SUNO Рмк 1П IP44 АНТ | ЭУИ | Аксессуары | SUNO электроустановочное оборудование | шт | 192 | 436.5405 | 261.9243
721100 | 721100 | SUNO Вкл.кнопка шнур. БЕЛ | ЭУИ | Механизмы | SUNO электроустановочное оборудование | шт | 79 | 759.561 | 455.7366
721543 | 721543 | SUNO Рамка 3П ПЛМ | ЭУИ | Аксессуары | SUNO электроустановочное оборудование | шт | 638 | 122.9305 | 73.7583
721532 | 721532 | SUNO Рамка 2П ПСЧ | ЭУИ | Аксессуары | SUNO электроустановочное оборудование | шт | 998 | 79.024 | 47.4144
721494 | 721494 | SUNO Накл.кор.1П АНТ | ЭУИ | Аксессуары | SUNO электроустановочное оборудование | шт | 95 | 405.977 | 243.5862
721345 | 721345 | SUNO Адаптер Keystone 2x АЛЮ | ЭУИ | Аксессуары | SUNO электроустановочное оборудование | шт | 99 | 497.651 | 298.5906
721317 | 721317 | SUNO Вкл.кнопка 2кл. АЛЮ | ЭУИ | Механизмы | SUNO электроустановочное оборудование | шт | 115 | 569.6735 | 341.8041
721195 | 721195 | SUNO Накл.кор.2П БЕЛ | ЭУИ | Аксессуары | SUNO электроустановочное оборудование | шт | 279 | 487.168 | 292.3008
721244 | 721244 | SUNO Рмк 1П IP44 СЛК | ЭУИ | Аксессуары | SUNO электроустановочное оборудование | шт | 299 | 311.8115 | 187.0869
721265 | 721265 | SUNO Роз.TV прох. СЛК | ЭУИ | Механизмы | SUNO электроустановочное оборудование | шт | 198 | 361.6965 | 217.0179
721209 | 721209 | SUNO Вкл.кнопка СЛК | ЭУИ | Механизмы | SUNO электроустановочное оборудование | шт | 279 | 271.2765 | 162.7659
721217 | 721217 | SUNO Вкл.кнопка 2кл. СЛК | ЭУИ | Механизмы | SUNO электроустановочное оборудование | шт | 189 | 406.9065 | 244.1439
721300 | 721300 | SUNO Вкл.кнопка шнур. АЛЮ | ЭУИ | Механизмы | SUNO электроустановочное оборудование | шт | 28 | 1139.3525 | 683.6115
721412 | 721412 | SUNO Вкл.2-пол.индик. АНТ | ЭУИ | Механизмы | SUNO электроустановочное оборудование | шт | 30 | 987.4315 | 592.4589
721112 | 721112 | SUNO Вкл.2-пол.индик. БЕЛ | ЭУИ | Механизмы | SUNO электроустановочное оборудование | шт | 65 | 651.0515 | 390.6309
721534 | 721534 | SUNO Рамка 4П ПСЧ | ЭУИ | Аксессуары | SUNO электроустановочное оборудование | шт | 268 | 219.516 | 131.7096
721365 | 721365 | SUNO Роз.TV прох. АЛЮ | ЭУИ | Механизмы | SUNO электроустановочное оборудование | шт | 99 | 506.374 | 303.8244
721140 | 721140 | SUNO Вкл.ск.вент.0-1-2-3 БЕЛ | ЭУИ | Механизмы | SUNO электроустановочное оборудование | шт | 13 | 2132.7735 | 1279.6641
721310 | 721310 | SUNO Вкл.кнопка пдсв.надп. АЛЮ | ЭУИ | Механизмы | SUNO электроустановочное оборудование | шт | 104 | 759.561 | 455.7366
721361 | 721361 | SUNO Роз.RJ11 АЛЮ | ЭУИ | Механизмы | SUNO электроустановочное оборудование | шт | 28 | 530.8215 | 318.4929
721104 | 721104 | SUNO Вкл.16А БЕЛ | ЭУИ | Механизмы | SUNO электроустановочное оборудование | шт | 164 | 271.2765 | 162.7659
721544 | 721544 | SUNO Рамка 4П ПЛМ | ЭУИ | Аксессуары | SUNO электроустановочное оборудование | шт | 283 | 219.516 | 131.7096
721261 | 721261 | SUNO Роз.RJ11 СЛК | ЭУИ | Механизмы | SUNO электроустановочное оборудование | шт | 74 | 379.159 | 227.4954
721134 | 721134 | SUNO ЗУ Беспровод.QI БЕЛ | ЭУИ | Механизмы | SUNO электроустановочное оборудование | шт | 9 | 4340.38 | 2604.228
721533 | 721533 | SUNO Рамка 3П ПСЧ | ЭУИ | Аксессуары | SUNO электроустановочное оборудование | шт | 298 | 122.9305 | 73.7583
721304 | 721304 | SUNO Вкл.16А АЛЮ | ЭУИ | Механизмы | SUNO электроустановочное оборудование | шт | 113 | 379.786 | 227.8716
721413 | 721413 | SUNO Вкл.кнопка "звонок" АНТ | ЭУИ | Механизмы | SUNO электроустановочное оборудование | шт | 130 | 417.7635 | 250.6581
721313 | 721313 | SUNO Вкл.кнопка "звонок" АЛЮ | ЭУИ | Механизмы | SUNO электроустановочное оборудование | шт | 114 | 417.7635 | 250.6581
721555 | 721555 | SUNO Рамка 5П ТСР | ЭУИ | Аксессуары | SUNO электроустановочное оборудование | шт | 29 | 838.145 | 502.887
721294 | 721294 | SUNO Накл.кор.1П СЛК | ЭУИ | Аксессуары | SUNO электроустановочное оборудование | шт | 203 | 270.6495 | 162.3897
721394 | 721394 | SUNO Накл.кор.1П АЛЮ | ЭУИ | Аксессуары | SUNO электроустановочное оборудование | шт | 50 | 405.977 | 243.5862
721102 | 721102 | SUNO Вкл.2-пол. БЕЛ | ЭУИ | Механизмы | SUNO электроустановочное оборудование | шт | 65 | 361.6965 | 217.0179
721113 | 721113 | SUNO Вкл.кнопка "звонок" БЕЛ | ЭУИ | Механизмы | SUNO электроустановочное оборудование | шт | 164 | 298.4025 | 179.0415
721239 | 721239 | SUNO Вкл.жалюзи 3поз. СЛК | ЭУИ | Механизмы | SUNO электроустановочное оборудование | шт | 60 | 452.1275 | 271.2765
721375 | 721375 | SUNO Вкл.карточный АЛЮ | ЭУИ | Механизмы | SUNO электроустановочное оборудование | шт | 11 | 1920.743 | 1152.4458
721136 | 721136 | SUNO Термостат возд. БЕЛ | ЭУИ | Механизмы | SUNO электроустановочное оборудование | шт | 5 | 4677.1285 | 2806.2771
721312 | 721312 | SUNO Вкл.2-пол.индик. АЛЮ | ЭУИ | Механизмы | SUNO электроустановочное оборудование | шт | 15 | 987.4315 | 592.4589
721204 | 721204 | SUNO Вкл.16А СЛК | ЭУИ | Механизмы | SUNO электроустановочное оборудование | шт | 99 | 271.2765 | 162.7659
721114 | 721114 | SUNO Вкл.16А инд. БЕЛ | ЭУИ | Механизмы | SUNO электроустановочное оборудование | шт | 65 | 406.9065 | 244.1439
721440 | 721440 | SUNO Вкл.ск.вент.0-1-2-3 АНТ | ЭУИ | Механизмы | SUNO электроустановочное оборудование | шт | 4 | 3616.9815 | 2170.1889
721492 | 721492 | SUNO Роз.аудио АНТ | ЭУИ | Механизмы | SUNO электроустановочное оборудование | шт | 44 | 942.909 | 565.7454
721295 | 721295 | SUNO Накл.кор.2П СЛК | ЭУИ | Аксессуары | SUNO электроустановочное оборудование | шт | 90 | 487.168 | 292.3008
721545 | 721545 | SUNO Рамка 5П ПЛМ | ЭУИ | Аксессуары | SUNO электроустановочное оборудование | шт | 118 | 276.584 | 165.9504
721564 | 721564 | SUNO Рамка 4П МТА | ЭУИ | Аксессуары | SUNO электроустановочное оборудование | шт | 16 | 803.22 | 481.932
721535 | 721535 | SUNO Рамка 5П ПСЧ | ЭУИ | Аксессуары | SUNO электроустановочное оборудование | шт | 78 | 276.584 | 165.9504
721436 | 721436 | SUNO Термостат возд. АНТ | ЭУИ | Механизмы | SUNO электроустановочное оборудование | шт | 2 | 4988.9345 | 2993.3607
721414 | 721414 | SUNO Вкл.16А инд. АНТ | ЭУИ | Механизмы | SUNO электроустановочное оборудование | шт | 25 | 569.6735 | 341.8041
721402 | 721402 | SUNO Вкл.2-пол. АНТ | ЭУИ | Механизмы | SUNO электроустановочное оборудование | шт | 20 | 506.374 | 303.8244
721146 | 721146 | SUNO Адаптер Systimax 2x БЕЛ | ЭУИ | Аксессуары | SUNO электроустановочное оборудование | шт | 59 | 947.8975 | 568.7385
721340 | 721340 | SUNO Вкл.ск.вент.0-1-2-3 АЛЮ | ЭУИ | Механизмы | SUNO электроустановочное оборудование | шт | 2 | 3616.9815 | 2170.1889
721302 | 721302 | SUNO Вкл.2-пол. АЛЮ | ЭУИ | Механизмы | SUNO электроустановочное оборудование | шт | 15 | 506.374 | 303.8244
721314 | 721314 | SUNO Вкл.16А инд. АЛЮ | ЭУИ | Механизмы | SUNO электроустановочное оборудование | шт | 10 | 569.6735 | 341.8041
721403 | 721403 | SUNO Вкл.3кл АНТ | ЭУИ | Механизмы | SUNO электроустановочное оборудование | шт | 3 | 470.9265 | 282.5559
721471 | 721471 | SUNO Рзк.TV-SAT звз.2к. АНТ | ЭУИ | Механизмы | SUNO электроустановочное оборудование | шт | 8 | 1012.7535 | 607.6521
721404 | 721404 | SUNO Вкл.16А АНТ | ЭУИ | Механизмы | SUNO электроустановочное оборудование | шт | 7 | 379.786 | 227.8716
753420 | 753420 | VLN-l БЕЛ Розетка 2К+З с/штор | ЭУИ | Механизмы | VALENA LIFE/ALLURE электроустановочное оборудование | шт | 18395 | 286.2737 | 171.7642
753129 | 753129 | VLN-l КРСН Розетка 2К+З с/штор | ЭУИ | Механизмы | VALENA LIFE/ALLURE электроустановочное оборудование | шт | 25569 | 312.9778 | 187.7867
752001 | 752001 | VLN Выкл | ЭУИ | Механизмы | VALENA LIFE/ALLURE электроустановочное оборудование | шт | 20100 | 282.3672 | 169.4203
752005 | 752005 | VLN Выкл 2-Клв | ЭУИ | Механизмы | VALENA LIFE/ALLURE электроустановочное оборудование | шт | 9210 | 492.7477 | 295.6486
753030 | 753030 | VLN Розетка 2К+З с/штор | ЭУИ | Механизмы | VALENA LIFE/ALLURE электроустановочное оборудование | шт | 15264 | 252.5162 | 151.5097
752505 | 752505 | VLN-l СЛК Выкл 2-Клв | ЭУИ | Механизмы | VALENA LIFE/ALLURE электроустановочное оборудование | шт | 4448 | 770.3093 | 462.1856
754302 | 754302 | VLN-a БЕЛ Рамка 2-пост | ЭУИ | Аксессуары | VALENA LIFE/ALLURE электроустановочное оборудование | шт | 15613 | 197.9787 | 118.7872
753821 | 753821 | VLN-a СЛК Розетка 2К+З | ЭУИ | Механизмы | VALENA LIFE/ALLURE электроустановочное оборудование | шт | 7129 | 300.4848 | 180.2909
754004 | 754004 | VLN-l БЕЛ Рамка 4-пост | ЭУИ | Аксессуары | VALENA LIFE/ALLURE электроустановочное оборудование | шт | 7076 | 362.5998 | 217.5599
753051 | 753051 | VLN Розетка TV "звезда" | ЭУИ | Механизмы | VALENA LIFE/ALLURE электроустановочное оборудование | шт | 2649 | 905.5029 | 543.3017
753412 | 753412 | VLN-l БЕЛ Роз 2хUSB зарядка | ЭУИ | Механизмы | VALENA LIFE/ALLURE электроустановочное оборудование | шт | 839 | 2575.6283 | 1545.377
753726 | 753726 | VLN-a БЕЛ Роз 2-я 2К+З с/штот | ЭУИ | Механизмы | VALENA LIFE/ALLURE электроустановочное оборудование | шт | 2620 | 788.5684 | 473.141
755209 | 755209 | VLN-a ЖЕМ Накл Роз 2К+З | ЭУИ | Аксессуары | VALENA LIFE/ALLURE электроустановочное оборудование | шт | 6430 | 273.75 | 164.25
753826 | 753826 | VLN-a СЛК Роз 2-я 2К+З с/шт | ЭУИ | Механизмы | VALENA LIFE/ALLURE электроустановочное оборудование | шт | 2167 | 798.7805 | 479.2683
754995 | 754995 | VLN-a Бел Роз 2хUSB зарядка | ЭУИ | Механизмы | VALENA LIFE/ALLURE электроустановочное оборудование | шт | 636 | 2765.1089 | 1659.0654
754451 | 754451 | VLN-a Кожа Рамка 1-пост | ЭУИ | Аксессуары | VALENA LIFE/ALLURE электроустановочное оборудование | шт | 434 | 1234.1705 | 740.5023
754002 | 754002 | VLN-l БЕЛ Рамка 2-пост | ЭУИ | Аксессуары | VALENA LIFE/ALLURE электроустановочное оборудование | шт | 5773 | 166.8569 | 100.1141
752805 | 752805 | VLN-a СЛК Выкл 2-Клв | ЭУИ | Механизмы | VALENA LIFE/ALLURE электроустановочное оборудование | шт | 2950 | 492.8279 | 295.6967
752801 | 752801 | VLN-a СЛК Выкл | ЭУИ | Механизмы | VALENA LIFE/ALLURE электроустановочное оборудование | шт | 4315 | 320.8598 | 192.5159
753451 | 753451 | VLN-l БЕЛ Розетка TV "звезда" | ЭУИ | Механизмы | VALENA LIFE/ALLURE электроустановочное оборудование | шт | 3689 | 367.2302 | 220.3381
752025 | 752025 | VLN Выкл карточный | ЭУИ | Механизмы | VALENA LIFE/ALLURE электроустановочное оборудование | шт | 317 | 1364.104 | 818.4624
752144 | 752144 | VLN-l БЕЛ Адаптер для Mosaic | ЭУИ | Аксессуары | VALENA LIFE/ALLURE электроустановочное оборудование | шт | 4643 | 250.2443 | 150.1466
754137 | 754137 | VLN-l АЛЮ Рамка 1-пост | ЭУИ | Аксессуары | VALENA LIFE/ALLURE электроустановочное оборудование | шт | 4659 | 248.2913 | 148.9748
754303 | 754303 | VLN-a БЕЛ Рамка 3-пост | ЭУИ | Аксессуары | VALENA LIFE/ALLURE электроустановочное оборудование | шт | 2316 | 531.9734 | 319.184
753820 | 753820 | VLN-a СЛК Розетка 2К+З с/штор | ЭУИ | Механизмы | VALENA LIFE/ALLURE электроустановочное оборудование | шт | 3613 | 264.5674 | 158.7404
756334 | 756334 | VLN-l АНТ Термостат тепл.пол | ЭУИ | Аксессуары | VALENA LIFE/ALLURE электроустановочное оборудование | шт | 45 | 9018.2899 | 5410.974
753950 | 753950 | VLN-a АНТ Роз RJ45 Cat5e UTP | ЭУИ | Механизмы | VALENA LIFE/ALLURE электроустановочное оборудование | шт | 842 | 1373.22 | 823.932
753840 | 753840 | VLN-a СЛК Розет RJ45 Cat5e UTP | ЭУИ | Механизмы | VALENA LIFE/ALLURE электроустановочное оборудование | шт | 1258 | 869.12 | 521.472
752980 | 752980 | VLN-a АНТ Диммер повор | ЭУИ | Механизмы | VALENA LIFE/ALLURE электроустановочное оборудование | шт | 279 | 4038.8825 | 2423.3295
754412 | 754412 | VLN-a ЖЕМ Рамка 2-пост | ЭУИ | Аксессуары | VALENA LIFE/ALLURE электроустановочное оборудование | шт | 1566 | 469.1192 | 281.4715
755390 | 755390 | VLN-l БЕЛ Адаптер 2х KEYSTONE | ЭУИ | Аксессуары | VALENA LIFE/ALLURE электроустановочное оборудование | шт | 2375 | 421.4443 | 252.8666
752501 | 752501 | VLN-l СЛК Выкл | ЭУИ | Механизмы | VALENA LIFE/ALLURE электроустановочное оборудование | шт | 4993 | 217.9495 | 130.7697
756321 | 756321 | VLN-l АНТ Розетка 2К+З | ЭУИ | Механизмы | VALENA LIFE/ALLURE электроустановочное оборудование | шт | 2264 | 468.982 | 281.3892
753940 | 753940 | VLN-a АЛЮ Розет RJ45 Cat5e UTP | ЭУИ | Механизмы | VALENA LIFE/ALLURE электроустановочное оборудование | шт | 860 | 1215.3704 | 729.2222
752003 | 752003 | VLN Выкл 3-Клв | ЭУИ | Механизмы | VALENA LIFE/ALLURE электроустановочное оборудование | шт | 816 | 1349.777 | 809.8662
753540 | 753540 | VLN-l СЛК Розет RJ45 Cat5e UTP | ЭУИ | Механизмы | VALENA LIFE/ALLURE электроустановочное оборудование | шт | 1108 | 787.6899 | 472.6139
753640 | 753640 | VLN-l АЛЮ Розет RJ45 Cat5e UTP | ЭУИ | Механизмы | VALENA LIFE/ALLURE электроустановочное оборудование | шт | 817 | 1112.2264 | 667.3358
752062 | 752062 | VLN Диммер клав. RL,CFL,LED | ЭУИ | Механизмы | VALENA LIFE/ALLURE электроустановочное оборудование | шт | 101 | 5969.8729 | 3581.9237
754842 | 754842 | VLN-l АЛЮ Накл Розет 2К+З крыш | ЭУИ | Аксессуары | VALENA LIFE/ALLURE электроустановочное оборудование | шт | 779 | 821.27 | 492.762
754044 | 754044 | VLN-l СЛК Рамка 4-пост | ЭУИ | Аксессуары | VALENA LIFE/ALLURE электроустановочное оборудование | шт | 2513 | 328.9532 | 197.3719
754047 | 754047 | VLN-l СЛК Рамка 1-пост | ЭУИ | Аксессуары | VALENA LIFE/ALLURE электроустановочное оборудование | шт | 9813 | 71.9056 | 43.1434
754363 | 754363 | VLN-a Флора Рамка 3-пост | ЭУИ | Аксессуары | VALENA LIFE/ALLURE электроустановочное оборудование | шт | 845 | 668.4264 | 401.0558
753114 | 753114 | Vln-l Модуль б/пр зарядки Qi | ЭУИ | Механизмы | VALENA LIFE/ALLURE электроустановочное оборудование | шт | 121 | 6670.1602 | 4002.0961
752960 | 752960 | VLN-a АЛЮ Диммер повор | ЭУИ | Механизмы | VALENA LIFE/ALLURE электроустановочное оборудование | шт | 136 | 5003.5 | 3002.1
752605 | 752605 | VLN-l АЛЮ Выкл 2-Клв | ЭУИ | Механизмы | VALENA LIFE/ALLURE электроустановочное оборудование | шт | 701 | 995.3234 | 597.194
753526 | 753526 | VLN-l СЛК Роз 2-я 2К+З с/шт | ЭУИ | Механизмы | VALENA LIFE/ALLURE электроустановочное оборудование | шт | 1135 | 616.8974 | 370.1384
753426 | 753426 | VLN-l БЕЛ Роз 2-я 2К+З с/шт | ЭУИ | Механизмы | VALENA LIFE/ALLURE электроустановочное оборудование | шт | 1023 | 618.8057 | 371.2834
753028 | 753028 | VLN Розет 2К+З винт штор 6мм² | ЭУИ | Механизмы | VALENA LIFE/ALLURE электроустановочное оборудование | шт | 1148 | 593.0549 | 355.833
752860 | 752860 | VLN-a СЛК диммер повор | ЭУИ | Механизмы | VALENA LIFE/ALLURE электроустановочное оборудование | шт | 174 | 3784.6905 | 2270.8143
752460 | 752460 | VLN-l БЕЛ диммер повор | ЭУИ | Механизмы | VALENA LIFE/ALLURE электроустановочное оборудование | шт | 162 | 3608.112 | 2164.8672
753512 | 753512 | VLN-l СЛК Розет 2хUSB зарядка | ЭУИ | Механизмы | VALENA LIFE/ALLURE электроустановочное оборудование | шт | 115 | 4048.1319 | 2428.8792
753071 | 753071 | VLN Розетка TV-SAT проходная | ЭУИ | Механизмы | VALENA LIFE/ALLURE электроустановочное оборудование | шт | 550 | 1181.6444 | 708.9866
754414 | 754414 | VLN-a ЖЕМ Рамка 4-пост | ЭУИ | Аксессуары | VALENA LIFE/ALLURE электроустановочное оборудование | шт | 199 | 2166.0368 | 1299.6221
755202 | 755202 | VLN-l АЛЮ Накл Роз 2К+З | ЭУИ | Аксессуары | VALENA LIFE/ALLURE электроустановочное оборудование | шт | 2537 | 181.5254 | 108.9153
753751 | 753751 | VLN-a БЕЛ Розетка TV "звезда" | ЭУИ | Механизмы | VALENA LIFE/ALLURE электроустановочное оборудование | шт | 1705 | 368.4112 | 221.0467
752506 | 752506 | VLN-l СЛК Перекл | ЭУИ | Механизмы | VALENA LIFE/ALLURE электроустановочное оборудование | шт | 2634 | 232.6916 | 139.6149
752806 | 752806 | VLN-a СЛК Перекл | ЭУИ | Механизмы | VALENA LIFE/ALLURE электроустановочное оборудование | шт | 1905 | 322.6809 | 193.6086
752462 | 752462 | VLN-l БЕЛ Диммер к. RL,CFL,LED | ЭУИ | Механизмы | VALENA LIFE/ALLURE электроустановочное оборудование | шт | 81 | 4356.4223 | 2613.8534
754413 | 754413 | VLN-a ЖЕМ Рамка 3-пост | ЭУИ | Аксессуары | VALENA LIFE/ALLURE электроустановочное оборудование | шт | 288 | 1321.1844 | 792.7106
753440 | 753440 | VLN-l БЕЛ Розет RJ45 Cat5e UTP | ЭУИ | Механизмы | VALENA LIFE/ALLURE электроустановочное оборудование | шт | 0 | 1125.14 | 675.084
756320 | 756320 | VLN-l АНТ Розетка 2К+З с/штор | ЭУИ | Механизмы | VALENA LIFE/ALLURE электроустановочное оборудование | шт | 1299 | 437.2155 | 262.3293
755114 | 755114 | Vln-a Модуль б/пр зарядки Qi | ЭУИ | Механизмы | VALENA LIFE/ALLURE электроустановочное оборудование | шт | 81 | 6748.88 | 4049.328
753920 | 753920 | VLN-a АЛЮ Розетка 2К+З с/штор | ЭУИ | Механизмы | VALENA LIFE/ALLURE электроустановочное оборудование | шт | 729 | 527.7245 | 316.6347
752560 | 752560 | VLN-l СЛК диммер повор | ЭУИ | Механизмы | VALENA LIFE/ALLURE электроустановочное оборудование | шт | 97 | 3971.3184 | 2382.7911
753563 | 753563 | VLN-l СЛК Розетка TV-SAT прох | ЭУИ | Механизмы | VALENA LIFE/ALLURE электроустановочное оборудование | шт | 460 | 1177.0531 | 706.2319
754143 | 754143 | VLN-l ЖЕМ Рамка 3-пост | ЭУИ | Аксессуары | VALENA LIFE/ALLURE электроустановочное оборудование | шт | 669 | 775.7608 | 465.4565
754404 | 754404 | VLN-a Матовый черный Рамка 4П | ЭУИ | Аксессуары | VALENA LIFE/ALLURE электроустановочное оборудование | шт | 423 | 1464.8535 | 878.9121
752016 | 752016 | VLN Перекл.10АХ | ЭУИ | Механизмы | VALENA LIFE/ALLURE электроустановочное оборудование | шт | 1453 | 306.1443 | 183.6866
753612 | 753612 | VLN-l АЛЮ Роз 2хUSB зарядка | ЭУИ | Механизмы | VALENA LIFE/ALLURE электроустановочное оборудование | шт | 187 | 2297.5097 | 1378.5058
753551 | 753551 | VLN-l СЛК Розет TV "звезда" | ЭУИ | Механизмы | VALENA LIFE/ALLURE электроустановочное оборудование | шт | 1464 | 394.7841 | 236.8704
752919 | 752919 | VLN-a АНТ Перекл 2кл с подсв | ЭУИ | Механизмы | VALENA LIFE/ALLURE электроустановочное оборудование | шт | 295 | 1476.8938 | 886.1363
756361 | 756361 | VLN-l АНТ Роз2х RJ45 Cat5е UTP | ЭУИ | Механизмы | VALENA LIFE/ALLURE электроустановочное оборудование | шт | 276 | 1734.19 | 1040.514
754005 | 754005 | VLN-l БЕЛ Рамка 5-пост | ЭУИ | Аксессуары | VALENA LIFE/ALLURE электроустановочное оборудование | шт | 1277 | 393.4862 | 236.0917
755328 | 755328 | VLN-a АНТ Нкл термост теп.пол | ЭУИ | Аксессуары | VALENA LIFE/ALLURE электроустановочное оборудование | шт | 197 | 838.5843 | 503.1506
752344 | 752344 | VLN-l АЛЮ Адаптер для Mosaic | ЭУИ | Аксессуары | VALENA LIFE/ALLURE электроустановочное оборудование | шт | 983 | 487.8565 | 292.7139
753961 | 753961 | VLN-a АЛЮ Розет TV прох шлейф | ЭУИ | Механизмы | VALENA LIFE/ALLURE электроустановочное оборудование | шт | 395 | 1197.8702 | 718.7221
756732 | 756732 | VLN-l АНТ Накл вывода кабеля | ЭУИ | Аксессуары | VALENA LIFE/ALLURE электроустановочное оборудование | шт | 302 | 273.75 | 164.25
754829 | 754829 | VLN-a ЖЕМ Накл Роз TV-SAT | ЭУИ | Аксессуары | VALENA LIFE/ALLURE электроустановочное оборудование | шт | 780 | 410.63 | 246.378
752660 | 752660 | VLN-l АЛЮ Диммер поворотн. | ЭУИ | Механизмы | VALENA LIFE/ALLURE электроустановочное оборудование | шт | 86 | 3968.6314 | 2381.1788
752406 | 752406 | VLN-l БЕЛ Перекл | ЭУИ | Механизмы | VALENA LIFE/ALLURE электроустановочное оборудование | шт | 2073 | 260.0647 | 156.0388
753740 | 753740 | VLN-a БЕЛ Розет RJ45 Cat5e UTP | ЭУИ | Механизмы | VALENA LIFE/ALLURE электроустановочное оборудование | шт | 253 | 853.5581 | 512.1349
753661 | 753661 | VLN-l АЛЮ Розет TV прох шлейф | ЭУИ | Механизмы | VALENA LIFE/ALLURE электроустановочное оборудование | шт | 365 | 1199.7055 | 719.8233
753334 | 753334 | VLN-l АЛЮ Вывод кабеля | ЭУИ | Механизмы | VALENA LIFE/ALLURE электроустановочное оборудование | шт | 234 | 591.19 | 354.714
754996 | 754996 | VLN-a СЛК Роз 2хUSB зарядка | ЭУИ | Механизмы | VALENA LIFE/ALLURE электроустановочное оборудование | шт | 137 | 3548.4052 | 2129.0431
754395 | 754395 | VLN-a Алюминий Рамка 5-пост | ЭУИ | Аксессуары | VALENA LIFE/ALLURE электроустановочное оборудование | шт | 197 | 2165.8221 | 1299.4932
754212 | 754212 | VLN-l АЛЮ Коробка нкл.монтж 2п | ЭУИ | Аксессуары | VALENA LIFE/ALLURE электроустановочное оборудование | шт | 130 | 3227.6473 | 1936.5884
752603 | 752603 | VLN-l АЛЮ Выкл 3-Клв | ЭУИ | Механизмы | VALENA LIFE/ALLURE электроустановочное оборудование | шт | 144 | 2534.6732 | 1520.8039
752628 | 752628 | VLN-l АЛЮ Выкл 2-кл с подсвкой | ЭУИ | Механизмы | VALENA LIFE/ALLURE электроустановочное оборудование | шт | 238 | 1609.2353 | 965.5412
754305 | 754305 | VLN-a БЕЛ Рамка 5-пост | ЭУИ | Аксессуары | VALENA LIFE/ALLURE электроустановочное оборудование | шт | 323 | 1239.0312 | 743.4187
754045 | 754045 | VLN-l СЛК Рамка 5-пост | ЭУИ | Аксессуары | VALENA LIFE/ALLURE электроустановочное оборудование | шт | 778 | 543.8644 | 326.3186
754314 | 754314 | VLN-a СЛК Рамка 4-пост | ЭУИ | Аксессуары | VALENA LIFE/ALLURE электроустановочное оборудование | шт | 483 | 809.6167 | 485.77
754003 | 754003 | VLN-l БЕЛ Рамка 3-пост | ЭУИ | Аксессуары | VALENA LIFE/ALLURE электроустановочное оборудование | шт | 488 | 305.1758 | 183.1055
754362 | 754362 | VLN-a Флора Рамка 2-пост | ЭУИ | Аксессуары | VALENA LIFE/ALLURE электроустановочное оборудование | шт | 654 | 422.2725 | 253.3635
754252 | 754252 | VLN-l АНТ Рамка 2-пост | ЭУИ | Аксессуары | VALENA LIFE/ALLURE электроустановочное оборудование | шт | 763 | 528.7733 | 317.264
754342 | 754342 | VLN-a Нарцисс хром Рамка 2П | ЭУИ | Аксессуары | VALENA LIFE/ALLURE электроустановочное оборудование | шт | 480 | 575.4415 | 345.2649
753861 | 753861 | VLN-a СЛК Розет TV прох шлейф | ЭУИ | Механизмы | VALENA LIFE/ALLURE электроустановочное оборудование | шт | 425 | 912.077 | 547.2462
753851 | 753851 | VLN-a СЛК Розетка TV "звезда" | ЭУИ | Механизмы | VALENA LIFE/ALLURE электроустановочное оборудование | шт | 1012 | 406.8113 | 244.0868
753562 | 753562 | VLN-l СЛК Розетка TV-SAT конеч | ЭУИ | Механизмы | VALENA LIFE/ALLURE электроустановочное оборудование | шт | 385 | 991.0003 | 594.6002
753616 | 753616 | VLN-l АЛЮ Розетка 2К с/штор | ЭУИ | Механизмы | VALENA LIFE/ALLURE электроустановочное оборудование | шт | 745 | 509.8009 | 305.8805
754353 | 754353 | VLN-a Нарцисс золото Рамка 3П | ЭУИ | Аксессуары | VALENA LIFE/ALLURE электроустановочное оборудование | шт | 345 | 706.0015 | 423.6009
752706 | 752706 | VLN-a БЕЛ Перекл | ЭУИ | Механизмы | VALENA LIFE/ALLURE электроустановочное оборудование | шт | 1368 | 344.4781 | 206.6869
756301 | 756301 | VLN-l АНТ Выкл | ЭУИ | Механизмы | VALENA LIFE/ALLURE электроустановочное оборудование | шт | 1016 | 356.3028 | 213.7817
754352 | 754352 | VLN-a Нарцисс золото Рамка 2П | ЭУИ | Аксессуары | VALENA LIFE/ALLURE электроустановочное оборудование | шт | 358 | 626.5184 | 375.911
752060 | 752060 | VLN диммер поворотный | ЭУИ | Механизмы | VALENA LIFE/ALLURE электроустановочное оборудование | шт | 32 | 2913.9 | 1748.34
752905 | 752905 | VLN-a АЛЮ Выкл 2-Клв | ЭУИ | Механизмы | VALENA LIFE/ALLURE электроустановочное оборудование | шт | 443 | 726.8558 | 436.1135
753016 | 753016 | VLN Розетка 2К с/штор | ЭУИ | Механизмы | VALENA LIFE/ALLURE электроустановочное оборудование | шт | 887 | 356.1789 | 213.7073
753066 | 753066 | VLN Розетка TV окон."шлейф" | ЭУИ | Механизмы | VALENA LIFE/ALLURE электроустановочное оборудование | шт | 560 | 589.4782 | 353.6869
754134 | 754134 | VLN-l АЛЮ Рамка 4-пост | ЭУИ | Аксессуары | VALENA LIFE/ALLURE электроустановочное оборудование | шт | 270 | 1067.4405 | 640.4643
754394 | 754394 | VLN-a Алюминий Рамка 4-пост | ЭУИ | Аксессуары | VALENA LIFE/ALLURE электроустановочное оборудование | шт | 105 | 2944.0652 | 1766.4391
753516 | 753516 | VLN-l СЛК Розетка 2К с/штор | ЭУИ | Механизмы | VALENA LIFE/ALLURE электроустановочное оборудование | шт | 1045 | 277.4719 | 166.4832
754315 | 754315 | VLN-a СЛК Рамка 5-пост | ЭУИ | Аксессуары | VALENA LIFE/ALLURE электроустановочное оборудование | шт | 286 | 1122.097 | 673.2582
752705 | 752705 | VLN-a БЕЛ Выкл 2-Клв | ЭУИ | Механизмы | VALENA LIFE/ALLURE электроустановочное оборудование | шт | 1517 | 534.3931 | 320.6358
753068 | 753068 | VLN Розетка RJ11 | ЭУИ | Механизмы | VALENA LIFE/ALLURE электроустановочное оборудование | шт | 688 | 441.2907 | 264.7744
753463 | 753463 | VLN-l БЕЛ Розетка TV-SAT прох | ЭУИ | Механизмы | VALENA LIFE/ALLURE электроустановочное оборудование | шт | 250 | 1219.6628 | 731.7977
755545 | 755545 | VLN-a Белое стекло Рамка 5П | ЭУИ | Аксессуары | VALENA LIFE/ALLURE электроустановочное оборудование | шт | 9 | 7229.8 | 4337.88
755542 | 755542 | VLN-a Белое стекло Рамка 2П | ЭУИ | Аксессуары | VALENA LIFE/ALLURE электроустановочное оборудование | шт | 21 | 2671.01 | 1602.606
752760 | 752760 | VLN-a БЕЛ диммер поворот | ЭУИ | Механизмы | VALENA LIFE/ALLURE электроустановочное оборудование | шт | 69 | 4366.6235 | 2619.9741
752826 | 752826 | VLN-a СЛК Перекл с подсветкой | ЭУИ | Механизмы | VALENA LIFE/ALLURE электроустановочное оборудование | шт | 247 | 1005.78 | 603.468
754311 | 754311 | VLN-a СЛК Рамка 1-пост | ЭУИ | Аксессуары | VALENA LIFE/ALLURE электроустановочное оборудование | шт | 765 | 132.3371 | 79.4023
753416 | 753416 | VLN-l БЕЛ Розетка 2К с/штор | ЭУИ | Механизмы | VALENA LIFE/ALLURE электроустановочное оборудование | шт | 1551 | 275.8377 | 165.5026
752936 | 752936 | VLN-a АНТ Перекл с подсветкой | ЭУИ | Механизмы | VALENA LIFE/ALLURE электроустановочное оборудование | шт | 314 | 902.9179 | 541.7507
754999 | 754999 | VLN-a ЖЕМ Роз 2хUSB зарядка | ЭУИ | Механизмы | VALENA LIFE/ALLURE электроустановочное оборудование | шт | 105 | 2551.2312 | 1530.7387
754313 | 754313 | VLN-a СЛК Рамка 3-пост | ЭУИ | Аксессуары | VALENA LIFE/ALLURE электроустановочное оборудование | шт | 536 | 435.0198 | 261.0119
752562 | 752562 | VLN-l СЛК Диммер к. RL,CFL,LED | ЭУИ | Механизмы | VALENA LIFE/ALLURE электроустановочное оборудование | шт | 43 | 3768.3205 | 2260.9923
754182 | 754182 | VLN-l Светлое дерево Рамка 2П | ЭУИ | Аксессуары | VALENA LIFE/ALLURE электроустановочное оборудование | шт | 321 | 525.2434 | 315.146
755023 | 755023 | VLN-a СтальП Клав выкл.2-кл | ЭУИ | Аксессуары | VALENA LIFE/ALLURE электроустановочное оборудование | шт | 98 | 2507.922 | 1504.7532
752909 | 752909 | VLN-a АЛЮ Перекл 2кл с подсвет | ЭУИ | Механизмы | VALENA LIFE/ALLURE электроустановочное оборудование | шт | 99 | 2318.18 | 1390.908
754997 | 754997 | VLN-a АЛЮ Роз 2хUSB зарядка | ЭУИ | Механизмы | VALENA LIFE/ALLURE электроустановочное оборудование | шт | 91 | 2624.6868 | 1574.8121
753027 | 753027 | VLN Розетка 2х2К+З | ЭУИ | Механизмы | VALENA LIFE/ALLURE электроустановочное оборудование | шт | 199 | 875.1843 | 525.1106
754461 | 754461 | VLN-a Орех Рамка 1-пост | ЭУИ | Аксессуары | VALENA LIFE/ALLURE электроустановочное оборудование | шт | 92 | 818.8024 | 491.2815
754403 | 754403 | VLN-a Матовый черный Рамка 3П | ЭУИ | Аксессуары | VALENA LIFE/ALLURE электроустановочное оборудование | шт | 97 | 2122.5 | 1273.5
754405 | 754405 | VLN-a Матовый черный Рамка 5П | ЭУИ | Аксессуары | VALENA LIFE/ALLURE электроустановочное оборудование | шт | 129 | 1794.287 | 1076.5722
754285 | 754285 | VLN-a Полир. сталь Рамка 5П | ЭУИ | Аксессуары | VALENA LIFE/ALLURE электроустановочное оборудование | шт | 20 | 7361.249 | 4416.7494
754142 | 754142 | VLN-l ЖЕМ Рамка 2-пост | ЭУИ | Аксессуары | VALENA LIFE/ALLURE электроустановочное оборудование | шт | 454 | 498.3235 | 298.9941
752502 | 752502 | VLN-l СЛК Выкл 2-полюсный 16АХ | ЭУИ | Механизмы | VALENA LIFE/ALLURE электроустановочное оборудование | шт | 145 | 508.32 | 304.992
752906 | 752906 | VLN-a АЛЮ Перекл | ЭУИ | Механизмы | VALENA LIFE/ALLURE электроустановочное оборудование | шт | 443 | 486.8541 | 292.1125
753626 | 753626 | VLN-l АЛЮ Роз 2-я 2К+З с/шт | ЭУИ | Механизмы | VALENA LIFE/ALLURE электроустановочное оборудование | шт | 190 | 1106.104 | 663.6624
755022 | 755022 | VLN-l АЛЮ Клав Выкл 2-клавишн. | ЭУИ | Аксессуары | VALENA LIFE/ALLURE электроустановочное оборудование | шт | 623 | 328.6398 | 197.1839
754415 | 754415 | VLN-a ЖЕМ Рамка 5-пост | ЭУИ | Аксессуары | VALENA LIFE/ALLURE электроустановочное оборудование | шт | 90 | 1739.8679 | 1043.9207
754304 | 754304 | VLN-a БЕЛ Рамка 4-пост | ЭУИ | Аксессуары | VALENA LIFE/ALLURE электроустановочное оборудование | шт | 420 | 752.0684 | 451.241
754145 | 754145 | VLN-l ЖЕМ Рамка 5-пост | ЭУИ | Аксессуары | VALENA LIFE/ALLURE электроустановочное оборудование | шт | 104 | 1958.4218 | 1175.0531
754211 | 754211 | VLN-l АЛЮ Коробка нкл.монтж 1п | ЭУИ | Аксессуары | VALENA LIFE/ALLURE электроустановочное оборудование | шт | 120 | 1728.8415 | 1037.3049
753460 | 753460 | VLN-l БЕЛ Розет TV окон.шлейф | ЭУИ | Механизмы | VALENA LIFE/ALLURE электроустановочное оборудование | шт | 158 | 972.29 | 583.374
752901 | 752901 | VLN-a АЛЮ Выкл | ЭУИ | Механизмы | VALENA LIFE/ALLURE электроустановочное оборудование | шт | 450 | 443.4068 | 266.0441
754155 | 754155 | VLN-l Сталь Рамка 5-пост | ЭУИ | Аксессуары | VALENA LIFE/ALLURE электроустановочное оборудование | шт | 161 | 874.4817 | 524.689
753981 | 753981 | VLN-a АНТ Роз TV прох шлейф | ЭУИ | Механизмы | VALENA LIFE/ALLURE электроустановочное оборудование | шт | 235 | 838.429 | 503.0574
754173 | 754173 | VLN-l Темное дерево Рамка 3П | ЭУИ | Аксессуары | VALENA LIFE/ALLURE электроустановочное оборудование | шт | 209 | 627.8884 | 376.733
753960 | 753960 | VLN-a АЛЮ Розет TV окон.шлейф | ЭУИ | Механизмы | VALENA LIFE/ALLURE электроустановочное оборудование | шт | 235 | 972.2038 | 583.3223
753005 | 753005 | VLN-a Рзк 2К+З/USB C БЕЛ | ЭУИ | Механизмы | VALENA LIFE/ALLURE электроустановочное оборудование | шт | 26 | 2713.8828 | 1628.3297
755032 | 755032 | VLN-l АЛЮ Клав Выкл 3-клавишн. | ЭУИ | Аксессуары | VALENA LIFE/ALLURE электроустановочное оборудование | шт | 155 | 821.27 | 492.762
754354 | 754354 | VLN-a Нарцисс золото Рамка 4П | ЭУИ | Аксессуары | VALENA LIFE/ALLURE электроустановочное оборудование | шт | 117 | 1099.5707 | 659.7424
754283 | 754283 | VLN-a Полир. сталь Рамка 3П | ЭУИ | Аксессуары | VALENA LIFE/ALLURE электроустановочное оборудование | шт | 30 | 2412.858 | 1447.7148
753210 | 753210 | VLN СЛК Роз 2К+З/USB | ЭУИ | Механизмы | VALENA LIFE/ALLURE электроустановочное оборудование | шт | 69 | 2711.537 | 1626.9222
752243 | 752243 | VLN-l СЛК Адаптер 50х50 | ЭУИ | Аксессуары | VALENA LIFE/ALLURE электроустановочное оборудование | шт | 337 | 550.7778 | 330.4667
755543 | 755543 | VLN-a Белое стекло Рамка 3П | ЭУИ | Аксессуары | VALENA LIFE/ALLURE электроустановочное оборудование | шт | 9 | 3554.65 | 2132.79
753078 | 753078 | VLN Розетка аудио 2х | ЭУИ | Механизмы | VALENA LIFE/ALLURE электроустановочное оборудование | шт | 251 | 720.2882 | 432.1729
755000 | 755000 | VLN-l БЕЛ Клав Выкл | ЭУИ | Аксессуары | VALENA LIFE/ALLURE электроустановочное оборудование | шт | 4374 | 33.3022 | 19.9813
753067 | 753067 | VLN Розетка TV прох "шлейф" | ЭУИ | Механизмы | VALENA LIFE/ALLURE электроустановочное оборудование | шт | 222 | 818.1778 | 490.9067
755029 | 755029 | VLN-a ЖЕМ Клав Выкл 2-клав. | ЭУИ | Аксессуары | VALENA LIFE/ALLURE электроустановочное оборудование | шт | 354 | 477.2227 | 286.3336
753924 | 753924 | VLN-a АЛЮ Роз 2К+З с/шт,винт. | ЭУИ | Механизмы | VALENA LIFE/ALLURE электроустановочное оборудование | шт | 338 | 481.0571 | 288.6342
754732 | 754732 | VLN-l АЛЮ Накл вывода кабеля | ЭУИ | Аксессуары | VALENA LIFE/ALLURE электроустановочное оборудование | шт | 122 | 273.75 | 164.25
754284 | 754284 | VLN-a Полир. сталь Рамка 4П | ЭУИ | Аксессуары | VALENA LIFE/ALLURE электроустановочное оборудование | шт | 20 | 4253.165 | 2551.899
754153 | 754153 | VLN-l Сталь Рамка 3-пост | ЭУИ | Аксессуары | VALENA LIFE/ALLURE электроустановочное оборудование | шт | 200 | 625.3875 | 375.2325
753335 | 753335 | VLN-l Рзк 2К+З/USB C АЛЮ | ЭУИ | Механизмы | VALENA LIFE/ALLURE электроустановочное оборудование | шт | 33 | 4594.7718 | 2756.8631
754765 | 754765 | VLN-a БЕЛ Накл Розетки TV | ЭУИ | Аксессуары | VALENA LIFE/ALLURE электроустановочное оборудование | шт | 1248 | 140.4886 | 84.2931
753926 | 753926 | VLN-a АЛЮ Роз 2-я 2К+З с/штор | ЭУИ | Механизмы | VALENA LIFE/ALLURE электроустановочное оборудование | шт | 141 | 1222.946 | 733.7676
755544 | 755544 | VLN-a Белое стекло Рамка 4П | ЭУИ | Аксессуары | VALENA LIFE/ALLURE электроустановочное оборудование | шт | 6 | 5221.52 | 3132.912
753461 | 753461 | VLN-l БЕЛ Розет TV прох шлейф | ЭУИ | Механизмы | VALENA LIFE/ALLURE электроустановочное оборудование | шт | 172 | 975.1427 | 585.0856
755039 | 755039 | VLN-a ЖЕМ Клав Выкл 3-клав. | ЭУИ | Аксессуары | VALENA LIFE/ALLURE электроустановочное оборудование | шт | 123 | 821.27 | 492.762
755327 | 755327 | VLN-a АЛЮ Нкл термост тепл.пол | ЭУИ | Аксессуары | VALENA LIFE/ALLURE электроустановочное оборудование | шт | 66 | 855.9339 | 513.5603
753761 | 753761 | VLN-a БЕЛ Розет TV прох шлейф | ЭУИ | Механизмы | VALENA LIFE/ALLURE электроустановочное оборудование | шт | 185 | 898.4354 | 539.0612
755346 | 755346 | Vln-a СЛК Зарядка USB C-C | ЭУИ | Механизмы | VALENA LIFE/ALLURE электроустановочное оборудование | шт | 60 | 2506.092 | 1503.6552
752662 | 752662 | VLN-l АЛЮ Диммер к. RL,CFL,LED | ЭУИ | Механизмы | VALENA LIFE/ALLURE электроустановочное оборудование | шт | 14 | 6261.9699 | 3757.1819
753838 | 753838 | VLN-a СЛК Розетка RJ11 | ЭУИ | Механизмы | VALENA LIFE/ALLURE электроустановочное оборудование | шт | 262 | 620.1638 | 372.0983
752601 | 752601 | VLN-l АЛЮ Выкл | ЭУИ | Механизмы | VALENA LIFE/ALLURE электроустановочное оборудование | шт | 433 | 382.8725 | 229.7235
754959 | 754959 | VLN-a ЖЕМ Накл.Роз 2х2К+З | ЭУИ | Аксессуары | VALENA LIFE/ALLURE электроустановочное оборудование | шт | 137 | 547.51 | 328.506
754281 | 754281 | VLN-a Полир. сталь Рамка 1П | ЭУИ | Аксессуары | VALENA LIFE/ALLURE электроустановочное оборудование | шт | 60 | 817.922 | 490.7532
753306 | 753306 | Vln-l АЛЮ Зарядка USB A-C | ЭУИ | Механизмы | VALENA LIFE/ALLURE электроустановочное оборудование | шт | 34 | 3136.4625 | 1881.8775
754273 | 754273 | VLN-l ГРФ Рамка 3-пост | ЭУИ | Аксессуары | VALENA LIFE/ALLURE электроустановочное оборудование | шт | 199 | 795.5987 | 477.3592
754849 | 754849 | VLN-a ЖЕМ Накл Роз 2К+З крыш | ЭУИ | Аксессуары | VALENA LIFE/ALLURE электроустановочное оборудование | шт | 99 | 821.27 | 492.762
753135 | 753135 | VLN-l Рзк 2К+З/USB C БЕЛ | ЭУИ | Механизмы | VALENA LIFE/ALLURE электроустановочное оборудование | шт | 8 | 2900.3443 | 1740.2066
755412 | 755412 | VLN-l АЛЮ Накл Роз RJ11,RJ45 | ЭУИ | Аксессуары | VALENA LIFE/ALLURE электроустановочное оборудование | шт | 477 | 283.33 | 169.998
754241 | 754241 | VLN-l АЛЮ Рмк 1п для рз.2х2К+З | ЭУИ | Аксессуары | VALENA LIFE/ALLURE электроустановочное оборудование | шт | 258 | 564.4844 | 338.6906
754341 | 754341 | VLN-a Нарцисс хром Рамка 1П | ЭУИ | Аксессуары | VALENA LIFE/ALLURE электроустановочное оборудование | шт | 394 | 304.4809 | 182.6885
752610 | 752610 | VLN-l АЛЮ Выкл с подсветкой | ЭУИ | Механизмы | VALENA LIFE/ALLURE электроустановочное оборудование | шт | 127 | 899.2718 | 539.5631
752606 | 752606 | VLN-l АЛЮ Перекл | ЭУИ | Механизмы | VALENA LIFE/ALLURE электроустановочное оборудование | шт | 351 | 442.3231 | 265.3939
753561 | 753561 | VLN-l СЛК Розет TV прох шлейф | ЭУИ | Механизмы | VALENA LIFE/ALLURE электроустановочное оборудование | шт | 177 | 813.6631 | 488.1979
753936 | 753936 | VLN-a АНТ Роз 2-я 2К+З с/шт | ЭУИ | Механизмы | VALENA LIFE/ALLURE электроустановочное оборудование | шт | 103 | 1376.7189 | 826.0313
754144 | 754144 | VLN-l ЖЕМ Рамка 4-пост | ЭУИ | Аксессуары | VALENA LIFE/ALLURE электроустановочное оборудование | шт | 140 | 1030.1214 | 618.0728
753006 | 753006 | VLN-a Рзк 2К+З/USB C СЛК | ЭУИ | Механизмы | VALENA LIFE/ALLURE электроустановочное оборудование | шт | 22 | 2713.8828 | 1628.3297
753007 | 753007 | VLN-a Рзк 2К+З/USB C АЛЮ | ЭУИ | Механизмы | VALENA LIFE/ALLURE электроустановочное оборудование | шт | 20 | 3255.8818 | 1953.5291
754344 | 754344 | VLN-a Нарцисс хром Рамка 4П | ЭУИ | Аксессуары | VALENA LIFE/ALLURE электроустановочное оборудование | шт | 81 | 1207.8929 | 724.7358
754102 | 754102 | VLN-l Ампир БЕЛ Рамка 2-пост | ЭУИ | Аксессуары | VALENA LIFE/ALLURE электроустановочное оборудование | шт | 154 | 433.983 | 260.3898
752403 | 752403 | VLN-l БЕЛ Выкл 3-Клв | ЭУИ | Механизмы | VALENA LIFE/ALLURE электроустановочное оборудование | шт | 97 | 1158.71 | 695.226
753207 | 753207 | Vln-l СЛК Зарядка USB C-C | ЭУИ | Механизмы | VALENA LIFE/ALLURE электроустановочное оборудование | шт | 49 | 2639.6002 | 1583.7601
754950 | 754950 | VLN-l БЕЛ Накл.Роз 2х2К+З | ЭУИ | Аксессуары | VALENA LIFE/ALLURE электроустановочное оборудование | шт | 1092 | 119.0379 | 71.4227
753760 | 753760 | VLN-a БЕЛ Розет TV окон.шлейф | ЭУИ | Механизмы | VALENA LIFE/ALLURE электроустановочное оборудование | шт | 190 | 760.2373 | 456.1424
754343 | 754343 | VLN-a Нарцисс хром Рамка 3П | ЭУИ | Аксессуары | VALENA LIFE/ALLURE электроустановочное оборудование | шт | 96 | 927.1121 | 556.2673
753660 | 753660 | VLN-l АЛЮ Розет TV окон.шлейф | ЭУИ | Механизмы | VALENA LIFE/ALLURE электроустановочное оборудование | шт | 133 | 974.6374 | 584.7824
753564 | 753564 | VLN-l СЛК Роз TV-SAT звезда 1к | ЭУИ | Механизмы | VALENA LIFE/ALLURE электроустановочное оборудование | шт | 128 | 1021.3197 | 612.7918
754282 | 754282 | VLN-a Полир. сталь Рамка 2П | ЭУИ | Аксессуары | VALENA LIFE/ALLURE электроустановочное оборудование | шт | 30 | 1554.042 | 932.4252
752962 | 752962 | VLN-a АЛЮ Диммер к. RL,CFL,LED | ЭУИ | Механизмы | VALENA LIFE/ALLURE электроустановочное оборудование | шт | 21 | 3967.257 | 2380.3542
754174 | 754174 | VLN-l Темное дерево Рамка 4П | ЭУИ | Аксессуары | VALENA LIFE/ALLURE электроустановочное оборудование | шт | 123 | 728.0219 | 436.8131
754135 | 754135 | VLN-l АЛЮ Рамка 5-пост | ЭУИ | Аксессуары | VALENA LIFE/ALLURE электроустановочное оборудование | шт | 86 | 1363.2203 | 817.9322
754465 | 754465 | VLN-a Орех Рамка 5-пост | ЭУИ | Аксессуары | VALENA LIFE/ALLURE электроустановочное оборудование | шт | 10 | 4307.2133 | 2584.328
756305 | 756305 | VLN-l АНТ Выкл 2-Клв | ЭУИ | Механизмы | VALENA LIFE/ALLURE электроустановочное оборудование | шт | 207 | 640.1212 | 384.0727
754425 | 754425 | VLN-a Зеркало Рамка 5-пост | ЭУИ | Аксессуары | VALENA LIFE/ALLURE электроустановочное оборудование | шт | 11 | 3862.4787 | 2317.4872
754312 | 754312 | VLN-a СЛК Рамка 2-пост | ЭУИ | Аксессуары | VALENA LIFE/ALLURE электроустановочное оборудование | шт | 0 | 109.49 | 65.694
753560 | 753560 | VLN-l СЛК Розет TV окон.шлейф | ЭУИ | Механизмы | VALENA LIFE/ALLURE электроустановочное оборудование | шт | 119 | 1172.5577 | 703.5346
755001 | 755001 | VLN-l СЛК Клав Выкл | ЭУИ | Аксессуары | VALENA LIFE/ALLURE электроустановочное оборудование | шт | 779 | 97.0749 | 58.2449
754958 | 754958 | VLN-a АНТ Накл.Роз 2х2К+З | ЭУИ | Аксессуары | VALENA LIFE/ALLURE электроустановочное оборудование | шт | 124 | 547.51 | 328.506
754175 | 754175 | VLN-l Темное дерево Рамка 5П | ЭУИ | Аксессуары | VALENA LIFE/ALLURE электроустановочное оборудование | шт | 61 | 1372.1197 | 823.2718
754172 | 754172 | VLN-l Темное дерево Рамка 2П | ЭУИ | Аксессуары | VALENA LIFE/ALLURE электроустановочное оборудование | шт | 154 | 540.5513 | 324.3308
754152 | 754152 | VLN-l Сталь Рамка 2-пост | ЭУИ | Аксессуары | VALENA LIFE/ALLURE электроустановочное оборудование | шт | 146 | 545.6909 | 327.4145
752510 | 752510 | VLN-l СЛК Выкл с подсветкой | ЭУИ | Механизмы | VALENA LIFE/ALLURE электроустановочное оборудование | шт | 176 | 704.6598 | 422.7959
752374 | 752374 | VLN-l АЛЮ Свет-к c датчик движ | ЭУИ | Механизмы | VALENA LIFE/ALLURE электроустановочное оборудование | шт | 4 | 8163.2571 | 4897.9543
754981 | 754981 | VLN-a ОРНЖ Розет 2К+З с/штор | ЭУИ | Механизмы | VALENA LIFE/ALLURE электроустановочное оборудование | шт | 258 | 368.7494 | 221.2496
755087 | 755087 | VLN-a АЛЮ Накл.выкл.с индик | ЭУИ | Аксессуары | VALENA LIFE/ALLURE электроустановочное оборудование | шт | 307 | 355.89 | 213.534
752862 | 752862 | VLN-a СЛК Диммер к. RL,CFL,LED | ЭУИ | Механизмы | VALENA LIFE/ALLURE электроустановочное оборудование | шт | 19 | 4364.2268 | 2618.5361
752918 | 752918 | VLN-a АНТ Перекл 2-Клв | ЭУИ | Механизмы | VALENA LIFE/ALLURE электроустановочное оборудование | шт | 12 | 688.9321 | 413.3592
752607 | 752607 | VLN-l АЛЮ Перекл промеж | ЭУИ | Механизмы | VALENA LIFE/ALLURE электроустановочное оборудование | шт | 84 | 963.5526 | 578.1316
754084 | 754084 | VLN-l Лайм Рамка 4-пост | ЭУИ | Аксессуары | VALENA LIFE/ALLURE электроустановочное оборудование | шт | 240 | 463.4429 | 278.0657
753235 | 753235 | VLN-l Рзк 2К+З/USB C СЛК | ЭУИ | Механизмы | VALENA LIFE/ALLURE электроустановочное оборудование | шт | 16 | 3816.9854 | 2290.1912
754769 | 754769 | VLN-a ЖЕМ Накл Розетки TV | ЭУИ | Аксессуары | VALENA LIFE/ALLURE электроустановочное оборудование | шт | 299 | 376.687 | 226.0122
752701 | 752701 | VLN-a БЕЛ Выкл | ЭУИ | Механизмы | VALENA LIFE/ALLURE электроустановочное оборудование | шт | 40 | 381.2267 | 228.736
755123 | 755123 | VLN-a Черная сталь Клав Выкл.2-кл | ЭУИ | Аксессуары | VALENA LIFE/ALLURE электроустановочное оборудование | шт | 49 | 2154.7469 | 1292.8481
755329 | 755329 | VLN-a ЖЕМ Накл.терм.т.пола | ЭУИ | Аксессуары | VALENA LIFE/ALLURE электроустановочное оборудование | шт | 53 | 653.811 | 392.2866
752915 | 752915 | VLN-a АНТ Выкл 2-Клв | ЭУИ | Механизмы | VALENA LIFE/ALLURE электроустановочное оборудование | шт | 248 | 692.8673 | 415.7204
754163 | 754163 | VLN-l МЕДЬ Рамка 3-пост | ЭУИ | Аксессуары | VALENA LIFE/ALLURE электроустановочное оборудование | шт | 92 | 754.7108 | 452.8265
753462 | 753462 | VLN-l БЕЛ Розетка TV-SAT конеч | ЭУИ | Механизмы | VALENA LIFE/ALLURE электроустановочное оборудование | шт | 92 | 1086.3625 | 651.8175
753558 | 753558 | VLN-l СЛК Роз TV-SAT звезда 2к | ЭУИ | Механизмы | VALENA LIFE/ALLURE электроустановочное оборудование | шт | 141 | 730.6725 | 438.4035
754393 | 754393 | VLN-a Алюминий Рамка 3-пост | ЭУИ | Аксессуары | VALENA LIFE/ALLURE электроустановочное оборудование | шт | 44 | 1400.9548 | 840.5729
754355 | 754355 | VLN-a Нарцисс золото Рамка 5П | ЭУИ | Аксессуары | VALENA LIFE/ALLURE электроустановочное оборудование | шт | 13 | 2479.3032 | 1487.5819
755541 | 755541 | VLN-a Белое стекло Рамка 1П | ЭУИ | Аксессуары | VALENA LIFE/ALLURE электроустановочное оборудование | шт | 11 | 1639.5371 | 983.7223
754183 | 754183 | VLN-l Светлое дерево Рамка 3П | ЭУИ | Аксессуары | VALENA LIFE/ALLURE электроустановочное оборудование | шт | 99 | 724.5145 | 434.7087
754184 | 754184 | VLN-l Светлое дерево Рамка 4П | ЭУИ | Аксессуары | VALENA LIFE/ALLURE электроустановочное оборудование | шт | 75 | 978.0073 | 586.8044
754101 | 754101 | VLN-l Ампир БЕЛ Рамка 1-пост | ЭУИ | Аксессуары | VALENA LIFE/ALLURE электроустановочное оборудование | шт | 273 | 176.7348 | 106.0409
752926 | 752926 | VLN-a АЛЮ Перекл с подсветкой | ЭУИ | Механизмы | VALENA LIFE/ALLURE электроустановочное оборудование | шт | 96 | 984.9371 | 590.9623
753039 | 753039 | VLN Розетка 2х RJ11 | ЭУИ | Механизмы | VALENA LIFE/ALLURE электроустановочное оборудование | шт | 95 | 1011.2674 | 606.7605
753438 | 753438 | VLN-l БЕЛ Розетка RJ11 | ЭУИ | Механизмы | VALENA LIFE/ALLURE электроустановочное оборудование | шт | 80 | 590.5648 | 354.3389
754952 | 754952 | VLN-l АЛЮ Накл.Роз 2х2К+З | ЭУИ | Аксессуары | VALENA LIFE/ALLURE электроустановочное оборудование | шт | 204 | 458.6391 | 275.1835
753951 | 753951 | VLN-a АЛЮ Розет TV "звезда" | ЭУИ | Механизмы | VALENA LIFE/ALLURE электроустановочное оборудование | шт | 165 | 569.3612 | 341.6167
756360 | 756360 | VLN-l АНТ Диммер поворотн. | ЭУИ | Механизмы | VALENA LIFE/ALLURE электроустановочное оборудование | шт | 19 | 4674.8908 | 2804.9345
754162 | 754162 | VLN-l МЕДЬ Рамка 2-пост | ЭУИ | Аксессуары | VALENA LIFE/ALLURE электроустановочное оборудование | шт | 160 | 411.5774 | 246.9464
754361 | 754361 | VLN-a Флора Рамка 1-пост | ЭУИ | Аксессуары | VALENA LIFE/ALLURE электроустановочное оборудование | шт | 255 | 245.1284 | 147.077
755228 | 755228 | VLN-а АНТ Клав выкл.2-кл.подсв | ЭУИ | Аксессуары | VALENA LIFE/ALLURE электроустановочное оборудование | шт | 137 | 678.2361 | 406.9416
755021 | 755021 | VLN-l СЛК Клав Выкл 2-клавишн. | ЭУИ | Аксессуары | VALENA LIFE/ALLURE электроустановочное оборудование | шт | 621 | 105.0811 | 63.0486
755162 | 755162 | VLN-l АЛЮ Клав Выкл карточного | ЭУИ | Аксессуары | VALENA LIFE/ALLURE электроустановочное оборудование | шт | 59 | 290.72 | 174.432
753307 | 753307 | Vln-l АЛЮ Зарядка USB C-C | ЭУИ | Механизмы | VALENA LIFE/ALLURE электроустановочное оборудование | шт | 25 | 3613.5671 | 2168.1403
754972 | 754972 | VLN-l АЛЮ Накл Роз 2К | ЭУИ | Аксессуары | VALENA LIFE/ALLURE электроустановочное оборудование | шт | 301 | 273.75 | 164.25
754977 | 754977 | VLN-a АЛЮ Накл Роз 2К | ЭУИ | Аксессуары | VALENA LIFE/ALLURE электроустановочное оборудование | шт | 163 | 273.75 | 164.25
754454 | 754454 | VLN-a Кожа Рамка 4-пост | ЭУИ | Аксессуары | VALENA LIFE/ALLURE электроустановочное оборудование | шт | 9 | 3300.9853 | 1980.5912
755411 | 755411 | VLN-l СЛК Накл Роз RJ11,RJ45 | ЭУИ | Аксессуары | VALENA LIFE/ALLURE электроустановочное оборудование | шт | 1561 | 53.54 | 32.124
753090 | 753090 | VLN Розет TV "звезда" F-type | ЭУИ | Механизмы | VALENA LIFE/ALLURE электроустановочное оборудование | шт | 240 | 350.7178 | 210.4307
754221 | 754221 | VLN-l БЕЛ Рмк 1п для рз.2х2К+З | ЭУИ | Аксессуары | VALENA LIFE/ALLURE электроустановочное оборудование | шт | 319 | 230.4606 | 138.2764
752908 | 752908 | VLN-a АЛЮ Перекл 2-Клв | ЭУИ | Механизмы | VALENA LIFE/ALLURE электроустановочное оборудование | шт | 91 | 822.8042 | 493.6825
754165 | 754165 | VLN-l МЕДЬ Рамка 5-пост | ЭУИ | Аксессуары | VALENA LIFE/ALLURE электроустановочное оборудование | шт | 40 | 1409.873 | 845.9238
756892 | 756892 | VLN-l АНТ Накл диммера кноп | ЭУИ | Аксессуары | VALENA LIFE/ALLURE электроустановочное оборудование | шт | 106 | 492.76 | 295.656
756316 | 756316 | VLN-l АНТ Перекл | ЭУИ | Механизмы | VALENA LIFE/ALLURE электроустановочное оборудование | шт | 210 | 387.316 | 232.3896
752048 | 752048 | VLN-a АНТ Накл диммера повор | ЭУИ | Аксессуары | VALENA LIFE/ALLURE электроустановочное оборудование | шт | 100 | 796.1568 | 477.6941
755229 | 755229 | VLN-а ЖЕМ Клав выкл.2-кл.подсв | ЭУИ | Аксессуары | VALENA LIFE/ALLURE электроустановочное оборудование | шт | 72 | 821.27 | 492.762
752029 | 752029 | VLN Выкл для жалюзи | ЭУИ | Механизмы | VALENA LIFE/ALLURE электроустановочное оборудование | шт | 23 | 1067.64 | 640.584
754955 | 754955 | VLN-a БЕЛ Накл.Роз 2х2К+З | ЭУИ | Аксессуары | VALENA LIFE/ALLURE электроустановочное оборудование | шт | 240 | 219 | 131.4
752049 | 752049 | VLN-a ЖЕМ Накл диммера повор | ЭУИ | Аксессуары | VALENA LIFE/ALLURE электроустановочное оборудование | шт | 55 | 821.27 | 492.762
754424 | 754424 | VLN-a Зеркало Рамка 4-пост | ЭУИ | Аксессуары | VALENA LIFE/ALLURE электроустановочное оборудование | шт | 10 | 2656.4827 | 1593.8896
754766 | 754766 | VLN-a СЛК Накл Розетки TV | ЭУИ | Аксессуары | VALENA LIFE/ALLURE электроустановочное оборудование | шт | 640 | 116.3272 | 69.7963
754455 | 754455 | VLN-a Кожа Рамка 5-пост | ЭУИ | Аксессуары | VALENA LIFE/ALLURE электроустановочное оборудование | шт | 11 | 2375.5427 | 1425.3256
754762 | 754762 | VLN-l АЛЮ Накл Розетки TV | ЭУИ | Аксессуары | VALENA LIFE/ALLURE электроустановочное оборудование | шт | 268 | 286.9163 | 172.1498
755086 | 755086 | VLN-a СЛК Накл.выкл.с индик | ЭУИ | Аксессуары | VALENA LIFE/ALLURE электроустановочное оборудование | шт | 394 | 137 | 82.2
756832 | 756832 | VLN-l АНТ Накл Роз TV+RJ45 | ЭУИ | Аксессуары | VALENA LIFE/ALLURE электроустановочное оборудование | шт | 110 | 297.17 | 178.302
754839 | 754839 | VLN-a ЖЕМ Накл Роз TV+RJ45 | ЭУИ | Аксессуары | VALENA LIFE/ALLURE электроустановочное оборудование | шт | 57 | 297.17 | 178.302
753057 | 753057 | VLN Розет TV-SAT звезда 1-каб | ЭУИ | Механизмы | VALENA LIFE/ALLURE электроустановочное оборудование | шт | 47 | 1438.6402 | 863.1841
755002 | 755002 | VLN-l АЛЮ Клав Выкл | ЭУИ | Аксессуары | VALENA LIFE/ALLURE электроустановочное оборудование | шт | 405 | 136.3124 | 81.7875
752503 | 752503 | VLN-l СЛК Выкл 3-Клв | ЭУИ | Механизмы | VALENA LIFE/ALLURE электроустановочное оборудование | шт | 41 | 1716.6 | 1029.96
755225 | 755225 | VLN-а БЕЛ Клав выкл.2-кл.подсв | ЭУИ | Аксессуары | VALENA LIFE/ALLURE электроустановочное оборудование | шт | 155 | 302.5392 | 181.5235
754094 | 754094 | VLN-l Лазурь Рамка 4-пост | ЭУИ | Аксессуары | VALENA LIFE/ALLURE электроустановочное оборудование | шт | 183 | 369.8359 | 221.9016
755009 | 755009 | VLN-a ЖЕМ Клав Выкл | ЭУИ | Аксессуары | VALENA LIFE/ALLURE электроустановочное оборудование | шт | 274 | 248.7573 | 149.2544
754072 | 754072 | VLN-l Терракота Рамка 2-пост | ЭУИ | Аксессуары | VALENA LIFE/ALLURE электроустановочное оборудование | шт | 146 | 421.248 | 252.7488
755027 | 755027 | VLN-a АЛЮ Клав Выкл 2-клавишн. | ЭУИ | Аксессуары | VALENA LIFE/ALLURE электроустановочное оборудование | шт | 110 | 568.86 | 341.316
755227 | 755227 | VLN-а АЛЮ Клав выкл.2-кл.подсв | ЭУИ | Аксессуары | VALENA LIFE/ALLURE электроустановочное оборудование | шт | 111 | 601.1921 | 360.7152
756308 | 756308 | VLN-l АНТ Перекл 2-Клв | ЭУИ | Механизмы | VALENA LIFE/ALLURE электроустановочное оборудование | шт | 96 | 691.1446 | 414.6868
753738 | 753738 | VLN-a БЕЛ Розетка RJ11 | ЭУИ | Механизмы | VALENA LIFE/ALLURE электроустановочное оборудование | шт | 147 | 450.4789 | 270.2873
754832 | 754832 | VLN-l АЛЮ Накл Роз TV+RJ45 | ЭУИ | Аксессуары | VALENA LIFE/ALLURE электроустановочное оборудование | шт | 120 | 297.17 | 178.302
752067 | 752067 | VLN Диммер кнопочный 0-10В | ЭУИ | Механизмы | VALENA LIFE/ALLURE электроустановочное оборудование | шт | 4 | 4531.4827 | 2718.8896
756882 | 756882 | VLN-l АНТ Накл диммера повор | ЭУИ | Аксессуары | VALENA LIFE/ALLURE электроустановочное оборудование | шт | 113 | 561.9533 | 337.172
755008 | 755008 | VLN-a АНТ Клав Выкл | ЭУИ | Аксессуары | VALENA LIFE/ALLURE электроустановочное оборудование | шт | 165 | 273.75 | 164.25
755419 | 755419 | VLN-a ЖЕМ Накл Роз RJ11,RJ45 | ЭУИ | Аксессуары | VALENA LIFE/ALLURE электроустановочное оборудование | шт | 163 | 283.33 | 169.998
753860 | 753860 | VLN-a СЛК Розет TV окон.шлейф | ЭУИ | Механизмы | VALENA LIFE/ALLURE электроустановочное оборудование | шт | 94 | 621.4524 | 372.8715
755030 | 755030 | VLN-l БЕЛ Клав Выкл 3-клавишн. | ЭУИ | Аксессуары | VALENA LIFE/ALLURE электроустановочное оборудование | шт | 185 | 264.6688 | 158.8013
753651 | 753651 | VLN-l АЛЮ Розетка TV "звезда" | ЭУИ | Механизмы | VALENA LIFE/ALLURE электроустановочное оборудование | шт | 7 | 529.42 | 317.652
755088 | 755088 | VLN-a АНТ Накл.выкл.с индик | ЭУИ | Аксессуары | VALENA LIFE/ALLURE электроустановочное оборудование | шт | 143 | 355.89 | 213.534
753948 | 753948 | VLN-a АНТ Розетка RJ11 | ЭУИ | Механизмы | VALENA LIFE/ALLURE электроустановочное оборудование | шт | 125 | 471.6495 | 282.9897
754231 | 754231 | VLN-l СЛК Рмк 1п для рз.2х2К+З | ЭУИ | Аксессуары | VALENA LIFE/ALLURE электроустановочное оборудование | шт | 311 | 173.9706 | 104.3824
754761 | 754761 | VLN-l СЛК Накл Розетки TV | ЭУИ | Аксессуары | VALENA LIFE/ALLURE электроустановочное оборудование | шт | 617 | 90.4048 | 54.2429
753638 | 753638 | VLN-l АЛЮ Розетка RJ11 | ЭУИ | Механизмы | VALENA LIFE/ALLURE электроустановочное оборудование | шт | 78 | 752.9995 | 451.7997
755377 | 755377 | VLN-a АЛЮ Накл аудио роз 2х | ЭУИ | Аксессуары | VALENA LIFE/ALLURE электроустановочное оборудование | шт | 127 | 410.63 | 246.378
754351 | 754351 | VLN-a Нарцисс золото Рамка 1П | ЭУИ | Аксессуары | VALENA LIFE/ALLURE электроустановочное оборудование | шт | 84 | 410.6343 | 246.3806
755429 | 755429 | VLN-a ЖЕМ Накл рз2х RJ11,RJ45 | ЭУИ | Аксессуары | VALENA LIFE/ALLURE электроустановочное оборудование | шт | 147 | 283.33 | 169.998
753971 | 753971 | VLN-a АНТ Розет TV "звезда" | ЭУИ | Механизмы | VALENA LIFE/ALLURE электроустановочное оборудование | шт | 81 | 712.2778 | 427.3667
755362 | 755362 | VLN-l АЛЮ Накл аудио роз | ЭУИ | Аксессуары | VALENA LIFE/ALLURE электроустановочное оборудование | шт | 43 | 410.63 | 246.378
754768 | 754768 | VLN-a АНТ Накл Розетки TV | ЭУИ | Аксессуары | VALENA LIFE/ALLURE электроустановочное оборудование | шт | 137 | 410.63 | 246.378
753758 | 753758 | VLN-a БЕЛ Роз TV-SAT звезда 2к | ЭУИ | Механизмы | VALENA LIFE/ALLURE электроустановочное оборудование | шт | 47 | 1164.8987 | 698.9392
752082 | 752082 | VLN Выкл беспров. 2к | ЭУИ | Механизмы | VALENA LIFE/ALLURE электроустановочное оборудование | шт | 12 | 3192.4405 | 1915.4643
753970 | 753970 | VLN-a АНТ Роз TV окон.шлейф | ЭУИ | Механизмы | VALENA LIFE/ALLURE электроустановочное оборудование | шт | 65 | 838.3983 | 503.039
753058 | 753058 | VLN Розет TV-SAT звезда 2-каб | ЭУИ | Механизмы | VALENA LIFE/ALLURE электроустановочное оборудование | шт | 70 | 776.1417 | 465.685
754464 | 754464 | VLN-a Орех Рамка 4-пост | ЭУИ | Аксессуары | VALENA LIFE/ALLURE электроустановочное оборудование | шт | 6 | 3107.7211 | 1864.6327
754151 | 754151 | VLN-l Сталь Рамка 1-пост | ЭУИ | Аксессуары | VALENA LIFE/ALLURE электроустановочное оборудование | шт | 108 | 318.4158 | 191.0495
753458 | 753458 | VLN-l БЕЛ Роз TV-SAT звезда 2к | ЭУИ | Механизмы | VALENA LIFE/ALLURE электроустановочное оборудование | шт | 47 | 1176.8647 | 706.1188
755102 | 755102 | VLN-l АЛЮ Клав выкл. с подсвет | ЭУИ | Аксессуары | VALENA LIFE/ALLURE электроустановочное оборудование | шт | 101 | 337.0513 | 202.2308
752032 | 752032 | VLN Выкл освещ/вент | ЭУИ | Механизмы | VALENA LIFE/ALLURE электроустановочное оборудование | шт | 5 | 2619.417 | 1571.6502
755523 | 755523 | VLN-a Дворцов мрамор Рамка 3П | ЭУИ | Аксессуары | VALENA LIFE/ALLURE электроустановочное оборудование | шт | 7 | 900.5628 | 540.3377
754046 | 754046 | VLN-l СЛК Рамка 5м | ЭУИ | Аксессуары | VALENA LIFE/ALLURE электроустановочное оборудование | шт | 87 | 416.27 | 249.762
755226 | 755226 | VLN-а СЛК Клав выкл.2-кл.подсв | ЭУИ | Аксессуары | VALENA LIFE/ALLURE электроустановочное оборудование | шт | 106 | 317.9073 | 190.7444
754453 | 754453 | VLN-a Кожа Рамка 3-пост | ЭУИ | Аксессуары | VALENA LIFE/ALLURE электроустановочное оборудование | шт | 9 | 1926.712 | 1156.0272
755367 | 755367 | VLN-a АЛЮ Накл аудио роз | ЭУИ | Аксессуары | VALENA LIFE/ALLURE электроустановочное оборудование | шт | 53 | 410.63 | 246.378
754093 | 754093 | VLN-l Лазурь Рамка 3-пост | ЭУИ | Аксессуары | VALENA LIFE/ALLURE электроустановочное оборудование | шт | 155 | 321.4548 | 192.8729
756326 | 756326 | VLN-l АНТ Перекл с подсветкой | ЭУИ | Механизмы | VALENA LIFE/ALLURE электроустановочное оборудование | шт | 43 | 1074.6162 | 644.7697
752762 | 752762 | VLN-a БЕЛ Диммер к. RL,CFL,LED | ЭУИ | Механизмы | VALENA LIFE/ALLURE электроустановочное оборудование | шт | 6 | 5534.2296 | 3320.5378
755418 | 755418 | VLN-a АНТ Накл Роз RJ11,RJ45 | ЭУИ | Аксессуары | VALENA LIFE/ALLURE электроустановочное оборудование | шт | 159 | 283.33 | 169.998
753958 | 753958 | VLN-a АЛЮ Роз TV-SAT звезда 2к | ЭУИ | Механизмы | VALENA LIFE/ALLURE электроустановочное оборудование | шт | 35 | 1348.2825 | 808.9695
755037 | 755037 | VLN-a АЛЮ Клав Выкл 3-клавишн. | ЭУИ | Аксессуары | VALENA LIFE/ALLURE электроустановочное оборудование | шт | 36 | 821.27 | 492.762
755028 | 755028 | VLN-a АНТ Клав Выкл 2-кл. | ЭУИ | Аксессуары | VALENA LIFE/ALLURE электроустановочное оборудование | шт | 92 | 483.847 | 290.3082
754185 | 754185 | VLN-l Светлое дерево Рамка 5П | ЭУИ | Аксессуары | VALENA LIFE/ALLURE электроустановочное оборудование | шт | 20 | 2100.3469 | 1260.2082
753938 | 753938 | VLN-a АЛЮ Розетка RJ11 | ЭУИ | Механизмы | VALENA LIFE/ALLURE электроустановочное оборудование | шт | 90 | 458.2741 | 274.9644
755326 | 755326 | VLN-a СЛК Нкл термост тепл.пол | ЭУИ | Аксессуары | VALENA LIFE/ALLURE электроустановочное оборудование | шт | 100 | 401.5329 | 240.9197
754154 | 754154 | VLN-l Сталь Рамка 4-пост | ЭУИ | Аксессуары | VALENA LIFE/ALLURE электроустановочное оборудование | шт | 31 | 1115.4261 | 669.2557
754951 | 754951 | VLN-l СЛК Накл.Роз 2х2К+З | ЭУИ | Аксессуары | VALENA LIFE/ALLURE электроустановочное оборудование | шт | 290 | 149.0221 | 89.4133
754822 | 754822 | VLN-l АЛЮ Накл Роз TV-SAT | ЭУИ | Аксессуары | VALENA LIFE/ALLURE электроустановочное оборудование | шт | 140 | 333.0424 | 199.8255
755427 | 755427 | VLN-a АЛЮ Накл Роз2х RJ11,RJ45 | ЭУИ | Аксессуары | VALENA LIFE/ALLURE электроустановочное оборудование | шт | 129 | 283.33 | 169.998
755036 | 755036 | VLN-a СЛК Клав Выкл 3-клавишн. | ЭУИ | Аксессуары | VALENA LIFE/ALLURE электроустановочное оборудование | шт | 98 | 328.49 | 197.094
754113 | 754113 | VLN-l Ампир БЕЖ Рамка 3-пост | ЭУИ | Аксессуары | VALENA LIFE/ALLURE электроустановочное оборудование | шт | 45 | 470.5237 | 282.3142
754141 | 754141 | VLN-l ЖЕМ Рамка 1-пост | ЭУИ | Аксессуары | VALENA LIFE/ALLURE электроустановочное оборудование | шт | 155 | 238.2823 | 142.9694
756762 | 756762 | VLN-l АНТ Накл Розетки TV | ЭУИ | Аксессуары | VALENA LIFE/ALLURE электроустановочное оборудование | шт | 160 | 263.0355 | 157.8213
754481 | 754481 | VLN-a В.фантазия Рамка 1-пост | ЭУИ | Аксессуары | VALENA LIFE/ALLURE электроустановочное оборудование | шт | 220 | 131.395 | 78.837
754082 | 754082 | VLN-l Лайм Рамка 2-пост | ЭУИ | Аксессуары | VALENA LIFE/ALLURE электроустановочное оборудование | шт | 201 | 195.8108 | 117.4865
753031 | 753031 | VLN Розетка 2-я 2К+З с/штор | ЭУИ | Механизмы | VALENA LIFE/ALLURE электроустановочное оборудование | шт | 19 | 1263.41 | 758.046
754171 | 754171 | VLN-l Темное дерево Рамка 1П | ЭУИ | Аксессуары | VALENA LIFE/ALLURE электроустановочное оборудование | шт | 107 | 210.6224 | 126.3735
754104 | 754104 | VLN-l Ампир БЕЛ Рамка 4-пост | ЭУИ | Аксессуары | VALENA LIFE/ALLURE электроустановочное оборудование | шт | 30 | 635.2871 | 381.1723
755125 | 755125 | VLN-a БЕЛ Клав Выкл 2-полюсн. | ЭУИ | Аксессуары | VALENA LIFE/ALLURE электроустановочное оборудование | шт | 126 | 109.49 | 65.694
754881 | 754881 | VLN-l СЛК Накл диммера повор | ЭУИ | Аксессуары | VALENA LIFE/ALLURE электроустановочное оборудование | шт | 233 | 160.8243 | 96.4946
754767 | 754767 | VLN-a АЛЮ Накл Розетки TV | ЭУИ | Аксессуары | VALENA LIFE/ALLURE электроустановочное оборудование | шт | 142 | 277.6729 | 166.6037
754882 | 754882 | VLN-l АЛЮ Накл диммера повор | ЭУИ | Аксессуары | VALENA LIFE/ALLURE электроустановочное оборудование | шт | 70 | 537.9748 | 322.7849
753464 | 753464 | VLN-l БЕЛ Роз TV-SAT звезда 1к | ЭУИ | Механизмы | VALENA LIFE/ALLURE электроустановочное оборудование | шт | 20 | 1873.7638 | 1124.2583
754830 | 754830 | VLN-l БЕЛ Накл Роз TV+RJ45 | ЭУИ | Аксессуары | VALENA LIFE/ALLURE электроустановочное оборудование | шт | 389 | 95.3499 | 57.21
754838 | 754838 | VLN-a АНТ Накл Роз TV+RJ45 | ЭУИ | Аксессуары | VALENA LIFE/ALLURE электроустановочное оборудование | шт | 38 | 297.17 | 178.302
753534 | 753534 | VLN-l СЛК Вывод кабеля | ЭУИ | Механизмы | VALENA LIFE/ALLURE электроустановочное оборудование | шт | 90 | 269.2116 | 161.5269
755038 | 755038 | VLN-a АНТ Клав Выкл 3-клав. | ЭУИ | Аксессуары | VALENA LIFE/ALLURE электроустановочное оборудование | шт | 29 | 821.27 | 492.762
755089 | 755089 | VLN-a ЖЕМ Накл.выкл.с индик | ЭУИ | Аксессуары | VALENA LIFE/ALLURE электроустановочное оборудование | шт | 60 | 355.89 | 213.534
754201 | 754201 | VLN-l СЛК Коробка накл.монтж1п | ЭУИ | Аксессуары | VALENA LIFE/ALLURE электроустановочное оборудование | шт | 114 | 238.9887 | 143.3932
754345 | 754345 | VLN-a Нарцисс хром Рамка 5П | ЭУИ | Аксессуары | VALENA LIFE/ALLURE электроустановочное оборудование | шт | 14 | 1687.2522 | 1012.3513
755471 | 755471 | VLN-l СЛК Накл RJ11,RJ45 ткст | ЭУИ | Аксессуары | VALENA LIFE/ALLURE электроустановочное оборудование | шт | 415 | 82.2719 | 49.3631
754452 | 754452 | VLN-a Кожа Рамка 2-пост | ЭУИ | Аксессуары | VALENA LIFE/ALLURE электроустановочное оборудование | шт | 7 | 1644.7886 | 986.8732
755187 | 755187 | VLN-a АЛЮ Заглушка | ЭУИ | Аксессуары | VALENA LIFE/ALLURE электроустановочное оборудование | шт | 8 | 1642.53 | 985.518
755222 | 755222 | VLN-l АЛЮ Клав выкл.2-кл.подсв | ЭУИ | Аксессуары | VALENA LIFE/ALLURE электроустановочное оборудование | шт | 43 | 668.6541 | 401.1925
753663 | 753663 | VLN-l АЛЮ Розетка TV-SAT прох | ЭУИ | Механизмы | VALENA LIFE/ALLURE электроустановочное оборудование | шт | 25 | 1326.0608 | 795.6365
753538 | 753538 | VLN-l СЛК Розетка RJ11 | ЭУИ | Механизмы | VALENA LIFE/ALLURE электроустановочное оборудование | шт | 95 | 514.2768 | 308.5661
754092 | 754092 | VLN-l Лазурь Рамка 2-пост | ЭУИ | Аксессуары | VALENA LIFE/ALLURE электроустановочное оборудование | шт | 172 | 180.986 | 108.5916
755142 | 755142 | VLN-l АЛЮ Клав Выкл для жалюзи | ЭУИ | Аксессуары | VALENA LIFE/ALLURE электроустановочное оборудование | шт | 20 | 572.21 | 343.326
753578 | 753578 | VLN-l СЛК Розетка аудио 2х | ЭУИ | Механизмы | VALENA LIFE/ALLURE электроустановочное оборудование | шт | 65 | 490.8964 | 294.5378
754831 | 754831 | VLN-l СЛК Накл Роз TV+RJ45 | ЭУИ | Аксессуары | VALENA LIFE/ALLURE электроустановочное оборудование | шт | 368 | 84.3247 | 50.5948
755072 | 755072 | VLN-l АЛЮ Клав перекл. промеж | ЭУИ | Аксессуары | VALENA LIFE/ALLURE электроустановочное оборудование | шт | 120 | 118.15 | 70.89
755148 | 755148 | VLN-a АНТ Клав Выкл для жалюзи | ЭУИ | Аксессуары | VALENA LIFE/ALLURE электроустановочное оборудование | шт | 23 | 821.27 | 492.762
754095 | 754095 | VLN-l Лазурь Рамка 5-пост | ЭУИ | Аксессуары | VALENA LIFE/ALLURE электроустановочное оборудование | шт | 67 | 475.6153 | 285.3692
754423 | 754423 | VLN-a Зеркало Рамка 3-пост | ЭУИ | Аксессуары | VALENA LIFE/ALLURE электроустановочное оборудование | шт | 6 | 1780.8401 | 1068.5041
754836 | 754836 | VLN-a СЛК Накл Роз TV+RJ45 | ЭУИ | Аксессуары | VALENA LIFE/ALLURE электроустановочное оборудование | шт | 212 | 118.86 | 71.316
752088 | 752088 | VLN-a АНТ Накл диммера кноп | ЭУИ | Аксессуары | VALENA LIFE/ALLURE электроустановочное оборудование | шт | 27 | 492.76 | 295.656
752240 | 752240 | VLN-l СЛК Выкл тех. Сигнализ | ЭУИ | Механизмы | VALENA LIFE/ALLURE электроустановочное оборудование | шт | 4 | 2543.8775 | 1526.3265
754083 | 754083 | VLN-l Лайм Рамка 3-пост | ЭУИ | Аксессуары | VALENA LIFE/ALLURE электроустановочное оборудование | шт | 180 | 331.7466 | 199.048
754124 | 754124 | VLN-l Эл Грей Рамка 4-пост | ЭУИ | Аксессуары | VALENA LIFE/ALLURE электроустановочное оборудование | шт | 25 | 580.0754 | 348.0453
753053 | 753053 | VLN Розетка TV-R б/ч.ф. | ЭУИ | Механизмы | VALENA LIFE/ALLURE электроустановочное оборудование | шт | 41 | 662.4341 | 397.4605
754103 | 754103 | VLN-l Ампир БЕЛ Рамка 3-пост | ЭУИ | Аксессуары | VALENA LIFE/ALLURE электроустановочное оборудование | шт | 25 | 569.9886 | 341.9931
754161 | 754161 | VLN-l МЕДЬ Рамка 1-пост | ЭУИ | Аксессуары | VALENA LIFE/ALLURE электроустановочное оборудование | шт | 50 | 330.9864 | 198.5918
754164 | 754164 | VLN-l МЕДЬ Рамка 4-пост | ЭУИ | Аксессуары | VALENA LIFE/ALLURE электроустановочное оборудование | шт | 19 | 977.4082 | 586.4449
752045 | 752045 | VLN-a БЕЛ Накл диммера повор | ЭУИ | Аксессуары | VALENA LIFE/ALLURE электроустановочное оборудование | шт | 148 | 189.844 | 113.9064
754306 | 754306 | VLN-a БЕЛ Рамка 5м | ЭУИ | Аксессуары | VALENA LIFE/ALLURE электроустановочное оборудование | шт | 6 | 550.62 | 330.372
754982 | 754982 | VLN-a ЗЕЛ Розетка 2К+З с/штор | ЭУИ | Механизмы | VALENA LIFE/ALLURE электроустановочное оборудование | шт | 56 | 461.1451 | 276.6871
754114 | 754114 | VLN-l Ампир БЕЖ Рамка 4-пост | ЭУИ | Аксессуары | VALENA LIFE/ALLURE электроустановочное оборудование | шт | 19 | 872.0981 | 523.2589
754859 | 754859 | VLN-a ЖЕМ Накл Роз.2К+З индик | ЭУИ | Аксессуары | VALENA LIFE/ALLURE электроустановочное оборудование | шт | 37 | 684.39 | 410.634
755417 | 755417 | VLN-a АЛЮ Накл Роз RJ11,RJ45 | ЭУИ | Аксессуары | VALENA LIFE/ALLURE электроустановочное оборудование | шт | 92 | 283.33 | 169.998
754956 | 754956 | VLN-a СЛК Накл.Роз 2х2К+З | ЭУИ | Аксессуары | VALENA LIFE/ALLURE электроустановочное оборудование | шт | 57 | 219 | 131.4
754890 | 754890 | VLN-l БЕЛ Накл диммера кноп | ЭУИ | Аксессуары | VALENA LIFE/ALLURE электроустановочное оборудование | шт | 101 | 197.1 | 118.26
754091 | 754091 | VLN-l Лазурь Рамка 1-пост | ЭУИ | Аксессуары | VALENA LIFE/ALLURE электроустановочное оборудование | шт | 117 | 174.7176 | 104.8306
752089 | 752089 | VLN-a ЖЕМ Накл диммера кноп | ЭУИ | Аксессуары | VALENA LIFE/ALLURE электроустановочное оборудование | шт | 22 | 492.76 | 295.656
754979 | 754979 | VLN-a ЖЕМ Накл Роз 2К | ЭУИ | Аксессуары | VALENA LIFE/ALLURE электроустановочное оборудование | шт | 45 | 273.75 | 164.25
755076 | 755076 | VLN-a СЛК Клав перекл. промеж | ЭУИ | Аксессуары | VALENA LIFE/ALLURE электроустановочное оборудование | шт | 216 | 47.27 | 28.362
754971 | 754971 | VLN-l СЛК Накл Роз 2К | ЭУИ | Аксессуары | VALENA LIFE/ALLURE электроустановочное оборудование | шт | 319 | 76.6722 | 46.0033
753541 | 753541 | VLN-l СЛК Роз2х RJ45 Cat5е UTP | ЭУИ | Механизмы | VALENA LIFE/ALLURE электроустановочное оборудование | шт | 1 | 1273.1633 | 763.898
755031 | 755031 | VLN-l СЛК Клав Выкл 3-клавишн. | ЭУИ | Аксессуары | VALENA LIFE/ALLURE электроустановочное оборудование | шт | 93 | 232.9376 | 139.7626
752241 | 752241 | VLN-l СЛК Датчик протечки воды | ЭУИ | Механизмы | VALENA LIFE/ALLURE электроустановочное оборудование | шт | 2 | 2419.1755 | 1451.5053
753227 | 753227 | VLN-l СЛК Розетка 2х2К+З | ЭУИ | Механизмы | VALENA LIFE/ALLURE электроустановочное оборудование | шт | 154 | 528.268 | 316.9608
755085 | 755085 | VLN-a БЕЛ Накл.выкл.с индик | ЭУИ | Аксессуары | VALENA LIFE/ALLURE электроустановочное оборудование | шт | 58 | 142.35 | 85.41
752235 | 752235 | VLN-l СЛК термостат программир | ЭУИ | Механизмы | VALENA LIFE/ALLURE электроустановочное оборудование | шт | 1 | 4682.7306 | 2809.6384
752146 | 752146 | VLN-l БЕЛ Рамка 2х4х2м Mosaic | ЭУИ | Аксессуары | VALENA LIFE/ALLURE электроустановочное оборудование | шт | 12 | 1885.6968 | 1131.4181
754828 | 754828 | VLN-a АНТ Накл Роз TV-SAT | ЭУИ | Аксессуары | VALENA LIFE/ALLURE электроустановочное оборудование | шт | 55 | 408.2055 | 244.9233
754181 | 754181 | VLN-l Светлое дерево Рамка 1П | ЭУИ | Аксессуары | VALENA LIFE/ALLURE электроустановочное оборудование | шт | 52 | 352.0396 | 211.2238
755146 | 755146 | VLN-a СЛК Клав Выкл для жалюзи | ЭУИ | Аксессуары | VALENA LIFE/ALLURE электроустановочное оборудование | шт | 35 | 328.49 | 197.094
754820 | 754820 | VLN-l БЕЛ Накл Роз TV-SAT | ЭУИ | Аксессуары | VALENA LIFE/ALLURE электроустановочное оборудование | шт | 261 | 87.3229 | 52.3937
755160 | 755160 | VLN-l БЕЛ Клав Выкл карточного | ЭУИ | Аксессуары | VALENA LIFE/ALLURE электроустановочное оборудование | шт | 84 | 116.29 | 69.774
754074 | 754074 | VLN-l Терракота Рамка 4-пост | ЭУИ | Аксессуары | VALENA LIFE/ALLURE электроустановочное оборудование | шт | 41 | 472.4667 | 283.48
754071 | 754071 | VLN-l Терракота Рамка 1-пост | ЭУИ | Аксессуары | VALENA LIFE/ALLURE электроустановочное оборудование | шт | 95 | 185.8753 | 111.5252
754081 | 754081 | VLN-l Лайм Рамка 1-пост | ЭУИ | Аксессуары | VALENA LIFE/ALLURE электроустановочное оборудование | шт | 155 | 127.5194 | 76.5116
755177 | 755177 | VLN-a АЛЮ Перекл скор.вент | ЭУИ | Механизмы | VALENA LIFE/ALLURE электроустановочное оборудование | шт | 2 | 9468.28 | 5680.968
755277 | 755277 | VLN-a АЛЮ Клав пркл.пром.пдсв. | ЭУИ | Аксессуары | VALENA LIFE/ALLURE электроустановочное оборудование | шт | 35 | 574.6148 | 344.7689
754892 | 754892 | VLN-l АЛЮ Накл диммера кноп | ЭУИ | Аксессуары | VALENA LIFE/ALLURE электроустановочное оборудование | шт | 18 | 492.76 | 295.656
755035 | 755035 | VLN-a БЕЛ Клав Выкл 3-клавишн. | ЭУИ | Аксессуары | VALENA LIFE/ALLURE электроустановочное оборудование | шт | 41 | 328.49 | 197.094
754123 | 754123 | VLN-l Эл Грей Рамка 3-пост | ЭУИ | Аксессуары | VALENA LIFE/ALLURE электроустановочное оборудование | шт | 16 | 471.1471 | 282.6883
752181 | 752181 | VLN-a АНТ Нкл ДД б/N c руч.уп. | ЭУИ | Аксессуары | VALENA LIFE/ALLURE электроустановочное оборудование | шт | 5 | 373.9691 | 224.3815
754760 | 754760 | VLN-l БЕЛ Накл Розетки TV | ЭУИ | Аксессуары | VALENA LIFE/ALLURE электроустановочное оборудование | шт | 209 | 71.2706 | 42.7624
754835 | 754835 | VLN-a БЕЛ Накл Роз TV+RJ45 | ЭУИ | Аксессуары | VALENA LIFE/ALLURE электроустановочное оборудование | шт | 111 | 118.86 | 71.316
754911 | 754911 | VLN-l СЛК Суппорт д/смартфона | ЭУИ | Аксессуары | VALENA LIFE/ALLURE электроустановочное оборудование | шт | 9 | 772.8017 | 463.681
754821 | 754821 | VLN-l СЛК Накл Роз TV-SAT | ЭУИ | Аксессуары | VALENA LIFE/ALLURE электроустановочное оборудование | шт | 175 | 93.9531 | 56.3719
754075 | 754075 | VLN-l Терракота Рамка 5-пост | ЭУИ | Аксессуары | VALENA LIFE/ALLURE электроустановочное оборудование | шт | 26 | 623.2404 | 373.9442
752047 | 752047 | VLN-a АЛЮ Накл диммера повор | ЭУИ | Аксессуары | VALENA LIFE/ALLURE электроустановочное оборудование | шт | 21 | 693.9397 | 416.3638
754910 | 754910 | VLN-l БЕЛ Суппорт д/смартфона | ЭУИ | Аксессуары | VALENA LIFE/ALLURE электроустановочное оборудование | шт | 12 | 772.8017 | 463.681
755416 | 755416 | VLN-a СЛК Накл Роз RJ11,RJ45 | ЭУИ | Аксессуары | VALENA LIFE/ALLURE электроустановочное оборудование | шт | 104 | 108.4806 | 65.0884
755365 | 755365 | VLN-a БЕЛ Накл аудио роз | ЭУИ | Аксессуары | VALENA LIFE/ALLURE электроустановочное оборудование | шт | 112 | 135.2076 | 81.1245
755488 | 755488 | VLN-a АНТ Нкл2х RJ11,RJ45 ндп | ЭУИ | Аксессуары | VALENA LIFE/ALLURE электроустановочное оборудование | шт | 19 | 433.55 | 260.13
754750 | 754750 | VLN-l БЕЛ Накл Розетки USB | ЭУИ | Аксессуары | VALENA LIFE/ALLURE электроустановочное оборудование | шт | 88 | 161.2681 | 96.7609
755428 | 755428 | VLN-a АНТ Накл рз2х RJ11,RJ45 | ЭУИ | Аксессуары | VALENA LIFE/ALLURE электроустановочное оборудование | шт | 37 | 283.33 | 169.998
754051 | 754051 | VLN-l СЛК Рамка 1п д/текста | ЭУИ | Аксессуары | VALENA LIFE/ALLURE электроустановочное оборудование | шт | 85 | 173.603 | 104.1618
752086 | 752086 | VLN-a СЛК Накл диммера кноп | ЭУИ | Аксессуары | VALENA LIFE/ALLURE электроустановочное оборудование | шт | 52 | 197.1 | 118.26
754976 | 754976 | VLN-a СЛК Накл Роз 2К | ЭУИ | Аксессуары | VALENA LIFE/ALLURE электроустановочное оборудование | шт | 156 | 82.4948 | 49.4969
754825 | 754825 | VLN-a БЕЛ Накл Роз TV-SAT | ЭУИ | Аксессуары | VALENA LIFE/ALLURE электроустановочное оборудование | шт | 113 | 125.9531 | 75.5719
754727 | 754727 | VLN-a АЛЮ Накл Роз RCA | ЭУИ | Аксессуары | VALENA LIFE/ALLURE электроустановочное оборудование | шт | 9 | 821.27 | 492.762
753032 | 753032 | VLN Роз 2х RJ11-RJ45 Cat6 UTP | ЭУИ | Механизмы | VALENA LIFE/ALLURE электроустановочное оборудование | шт | 3 | 1762.7949 | 1057.6769
752044 | 752044 | VLN Суппорт MyHome | ЭУИ | Аксессуары | VALENA LIFE/ALLURE электроустановочное оборудование | шт | 81 | 159.8868 | 95.9321
752046 | 752046 | VLN-a СЛК Накл диммера повор | ЭУИ | Аксессуары | VALENA LIFE/ALLURE электроустановочное оборудование | шт | 71 | 186.8832 | 112.1299
752345 | 752345 | VLN-l АЛЮ Рамка 4х2м Mosaic | ЭУИ | Аксессуары | VALENA LIFE/ALLURE электроустановочное оборудование | шт | 20 | 639.8715 | 383.9229
753059 | 753059 | VLN Розетка TV-SATоконечная | ЭУИ | Механизмы | VALENA LIFE/ALLURE электроустановочное оборудование | шт | 9 | 1814.1838 | 1088.5103
752085 | 752085 | VLN-a БЕЛ Накл диммера кноп | ЭУИ | Аксессуары | VALENA LIFE/ALLURE электроустановочное оборудование | шт | 36 | 197.1 | 118.26
752341 | 752341 | VLN-l АЛЮ Датчик протечки воды | ЭУИ | Механизмы | VALENA LIFE/ALLURE электроустановочное оборудование | шт | 1 | 2463.4163 | 1478.0498
752380 | 752380 | VLN-a АЛЮ Нкл ДД б/N c руч.уп. | ЭУИ | Аксессуары | VALENA LIFE/ALLURE электроустановочное оборудование | шт | 5 | 786.704 | 472.0224
752081 | 752081 | VLN Выкл беспров. | ЭУИ | Механизмы | VALENA LIFE/ALLURE электроустановочное оборудование | шт | 3 | 2663.4762 | 1598.0857
754115 | 754115 | VLN-l Ампир БЕЖ Рамка 5-пост | ЭУИ | Аксессуары | VALENA LIFE/ALLURE электроустановочное оборудование | шт | 3 | 1846.2857 | 1107.7714
755319 | 755319 | VLN-a ЖЕМ Накл комн термостат | ЭУИ | Аксессуары | VALENA LIFE/ALLURE электроустановочное оборудование | шт | 2 | 1928.4388 | 1157.0633
755168 | 755168 | VLN-a АНТ Клав Выкл карточ | ЭУИ | Аксессуары | VALENA LIFE/ALLURE электроустановочное оборудование | шт | 2 | 290.72 | 174.432
753664 | 753664 | VLN-l АЛЮ Роз TV-SAT звезда 1к | ЭУИ | Механизмы | VALENA LIFE/ALLURE электроустановочное оборудование | шт | 5 | 2163.636 | 1298.1816
755276 | 755276 | VLN-a СЛК Клав пркл.пром.пдсв. | ЭУИ | Аксессуары | VALENA LIFE/ALLURE электроустановочное оборудование | шт | 28 | 370.9095 | 222.5457
755271 | 755271 | VLN-l СЛК Клав пркл.пром.пдсв. | ЭУИ | Аксессуары | VALENA LIFE/ALLURE электроустановочное оборудование | шт | 38 | 241.2406 | 144.7444
754291 | 754291 | VLN-a Черная сталь Рамка 1П | ЭУИ | Аксессуары | VALENA LIFE/ALLURE электроустановочное оборудование | шт | 4 | 2215.728 | 1329.4368
754827 | 754827 | VLN-a АЛЮ Накл Роз TV-SAT | ЭУИ | Аксессуары | VALENA LIFE/ALLURE электроустановочное оборудование | шт | 34 | 294.448 | 176.6688
754073 | 754073 | VLN-l Терракота Рамка 3-пост | ЭУИ | Аксессуары | VALENA LIFE/ALLURE электроустановочное оборудование | шт | 20 | 430.9185 | 258.5511
756335 | 756335 | VLN-l Рзк 2К+З/USB C АНТ | ЭУИ | Аксессуары | VALENA LIFE/ALLURE электроустановочное оборудование | шт | 3 | 3061.2197 | 1836.7318
754891 | 754891 | VLN-l СЛК Накл диммера кноп | ЭУИ | Аксессуары | VALENA LIFE/ALLURE электроустановочное оборудование | шт | 23 | 197.1 | 118.26
753011 | 753011 | VLN-l БЕЛ крэдл mUSB заряд | ЭУИ | Механизмы | VALENA LIFE/ALLURE электроустановочное оборудование | шт | 3 | 1013.4 | 608.04
752346 | 752346 | VLN-l АЛЮ Рамка 2х4х2м Mosaic | ЭУИ | Аксессуары | VALENA LIFE/ALLURE электроустановочное оборудование | шт | 5 | 1798.2764 | 1078.9658
755366 | 755366 | VLN-a СЛК Накл аудио роз | ЭУИ | Аксессуары | VALENA LIFE/ALLURE электроустановочное оборудование | шт | 56 | 143.7108 | 86.2265
755317 | 755317 | VLN-a АЛЮ Накл комн термостат | ЭУИ | Аксессуары | VALENA LIFE/ALLURE электроустановочное оборудование | шт | 1 | 2920.5408 | 1752.3245
755077 | 755077 | VLN-a АЛЮ Клав перекл. промеж | ЭУИ | Аксессуары | VALENA LIFE/ALLURE электроустановочное оборудование | шт | 41 | 118.15 | 70.89
755056 | 755056 | VLN-a СЛК Накл.каб.вывода | ЭУИ | Аксессуары | VALENA LIFE/ALLURE электроустановочное оборудование | шт | 57 | 104.0995 | 62.4597
752332 | 752332 | VLN-l АЛЮ Перекл скор.вент | ЭУИ | Механизмы | VALENA LIFE/ALLURE электроустановочное оборудование | шт | 1 | 3382.249 | 2029.3494
755057 | 755057 | VLN-a АЛЮ Накл.каб.вывода | ЭУИ | Аксессуары | VALENA LIFE/ALLURE электроустановочное оборудование | шт | 13 | 273.75 | 164.25
755129 | 755129 | VLN-a ЖЕМ Клав Выкл 2-полюсн. | ЭУИ | Аксессуары | VALENA LIFE/ALLURE электроустановочное оборудование | шт | 18 | 273.75 | 164.25
752169 | 752169 | VLN-l СЛК Лампа портативная | ЭУИ | Аксессуары | VALENA LIFE/ALLURE электроустановочное оборудование | шт | 1 | 1594.8061 | 956.8837
752204 | 752204 | VLN-l СЛК Выкл с индикацией | ЭУИ | Механизмы | VALENA LIFE/ALLURE электроустановочное оборудование | шт | 6 | 385.6259 | 231.3756
755375 | 755375 | VLN-a БЕЛ Накл аудио роз 2х | ЭУИ | Аксессуары | VALENA LIFE/ALLURE электроустановочное оборудование | шт | 60 | 124.4318 | 74.6591
752145 | 752145 | VLN-l БЕЛ Рамка 4х2м Mosaic | ЭУИ | Аксессуары | VALENA LIFE/ALLURE электроустановочное оборудование | шт | 7 | 1023.7249 | 614.235
754826 | 754826 | VLN-a СЛК Накл Роз TV-SAT | ЭУИ | Аксессуары | VALENA LIFE/ALLURE электроустановочное оборудование | шт | 50 | 133.2177 | 79.9306
752179 | 752179 | VLN-a БЕЛ Накл д.движ | ЭУИ | Аксессуары | VALENA LIFE/ALLURE электроустановочное оборудование | шт | 14 | 328.51 | 197.106
756382 | 756382 | VLN-l АНТ Диммер клав. | ЭУИ | Механизмы | VALENA LIFE/ALLURE электроустановочное оборудование | шт | 1 | 4492.5918 | 2695.5551
755376 | 755376 | VLN-a СЛК Накл аудио роз 2х | ЭУИ | Аксессуары | VALENA LIFE/ALLURE электроустановочное оборудование | шт | 52 | 121.9095 | 73.1457
754837 | 754837 | VLN-a АЛЮ Накл Роз TV+RJ45 | ЭУИ | Аксессуары | VALENA LIFE/ALLURE электроустановочное оборудование | шт | 11 | 297.17 | 178.302
755421 | 755421 | VLN-l СЛК Накл рз.2х RJ11,RJ45 | ЭУИ | Аксессуары | VALENA LIFE/ALLURE электроустановочное оборудование | шт | 31 | 73.8888 | 44.3333
754006 | 754006 | VLN-l БЕЛ Рамка 5м | ЭУИ | Аксессуары | VALENA LIFE/ALLURE электроустановочное оборудование | шт | 17 | 365.602 | 219.3612
753229 | 753229 | VLN-l ОРНЖ Розетка 2К+З с/штор | ЭУИ | Механизмы | VALENA LIFE/ALLURE электроустановочное оборудование | шт | 4 | 363.2062 | 217.9237
754957 | 754957 | VLN-a АЛЮ Накл.Роз 2х2К+З | ЭУИ | Аксессуары | VALENA LIFE/ALLURE электроустановочное оборудование | шт | 10 | 547.51 | 328.506
756102 | 756102 | VLN-l АНТ Клав выкл. с подсвет | ЭУИ | Аксессуары | VALENA LIFE/ALLURE электроустановочное оборудование | шт | 20 | 270.9059 | 162.5436
752087 | 752087 | VLN-a АЛЮ Накл диммера кноп | ЭУИ | Аксессуары | VALENA LIFE/ALLURE электроустановочное оборудование | шт | 6 | 492.76 | 295.656
755422 | 755422 | VLN-l АЛЮ Накл Роз2х RJ11,RJ45 | ЭУИ | Аксессуары | VALENA LIFE/ALLURE электроустановочное оборудование | шт | 13 | 294.39 | 176.634
756362 | 756362 | VLN-l АНТ Накл аудио роз | ЭУИ | Аксессуары | VALENA LIFE/ALLURE электроустановочное оборудование | шт | 4 | 410.63 | 246.378
754232 | 754232 | VLN-l СЛК Рмк 2п для рз.2х2К+З | ЭУИ | Аксессуары | VALENA LIFE/ALLURE электроустановочное оборудование | шт | 18 | 270.1966 | 162.1179
755371 | 755371 | VLN-l СЛК Накл аудио роз 2х | ЭУИ | Аксессуары | VALENA LIFE/ALLURE электроустановочное оборудование | шт | 49 | 95.3173 | 57.1904
756222 | 756222 | VLN-l АНТ Клав выкл.2-кл.подсв | ЭУИ | Аксессуары | VALENA LIFE/ALLURE электроустановочное оборудование | шт | 9 | 498.4974 | 299.0984
752281 | 752281 | VLN-a ЖЕМ Нкл ДД б/N c руч.уп. | ЭУИ | Аксессуары | VALENA LIFE/ALLURE электроустановочное оборудование | шт | 1 | 4386.6615 | 2631.9969
753843 | 753843 | VLN-a СЛК Роз 2х RJ45 Cat6 UTP | ЭУИ | Механизмы | VALENA LIFE/ALLURE электроустановочное оборудование | шт | 3 | 1449.6749 | 869.8049
755380 | 755380 | VLN-l БЕЛ Нкл.2хRJ45 RUTENBECK | ЭУИ | Аксессуары | VALENA LIFE/ALLURE электроустановочное оборудование | шт | 33 | 126.0222 | 75.6133
755071 | 755071 | VLN-l СЛК Клав перекл. промеж | ЭУИ | Аксессуары | VALENA LIFE/ALLURE электроустановочное оборудование | шт | 50 | 47.27 | 28.362
754383 | 754383 | VLN-a Тиснение беж Рамка 3П | ЭУИ | Аксессуары | VALENA LIFE/ALLURE электроустановочное оборудование | шт | 2 | 1366.8776 | 820.1265
754787 | 754787 | VLN-а АЛЮ Накл.Розетки TV-R | ЭУИ | Аксессуары | VALENA LIFE/ALLURE электроустановочное оборудование | шт | 10 | 390.4132 | 234.2479
753658 | 753658 | VLN-l АЛЮ Роз TV-SAT звезда 2к | ЭУИ | Механизмы | VALENA LIFE/ALLURE электроустановочное оборудование | шт | 2 | 1687.2425 | 1012.3455
754105 | 754105 | VLN-l Ампир БЕЛ Рамка 5-пост | ЭУИ | Аксессуары | VALENA LIFE/ALLURE электроустановочное оборудование | шт | 1 | 1804.7857 | 1082.8714
755075 | 755075 | VLN-a БЕЛ Клав перекл. промеж | ЭУИ | Аксессуары | VALENA LIFE/ALLURE электроустановочное оборудование | шт | 65 | 49.11 | 29.466
755370 | 755370 | VLN-l БЕЛ Накл аудио роз 2х | ЭУИ | Аксессуары | VALENA LIFE/ALLURE электроустановочное оборудование | шт | 29 | 104.6893 | 62.8136
755070 | 755070 | VLN-l БЕЛ Клав перекл. промеж | ЭУИ | Аксессуары | VALENA LIFE/ALLURE электроустановочное оборудование | шт | 62 | 47.27 | 28.362
754406 | 754406 | VLN-a МатЧерн Рамка 5м | ЭУИ | Аксессуары | VALENA LIFE/ALLURE электроустановочное оборудование | шт | 1 | 2050.56 | 1230.336
752379 | 752379 | VLN-a АЛЮ Накл д.движ | ЭУИ | Аксессуары | VALENA LIFE/ALLURE электроустановочное оборудование | шт | 3 | 821.27 | 492.762
755161 | 755161 | VLN-l СЛК Клав Выкл карточного | ЭУИ | Аксессуары | VALENA LIFE/ALLURE электроустановочное оборудование | шт | 9 | 116.29 | 69.774
755426 | 755426 | VLN-a СЛК Накл Роз2х RJ11,RJ45 | ЭУИ | Аксессуары | VALENA LIFE/ALLURE электроустановочное оборудование | шт | 18 | 113.34 | 68.004
754431 | 754431 | VLN-a Барокко нуар Рамка 1П | ЭУИ | Аксессуары | VALENA LIFE/ALLURE электроустановочное оборудование | шт | 1 | 794.648 | 476.7888
755572 | 755572 | VLN-a АЛЮ Коробка нкл.монтж 2п | ЭУИ | Аксессуары | VALENA LIFE/ALLURE электроустановочное оборудование | шт | 1 | 2012.2041 | 1207.3224
754422 | 754422 | VLN-a Зеркало Рамка 2-пост | ЭУИ | Аксессуары | VALENA LIFE/ALLURE электроустановочное оборудование | шт | 1 | 975.6531 | 585.3918
752180 | 752180 | VLN-a БЕЛ Нкл ДД б/N c руч.уп. | ЭУИ | Аксессуары | VALENA LIFE/ALLURE электроустановочное оборудование | шт | 7 | 373.9691 | 224.3815
754759 | 754759 | VLN-l СЛК Накл беспр. выкл | ЭУИ | Аксессуары | VALENA LIFE/ALLURE электроустановочное оборудование | шт | 7 | 362.7037 | 217.6222
755272 | 755272 | VLN-l АЛЮ Клав пркл.пром.пдсв. | ЭУИ | Аксессуары | VALENA LIFE/ALLURE электроустановочное оборудование | шт | 2 | 1104.78 | 662.868
754880 | 754880 | VLN-l БЕЛ Накл диммера повор | ЭУИ | Аксессуары | VALENA LIFE/ALLURE электроустановочное оборудование | шт | 5 | 397.9079 | 238.7447
753642 | 753642 | VLN-l АЛЮ Розет RJ45 Cat6 UTP | ЭУИ | Механизмы | VALENA LIFE/ALLURE электроустановочное оборудование | шт | 1 | 2034.99 | 1220.994
754085 | 754085 | VLN-l Лайм Рамка 5-пост | ЭУИ | Аксессуары | VALENA LIFE/ALLURE электроустановочное оборудование | шт | 6 | 458.1308 | 274.8785
752161 | 752161 | VLN-l БЕЛ Выкл с подсв IP44 | ЭУИ | Механизмы | VALENA LIFE/ALLURE электроустановочное оборудование | шт | 1 | 1681.5184 | 1008.911
755345 | 755345 | Vln-a БЕЛ Зарядка USB C-C | ЭУИ | Механизмы | VALENA LIFE/ALLURE электроустановочное оборудование | шт | 18 | 2175.811 | 1305.4866
752280 | 752280 | VLN-a СЛК Нкл ДД б/N c руч.уп. | ЭУИ | Аксессуары | VALENA LIFE/ALLURE электроустановочное оборудование | шт | 7 | 239.6553 | 143.7932
755382 | 755382 | VLN-l АЛЮ Нкл.2хRJ45 RUTENBECK | ЭУИ | Аксессуары | VALENA LIFE/ALLURE электроустановочное оборудование | шт | 3 | 585.3226 | 351.1936
754242 | 754242 | VLN-l АЛЮ Рмк 2п для рз.2х2К+З | ЭУИ | Аксессуары | VALENA LIFE/ALLURE электроустановочное оборудование | шт | 2 | 814.1605 | 488.4963
755361 | 755361 | VLN-l СЛК Накл аудио роз | ЭУИ | Аксессуары | VALENA LIFE/ALLURE электроустановочное оборудование | шт | 10 | 162.0796 | 97.2478
755279 | 755279 | VLN-a ЖЕМ Клав пркл.пром.пдсв | ЭУИ | Аксессуары | VALENA LIFE/ALLURE электроустановочное оборудование | шт | 1 | 1104.78 | 662.868
755475 | 755475 | VLN-a БЕЛ Накл RJ11,RJ45 текст | ЭУИ | Аксессуары | VALENA LIFE/ALLURE электроустановочное оборудование | шт | 12 | 112.8956 | 67.7373
755481 | 755481 | VLN-l СЛК Нкл2х RJ11,RJ45 надп | ЭУИ | Аксессуары | VALENA LIFE/ALLURE электроустановочное оборудование | шт | 15 | 89.8887 | 53.9332
754970 | 754970 | VLN-l БЕЛ Накл Роз 2К | ЭУИ | Аксессуары | VALENA LIFE/ALLURE электроустановочное оборудование | шт | 29 | 86.5302 | 51.9181
755113 | 755113 | VLN-a Черная сталь Клав Выкл | ЭУИ | Аксессуары | VALENA LIFE/ALLURE электроустановочное оборудование | шт | 1 | 1171.0721 | 702.6433
754786 | 754786 | VLN-а СЛК Накл.Розетки TV-R | ЭУИ | Аксессуары | VALENA LIFE/ALLURE электроустановочное оборудование | шт | 11 | 100.058 | 60.0348
755210 | 755210 | VLN-l БЕЛ Клав выкл осв/вент | ЭУИ | Аксессуары | VALENA LIFE/ALLURE электроустановочное оборудование | шт | 4 | 165.2007 | 99.1204
754782 | 754782 | VLN-l АЛЮ Накл.Розетки TV-R | ЭУИ | Аксессуары | VALENA LIFE/ALLURE электроустановочное оборудование | шт | 4 | 247.157 | 148.2942
755360 | 755360 | VLN-l БЕЛ Накл аудио роз | ЭУИ | Аксессуары | VALENA LIFE/ALLURE электроустановочное оборудование | шт | 3 | 122.3811 | 73.4286
753046 | 753046 | VLN Розетка RJ45 Cat6 STP | ЭУИ | Механизмы | VALENA LIFE/ALLURE электроустановочное оборудование | шт | 1 | 968.2397 | 580.9438
755018 | 755018 | VLN-a АНТ Клав с подсв звонок | ЭУИ | Аксессуары | VALENA LIFE/ALLURE электроустановочное оборудование | шт | 4 | 236.0872 | 141.6523
754858 | 754858 | VLN-a АНТ Накл Роз.2К+З индик | ЭУИ | Аксессуары | VALENA LIFE/ALLURE электроустановочное оборудование | шт | 2 | 463.0768 | 277.8461
755259 | 755259 | VLN-a ЖЕМ Накл.Роз 2К+З 6мм | ЭУИ | Аксессуары | VALENA LIFE/ALLURE электроустановочное оборудование | шт | 2 | 190.73 | 114.438
755211 | 755211 | VLN-l СЛК Клав выкл. осв/вент | ЭУИ | Аксессуары | VALENA LIFE/ALLURE электроустановочное оборудование | шт | 6 | 146.3329 | 87.7997
755079 | 755079 | VLN-a ЖЕМ Клав перекл. промеж | ЭУИ | Аксессуары | VALENA LIFE/ALLURE электроустановочное оборудование | шт | 8 | 118.15 | 70.89
755010 | 755010 | VLN-l БЕЛ Клав "звонок" | ЭУИ | Аксессуары | VALENA LIFE/ALLURE электроустановочное оборудование | шт | 7 | 114.4429 | 68.6657
754978 | 754978 | VLN-a АНТ Накл Роз 2К | ЭУИ | Аксессуары | VALENA LIFE/ALLURE электроустановочное оборудование | шт | 5 | 156.3112 | 93.7867
752279 | 752279 | VLN-a СЛК Накл д.движ | ЭУИ | Аксессуары | VALENA LIFE/ALLURE электроустановочное оборудование | шт | 4 | 155.734 | 93.4404
753724 | 753724 | VLN-a БЕЛ Роз 2К+З с/шт,винт. | ЭУИ | Механизмы | VALENA LIFE/ALLURE электроустановочное оборудование | шт | 1 | 643.6 | 386.16
755270 | 755270 | VLN-l БЕЛ Клав пркл.пром.пдсв. | ЭУИ | Аксессуары | VALENA LIFE/ALLURE электроустановочное оборудование | шт | 3 | 198.7293 | 119.2376
753127 | 753127 | VLN-l БЕЛ Розетка 2х2К+З | ЭУИ | Механизмы | VALENA LIFE/ALLURE электроустановочное оборудование | шт | 21 | 591.7509 | 355.0505
755093 | 755093 | VLN-a АНТ Н.кноп.с пдсв звон | ЭУИ | Аксессуары | VALENA LIFE/ALLURE электроустановочное оборудование | шт | 1 | 565.1709 | 339.1026
754781 | 754781 | VLN-l СЛК Накл.Розетки TV-R | ЭУИ | Аксессуары | VALENA LIFE/ALLURE электроустановочное оборудование | шт | 5 | 96.0073 | 57.6044
754785 | 754785 | VLN-а БЕЛ Накл.Розетки TV-R | ЭУИ | Аксессуары | VALENA LIFE/ALLURE электроустановочное оборудование | шт | 1 | 94.0824 | 56.4494
754788 | 754788 | VLN-а АНТ Накл.Розетки TV-R | ЭУИ | Аксессуары | VALENA LIFE/ALLURE электроустановочное оборудование | шт | 1 | 463.9699 | 278.3819
755019 | 755019 | VLN-a ЖЕМ Клав "звонок" | ЭУИ | Аксессуары | VALENA LIFE/ALLURE электроустановочное оборудование | шт | 1 | 410.63 | 246.378
755216 | 755216 | VLN-a СЛК Клав выкл.осв/вент | ЭУИ | Аксессуары | VALENA LIFE/ALLURE электроустановочное оборудование | шт | 2 | 201.9213 | 121.1528
754757 | 754757 | VLN-a АЛЮ Накл Розетки USB | ЭУИ | Аксессуары | VALENA LIFE/ALLURE электроустановочное оборудование | шт | 1 | 380.5538 | 228.3323
752911 | 752911 | VLN-a АНТ Выкл | ЭУИ | Механизмы | VALENA LIFE/ALLURE электроустановочное оборудование | шт | 11 | 325.3598 | 195.2159
754755 | 754755 | VLN-a БЕЛ Накл Розетки USB | ЭУИ | Аксессуары | VALENA LIFE/ALLURE электроустановочное оборудование | шт | 2 | 158.7432 | 95.2459
754720 | 754720 | VLN-l БЕЛ Накл Роз RCA | ЭУИ | Аксессуары | VALENA LIFE/ALLURE электроустановочное оборудование | шт | 1 | 166.7931 | 100.0759
755435 | 755435 | VLN-a БЕЛ Накл модуляBluetooth | ЭУИ | Аксессуары | VALENA LIFE/ALLURE электроустановочное оборудование | шт | 1 | 164.5527 | 98.7316
770332 | 770332 | Рамка 2п VALENA АЛЮ МАТОВЫЙ | ЭУИ | Аксессуары | Valena электроустановочное оборудование | шт | 20 | 931.9 | 559.14
770352 | 770352 | Рамка 2п VALENA АЛЮ/СЕРЕБ | ЭУИ | Аксессуары | Valena электроустановочное оборудование | шт | 0 | 931.9 | 559.14
770394 | 770394 | Рамка 4п VALENA НОКТЮРН/СЕРЕБ | ЭУИ | Аксессуары | Valena электроустановочное оборудование | шт | 8 | 2564.93 | 1538.958
770353 | 770353 | Рамка 3п VALENA АЛЮ/СЕРЕБ | ЭУИ | Аксессуары | Valena электроустановочное оборудование | шт | 10 | 1401.59 | 840.954
770393 | 770393 | Рамка 3п VALENA НОКТЮРН/СЕРЕБ | ЭУИ | Аксессуары | Valena электроустановочное оборудование | шт | 4 | 2138.48 | 1283.088
770333 | 770333 | Рамка 3п VALENA АЛЮ МАТОВЫЙ | ЭУИ | Аксессуары | Valena электроустановочное оборудование | шт | 8 | 1401.59 | 840.954
770474 | 770474 | Рамка 4п VALENA ЖЕМЧУЖНЫЙ | ЭУИ | Аксессуары | Valena электроустановочное оборудование | шт | 3 | 1864.12 | 1118.472
770334 | 770334 | Рамка 4п VALENA АЛЮ МАТОВЫЙ | ЭУИ | Аксессуары | Valena электроустановочное оборудование | шт | 3 | 1864.12 | 1118.472
774480 | 774480 | Лиц. пан. универс. VALENA БЕЛ | ЭУИ | Аксессуары | Valena электроустановочное оборудование | шт | 3 | 201.84 | 121.104
337202 | 337202 | XL3 S 160 Навесной 2x24M | СИЛОВОЕ ОБОРУДОВАНИЕ | Механизмы | XL3 S 160 Распределительные щиты | шт | 80 | 11534.75 | 6920.85
337223 | 337223 | XL3 S 160 Встраив 3x24M | СИЛОВОЕ ОБОРУДОВАНИЕ | Механизмы | XL3 S 160 Распределительные щиты | шт | 40 | 18570.91 | 11142.546
337203 | 337203 | XL3 S 160 Навесной 3x24M | СИЛОВОЕ ОБОРУДОВАНИЕ | Механизмы | XL3 S 160 Распределительные щиты | шт | 33 | 13264.94 | 7958.964
337224 | 337224 | XL3 S 160 Встраив 4x24M | СИЛОВОЕ ОБОРУДОВАНИЕ | Механизмы | XL3 S 160 Распределительные щиты | шт | 19 | 20993.2 | 12595.92
337222 | 337222 | XL3 S 160 Встраив 2x24M | СИЛОВОЕ ОБОРУДОВАНИЕ | Механизмы | XL3 S 160 Распределительные щиты | шт | 31 | 16148.62 | 9689.172
337238 | 337238 | XL3 S 160 Встраив 8x36M | СИЛОВОЕ ОБОРУДОВАНИЕ | Механизмы | XL3 S 160 Распределительные щиты | шт | 12 | 7751.34 | 4650.804
337226 | 337226 | XL3 S 160 Встраив 6x24M | СИЛОВОЕ ОБОРУДОВАНИЕ | Механизмы | XL3 S 160 Распределительные щиты | шт | 8 | 27452.66 | 16471.596
337252 | 337252 | Дверь мет XL3 S 160 2x24M | СИЛОВОЕ ОБОРУДОВАНИЕ | Аксессуары | XL3 S 160 Распределительные щиты | шт | 63 | 5339.89 | 3203.934
337410 | 337410 | Комплект DPX3 160 24M | СИЛОВОЕ ОБОРУДОВАНИЕ | Аксессуары | XL3 S 160 Распределительные щиты | шт | 22 | 8162.42 | 4897.452
337225 | 337225 | XL3 S 160 Встраив 5x24M | СИЛОВОЕ ОБОРУДОВАНИЕ | Механизмы | XL3 S 160 Распределительные щиты | шт | 5 | 23415.51 | 14049.306
337217 | 337217 | XL3 S 160 Навесной 7x36M | СИЛОВОЕ ОБОРУДОВАНИЕ | Механизмы | XL3 S 160 Распределительные щиты | шт | 2 | 7612.923 | 4567.7538
337411 | 337411 | Комплект DPX3 160 36M | СИЛОВОЕ ОБОРУДОВАНИЕ | Аксессуары | XL3 S 160 Распределительные щиты | шт | 7 | 9341.25 | 5604.75
337268 | 337268 | Дверь мет XL3 S 160 8x36M | СИЛОВОЕ ОБОРУДОВАНИЕ | Аксессуары | XL3 S 160 Распределительные щиты | шт | 5 | 2064.686 | 1238.8116
337400 | 337400 | Комплект 4 мет проуш | СИЛОВОЕ ОБОРУДОВАНИЕ | Аксессуары | XL3 S 160 Распределительные щиты | шт | 54 | 271.632 | 162.9792
339715 | 339715 | Рукоятка XL3S 160 тип 405 | СИЛОВОЕ ОБОРУДОВАНИЕ | Аксессуары | XL3 S 160 Распределительные щиты | шт | 33 | 1248.39 | 749.034
337277 | 337277 | Дверь прозр XL3 S 160 7x24M | СИЛОВОЕ ОБОРУДОВАНИЕ | Аксессуары | XL3 S 160 Распределительные щиты | шт | 3 | 11172.37 | 6703.422
337407 | 337407 | XL3 S 160 DIN крепеж DPX3 160 | СИЛОВОЕ ОБОРУДОВАНИЕ | Аксессуары | XL3 S 160 Распределительные щиты | шт | 17 | 353.733 | 212.2398
337253 | 337253 | Дверь мет XL3 S 160 3x24M | СИЛОВОЕ ОБОРУДОВАНИЕ | Аксессуары | XL3 S 160 Распределительные щиты | шт | 1 | 8577.04 | 5146.224
337257 | 337257 | Дверь мет XL3 S 160 7x24M | СИЛОВОЕ ОБОРУДОВАНИЕ | Аксессуары | XL3 S 160 Распределительные щиты | шт | 1 | 2803.146 | 1681.8876
337404 | 337404 | Комплект для соединения | СИЛОВОЕ ОБОРУДОВАНИЕ | Аксессуары | XL3 S 160 Распределительные щиты | шт | 28 | 213.61 | 128.166
338002 | 338002 | XL3S 4000 2000x600x400мм | СИЛОВОЕ ОБОРУДОВАНИЕ | Механизмы | XL3 S 4000 Распределительные шкафы | шт | 33 | 7458.027 | 4474.8162
338102 | 338102 | Мет.дв XL3S 4000 2000x600мм | СИЛОВОЕ ОБОРУДОВАНИЕ | Аксессуары | XL3 S 4000 Распределительные шкафы | шт | 66 | 13196.33 | 7917.798
338009 | 338009 | XL3S 4000 2000x450x800мм | СИЛОВОЕ ОБОРУДОВАНИЕ | Механизмы | XL3 S 4000 Распределительные шкафы | шт | 17 | 31305.3 | 18783.18
338008 | 338008 | XL3S 4000 2000x350x800мм | СИЛОВОЕ ОБОРУДОВАНИЕ | Механизмы | XL3 S 4000 Распределительные шкафы | шт | 12 | 30384.55 | 18230.73
338026 | 338026 | XL3S 4000 2200x600x600мм | СИЛОВОЕ ОБОРУДОВАНИЕ | Механизмы | XL3 S 4000 Распределительные шкафы | шт | 11 | 29003.43 | 17402.058
338062 | 338062 | Бок.пан. XL3S 4000 2000x600мм | СИЛОВОЕ ОБОРУДОВАНИЕ | Аксессуары | XL3 S 4000 Распределительные шкафы | шт | 45 | 7917.81 | 4750.686
338025 | 338025 | XL3S 4000 2200x450x600мм | СИЛОВОЕ ОБОРУДОВАНИЕ | Механизмы | XL3 S 4000 Распределительные шкафы | шт | 8 | 8424.807 | 5054.8842
338157 | 338157 | Функц.стойка XL3 S 4000 2200мм | СИЛОВОЕ ОБОРУДОВАНИЕ | Аксессуары | XL3 S 4000 Распределительные шкафы | шт | 35 | 2345.186 | 1407.1116
338010 | 338010 | XL3S 4000 2000x600x800мм | СИЛОВОЕ ОБОРУДОВАНИЕ | Механизмы | XL3 S 4000 Распределительные шкафы | шт | 6 | 32226.04 | 19335.624
338031 | 338031 | XL3S 4000 2200x800x800мм | СИЛОВОЕ ОБОРУДОВАНИЕ | Механизмы | XL3 S 4000 Распределительные шкафы | шт | 7 | 33607.16 | 20164.296
338023 | 338023 | XL3S 4000 2200x800x400мм | СИЛОВОЕ ОБОРУДОВАНИЕ | Механизмы | XL3 S 4000 Распределительные шкафы | шт | 7 | 26241.21 | 15744.726
338011 | 338011 | XL3S 4000 2000x800x800мм | СИЛОВОЕ ОБОРУДОВАНИЕ | Механизмы | XL3 S 4000 Распределительные шкафы | шт | 5 | 9944.037 | 5966.4222
338027 | 338027 | XL3S 4000 2200x800x600мм | СИЛОВОЕ ОБОРУДОВАНИЕ | Механизмы | XL3 S 4000 Распределительные шкафы | шт | 6 | 29924.17 | 17954.502
338006 | 338006 | XL3S 4000 2000x600x600мм | СИЛОВОЕ ОБОРУДОВАНИЕ | Механизмы | XL3 S 4000 Распределительные шкафы | шт | 3 | 28543.06 | 17125.836
338146 | 338146 | Промеж.напр. XL3 S 4000 2000мм | СИЛОВОЕ ОБОРУДОВАНИЕ | Аксессуары | XL3 S 4000 Распределительные шкафы | шт | 22 | 11838.9 | 7103.34
338113 | 338113 | Мет.дв XL3S 4000 2200x800мм | СИЛОВОЕ ОБОРУДОВАНИЕ | Аксессуары | XL3 S 4000 Распределительные шкафы | шт | 11 | 7497.915 | 4498.749
338180 | 338180 | IP30 к-кт 2000мм | СИЛОВОЕ ОБОРУДОВАНИЕ | Аксессуары | XL3 S 4000 Распределительные шкафы | шт | 31 | 6941.5 | 4164.9
338156 | 338156 | Рамка пластрXL3 S 4000 2000мм | СИЛОВОЕ ОБОРУДОВАНИЕ | Аксессуары | XL3 S 4000 Распределительные шкафы | шт | 41 | 4731.75 | 2839.05
338171 | 338171 | Метал.плата 2000x800мм | СИЛОВОЕ ОБОРУДОВАНИЕ | Аксессуары | XL3 S 4000 Распределительные шкафы | шт | 9 | 4138.85 | 2483.31
338161 | 338161 | Центр.напр2000x600мм | СИЛОВОЕ ОБОРУДОВАНИЕ | Аксессуары | XL3 S 4000 Распределительные шкафы | шт | 14 | 13345.92 | 8007.552
338000 | 338000 | XL3S 4000 2000x350x400мм | СИЛОВОЕ ОБОРУДОВАНИЕ | Механизмы | XL3 S 4000 Распределительные шкафы | шт | 5 | 23018.59 | 13811.154
338021 | 338021 | XL3S 4000 2200x450x400мм | СИЛОВОЕ ОБОРУДОВАНИЕ | Механизмы | XL3 S 4000 Распределительные шкафы | шт | 3 | 24399.72 | 14639.832
338170 | 338170 | Метал.плата 2000x600мм | СИЛОВОЕ ОБОРУДОВАНИЕ | Аксессуары | XL3 S 4000 Распределительные шкафы | шт | 8 | 18857.67 | 11314.602
338001 | 338001 | XL3S 4000 2000x450x400мм | СИЛОВОЕ ОБОРУДОВАНИЕ | Механизмы | XL3 S 4000 Распределительные шкафы | шт | 3 | 23939.35 | 14363.61
338101 | 338101 | Мет.дв XL3S 4000 2000x450мм | СИЛОВОЕ ОБОРУДОВАНИЕ | Аксессуары | XL3 S 4000 Распределительные шкафы | шт | 8 | 6298.255 | 3778.953
338005 | 338005 | XL3S 4000 2000x450x600мм | СИЛОВОЕ ОБОРУДОВАНИЕ | Механизмы | XL3 S 4000 Распределительные шкафы | шт | 3 | 27622.32 | 16573.392
338073 | 338073 | Бок.пан. XL3S 4000 2200x800мм | СИЛОВОЕ ОБОРУДОВАНИЕ | Аксессуары | XL3 S 4000 Распределительные шкафы | шт | 11 | 8997.5 | 5398.5
338153 | 338153 | К-кт внут каб.с 2200x400мм | СИЛОВОЕ ОБОРУДОВАНИЕ | Аксессуары | XL3 S 4000 Распределительные шкафы | шт | 6 | 13196.33 | 7917.798
338022 | 338022 | XL3S 4000 2200x600x400мм | СИЛОВОЕ ОБОРУДОВАНИЕ | Механизмы | XL3 S 4000 Распределительные шкафы | шт | 2 | 25320.46 | 15192.276
338143 | 338143 | К-кт внут каб.с 2000x400мм | СИЛОВОЕ ОБОРУДОВАНИЕ | Аксессуары | XL3 S 4000 Распределительные шкафы | шт | 6 | 6148.295 | 3688.977
338162 | 338162 | Центр.напр2000x800мм | СИЛОВОЕ ОБОРУДОВАНИЕ | Аксессуары | XL3 S 4000 Распределительные шкафы | шт | 7 | 13158.48 | 7895.088
338003 | 338003 | XL3S 4000 2000x800x400мм | СИЛОВОЕ ОБОРУДОВАНИЕ | Механизмы | XL3 S 4000 Распределительные шкафы | шт | 2 | 7734.246 | 4640.5476
338103 | 338103 | Мет.дв XL3S 4000 2000x800мм | СИЛОВОЕ ОБОРУДОВАНИЕ | Аксессуары | XL3 S 4000 Распределительные шкафы | шт | 1 | 13796.17 | 8277.702
338029 | 338029 | XL3S 4000 2200x450x800мм | СИЛОВОЕ ОБОРУДОВАНИЕ | Механизмы | XL3 S 4000 Распределительные шкафы | шт | 2 | 31765.66 | 19059.396
338081 | 338081 | Зад.пан. XL3S 4000 2000x450мм | СИЛОВОЕ ОБОРУДОВАНИЕ | Аксессуары | XL3 S 4000 Распределительные шкафы | шт | 9 | 7557.91 | 4534.746
338024 | 338024 | XL3S 4000 2200x350x600мм | СИЛОВОЕ ОБОРУДОВАНИЕ | Механизмы | XL3 S 4000 Распределительные шкафы | шт | 2 | 27161.95 | 16297.17
338100 | 338100 | Мет.дв XL3S 4000 2000x350мм | СИЛОВОЕ ОБОРУДОВАНИЕ | Аксессуары | XL3 S 4000 Распределительные шкафы | шт | 4 | 11996.67 | 7198.002
338147 | 338147 | Промеж.напр. XL3 S 4000 2200мм | СИЛОВОЕ ОБОРУДОВАНИЕ | Аксессуары | XL3 S 4000 Распределительные шкафы | шт | 6 | 11842.14 | 7105.284
338158 | 338158 | Рамка пластрXL3 S 4000 2200мм | СИЛОВОЕ ОБОРУДОВАНИЕ | Аксессуары | XL3 S 4000 Распределительные шкафы | шт | 12 | 5158.57 | 3095.142
338112 | 338112 | Мет.дв XL3S 4000 2200x600мм | СИЛОВОЕ ОБОРУДОВАНИЕ | Аксессуары | XL3 S 4000 Распределительные шкафы | шт | 3 | 14396 | 8637.6
338030 | 338030 | XL3S 4000 2200x600x800мм | СИЛОВОЕ ОБОРУДОВАНИЕ | Механизмы | XL3 S 4000 Распределительные шкафы | шт | 1 | 32686.41 | 19611.846
338063 | 338063 | Бок.пан. XL3S 4000 2000x800мм | СИЛОВОЕ ОБОРУДОВАНИЕ | Аксессуары | XL3 S 4000 Распределительные шкафы | шт | 1 | 8277.71 | 4966.626
338111 | 338111 | Мет.дв XL3S 4000 2200x450мм | СИЛОВОЕ ОБОРУДОВАНИЕ | Аксессуары | XL3 S 4000 Распределительные шкафы | шт | 2 | 6748.13 | 4048.878
338090 | 338090 | Зад.пан. XL3S 4000 2200x350мм | СИЛОВОЕ ОБОРУДОВАНИЕ | Аксессуары | XL3 S 4000 Распределительные шкафы | шт | 4 | 7737.85 | 4642.71
338080 | 338080 | Зад.пан. XL3S 4000 2000x350мм | СИЛОВОЕ ОБОРУДОВАНИЕ | Аксессуары | XL3 S 4000 Распределительные шкафы | шт | 4 | 7198.01 | 4318.806
338174 | 338174 | Промеж.пласт XL3 S 4000 | СИЛОВОЕ ОБОРУДОВАНИЕ | Аксессуары | XL3 S 4000 Распределительные шкафы | шт | 4 | 6819.9 | 4091.94
338164 | 338164 | Центр.напр2200x600мм | СИЛОВОЕ ОБОРУДОВАНИЕ | Аксессуары | XL3 S 4000 Распределительные шкафы | шт | 2 | 12459.69 | 7475.814
338160 | 338160 | Центр.напр2000x450мм | СИЛОВОЕ ОБОРУДОВАНИЕ | Аксессуары | XL3 S 4000 Распределительные шкафы | шт | 2 | 11907.25 | 7144.35
338091 | 338091 | Зад.пан. XL3S 4000 2200x450мм | СИЛОВОЕ ОБОРУДОВАНИЕ | Аксессуары | XL3 S 4000 Распределительные шкафы | шт | 2 | 4048.875 | 2429.325
338172 | 338172 | Метал.плата 2200x600мм | СИЛОВОЕ ОБОРУДОВАНИЕ | Аксессуары | XL3 S 4000 Распределительные шкафы | шт | 1 | 16883.31 | 10129.986
338110 | 338110 | Мет.дв XL3S 4000 2200x350мм | СИЛОВОЕ ОБОРУДОВАНИЕ | Аксессуары | XL3 S 4000 Распределительные шкафы | шт | 1 | 12896.42 | 7737.852
338163 | 338163 | Центр.напр2200x450мм | СИЛОВОЕ ОБОРУДОВАНИЕ | Аксессуары | XL3 S 4000 Распределительные шкафы | шт | 1 | 12039.13 | 7223.478
338061 | 338061 | Бок.пан. XL3S 4000 2000x400мм | СИЛОВОЕ ОБОРУДОВАНИЕ | Аксессуары | XL3 S 4000 Распределительные шкафы | шт | 1 | 3688.98 | 2213.388
338071 | 338071 | Бок.пан. XL3S 4000 2200x400мм | СИЛОВОЕ ОБОРУДОВАНИЕ | Аксессуары | XL3 S 4000 Распределительные шкафы | шт | 1 | 3958.905 | 2375.343
337522 | 337522 | XL3 S 630 24M 750mm | СИЛОВОЕ ОБОРУДОВАНИЕ | Механизмы | XL3 S 630 Распределительные щиты | шт | 38 | 11980.89 | 7188.534
337552 | 337552 | XL3 S 630 24M 1200mm | СИЛОВОЕ ОБОРУДОВАНИЕ | Механизмы | XL3 S 630 Распределительные щиты | шт | 23 | 7188.532 | 4313.1192
337572 | 337572 | XL3 S 630 24M 1500mm | СИЛОВОЕ ОБОРУДОВАНИЕ | Механизмы | XL3 S 630 Распределительные щиты | шт | 20 | 7787.58 | 4672.548
337593 | 337593 | XL3 S 630 36M 1800mm | СИЛОВОЕ ОБОРУДОВАНИЕ | Механизмы | XL3 S 630 Распределительные щиты | шт | 25 | 8739.812 | 5243.8872
337602 | 337602 | XL3 S 630 24M 1950mm | СИЛОВОЕ ОБОРУДОВАНИЕ | Механизмы | XL3 S 630 Распределительные щиты | шт | 16 | 21964.97 | 13178.982
337612 | 337612 | XL3 S 630 24M 2100mm | СИЛОВОЕ ОБОРУДОВАНИЕ | Механизмы | XL3 S 630 Распределительные щиты | шт | 26 | 17611.68 | 10567.008
337981 | 337981 | К-кт шин.суппорт 24M | СИЛОВОЕ ОБОРУДОВАНИЕ | Аксессуары | XL3 S 630 Распределительные щиты | шт | 148 | 2729.16 | 1637.496
337583 | 337583 | XL3 S 630 36M 1650mm | СИЛОВОЕ ОБОРУДОВАНИЕ | Механизмы | XL3 S 630 Распределительные щиты | шт | 16 | 21632.16 | 12979.296
337713 | 337713 | XL3 630 Дверь метал 36M 1800mm | СИЛОВОЕ ОБОРУДОВАНИЕ | Аксессуары | XL3 S 630 Распределительные щиты | шт | 27 | 4381.257 | 2628.7542
337732 | 337732 | XL3 630 Дверь метал 24M 2100mm | СИЛОВОЕ ОБОРУДОВАНИЕ | Аксессуары | XL3 S 630 Распределительные щиты | шт | 30 | 11448.22 | 6868.932
337843 | 337843 | XL3 630 Дверь стекл 36M 2100mm | СИЛОВОЕ ОБОРУДОВАНИЕ | Аксессуары | XL3 S 630 Распределительные щиты | шт | 11 | 24068.7 | 14441.22
337692 | 337692 | XL3 630 Дверь метал 24M 1500mm | СИЛОВОЕ ОБОРУДОВАНИЕ | Аксессуары | XL3 S 630 Распределительные щиты | шт | 28 | 3340.857 | 2004.5142
337592 | 337592 | XL3 S 630 24M 1800mm | СИЛОВОЕ ОБОРУДОВАНИЕ | Механизмы | XL3 S 630 Распределительные щиты | шт | 15 | 20567.18 | 12340.308
337533 | 337533 | XL3 S 630 36M 900mm | СИЛОВОЕ ОБОРУДОВАНИЕ | Механизмы | XL3 S 630 Распределительные щиты | шт | 14 | 15142.52 | 9085.512
337841 | 337841 | XL3 630 Дверь стекл 16M 2100mm | СИЛОВОЕ ОБОРУДОВАНИЕ | Аксессуары | XL3 S 630 Распределительные щиты | шт | 12 | 18514.39 | 11108.634
337531 | 337531 | XL3 S 630 16M 900mm | СИЛОВОЕ ОБОРУДОВАНИЕ | Механизмы | XL3 S 630 Распределительные щиты | шт | 16 | 11648.09 | 6988.854
337652 | 337652 | XL3 630 Дверь метал 24M 900mm | СИЛОВОЕ ОБОРУДОВАНИЕ | Аксессуары | XL3 S 630 Распределительные щиты | шт | 20 | 2873.754 | 1724.2524
337852 | 337852 | XL3 630 Дверь стекл 24M 2250mm | СИЛОВОЕ ОБОРУДОВАНИЕ | Аксессуары | XL3 S 630 Распределительные щиты | шт | 2 | 24068.7 | 14441.22
337983 | 337983 | Траверса XL3 S 630 | СИЛОВОЕ ОБОРУДОВАНИЕ | Аксессуары | XL3 S 630 Распределительные щиты | шт | 82 | 2706.92 | 1624.152
337611 | 337611 | XL3 S 630 16M 2100mm | СИЛОВОЕ ОБОРУДОВАНИЕ | Механизмы | XL3 S 630 Распределительные щиты | шт | 10 | 19968.15 | 11980.89
337842 | 337842 | XL3 630 Дверь стекл 24M 2100mm | СИЛОВОЕ ОБОРУДОВАНИЕ | Аксессуары | XL3 S 630 Распределительные щиты | шт | 8 | 22217.26 | 13330.356
337532 | 337532 | XL3 S 630 24M 900mm | СИЛОВОЕ ОБОРУДОВАНИЕ | Механизмы | XL3 S 630 Распределительные щиты | шт | 2 | 13977.7 | 8386.62
337982 | 337982 | К-кт шин.суппорт 36M | СИЛОВОЕ ОБОРУДОВАНИЕ | Аксессуары | XL3 S 630 Распределительные щиты | шт | 54 | 3405.86 | 2043.516
337563 | 337563 | XL3 S 630 36M 1350mm | СИЛОВОЕ ОБОРУДОВАНИЕ | Механизмы | XL3 S 630 Распределительные щиты | шт | 8 | 8220.22 | 4932.132
337642 | 337642 | XL3 630 Дверь метал 24M 750mm | СИЛОВОЕ ОБОРУДОВАНИЕ | Аксессуары | XL3 S 630 Распределительные щиты | шт | 14 | 8210.73 | 4926.438
337562 | 337562 | XL3 S 630 24M 1350mm | СИЛОВОЕ ОБОРУДОВАНИЕ | Механизмы | XL3 S 630 Распределительные щиты | шт | 9 | 6863.18 | 4117.908
337542 | 337542 | XL3 S 630 24M 1050mm | СИЛОВОЕ ОБОРУДОВАНИЕ | Механизмы | XL3 S 630 Распределительные щиты | шт | 6 | 15974.51 | 9584.706
337939 | 337939 | К-кт внут каб.с 1800мм | СИЛОВОЕ ОБОРУДОВАНИЕ | Аксессуары | XL3 S 630 Распределительные щиты | шт | 4 | 6608.988 | 3965.3928
337622 | 337622 | XL3 S 630 24M 2250mm | СИЛОВОЕ ОБОРУДОВАНИЕ | Механизмы | XL3 S 630 Распределительные щиты | шт | 2 | 25958.6 | 15575.16
337863 | 337863 | XL3 S 630 бок панель 900 mm | СИЛОВОЕ ОБОРУДОВАНИЕ | Аксессуары | XL3 S 630 Распределительные щиты | шт | 15 | 2347.84 | 1408.704
337610 | 337610 | XL3 S 630каб.с 2100мм | СИЛОВОЕ ОБОРУДОВАНИЕ | Механизмы | XL3 S 630 Распределительные щиты | шт | 2 | 17971.33 | 10782.798
337938 | 337938 | К-кт внут каб.с 1650мм | СИЛОВОЕ ОБОРУДОВАНИЕ | Аксессуары | XL3 S 630 Распределительные щиты | шт | 5 | 20596.3 | 12357.78
337651 | 337651 | XL3 630 Дверь метал 16M 900mm | СИЛОВОЕ ОБОРУДОВАНИЕ | Аксессуары | XL3 S 630 Распределительные щиты | шт | 11 | 7982.66 | 4789.596
337582 | 337582 | XL3 S 630 24M 1650mm | СИЛОВОЕ ОБОРУДОВАНИЕ | Механизмы | XL3 S 630 Распределительные щиты | шт | 4 | 19968.15 | 11980.89
337543 | 337543 | XL3 S 630 36M 1050mm | СИЛОВОЕ ОБОРУДОВАНИЕ | Механизмы | XL3 S 630 Распределительные щиты | шт | 4 | 6922.288 | 4153.3728
337591 | 337591 | XL3 S 630 16M 1800mm | СИЛОВОЕ ОБОРУДОВАНИЕ | Механизмы | XL3 S 630 Распределительные щиты | шт | 2 | 17139.33 | 10283.598
337710 | 337710 | Мет.дв. XL3 S 630каб.с 1800мм | СИЛОВОЕ ОБОРУДОВАНИЕ | Аксессуары | XL3 S 630 Распределительные щиты | шт | 5 | 15657.88 | 9394.728
337761 | 337761 | XL3 630 Дверь стекл 16M 900mm | СИЛОВОЕ ОБОРУДОВАНИЕ | Аксессуары | XL3 S 630 Распределительные щиты | шт | 5 | 10800.07 | 6480.042
337653 | 337653 | XL3 630 Дверь метал 36M 900mm | СИЛОВОЕ ОБОРУДОВАНИЕ | Аксессуары | XL3 S 630 Распределительные щиты | шт | 6 | 10377.46 | 6226.476
337553 | 337553 | XL3 S 630 36M 1200mm | СИЛОВОЕ ОБОРУДОВАНИЕ | Механизмы | XL3 S 630 Распределительные щиты | шт | 3 | 7787.58 | 4672.548
337571 | 337571 | XL3 S 630 16M 1500mm | СИЛОВОЕ ОБОРУДОВАНИЕ | Механизмы | XL3 S 630 Распределительные щиты | шт | 3 | 16224.12 | 9734.472
337620 | 337620 | XL3 S 630каб.с 2250мм | СИЛОВОЕ ОБОРУДОВАНИЕ | Механизмы | XL3 S 630 Распределительные щиты | шт | 1 | 19468.95 | 11681.37
337523 | 337523 | XL3 S 630 36M 750mm | СИЛОВОЕ ОБОРУДОВАНИЕ | Механизмы | XL3 S 630 Распределительные щиты | шт | 4 | 5191.72 | 3115.032
337979 | 337979 | К-кт шин.суппорт каб.с | СИЛОВОЕ ОБОРУДОВАНИЕ | Аксессуары | XL3 S 630 Распределительные щиты | шт | 18 | 3124.58 | 1874.748
337980 | 337980 | К-кт шин.суппорт 16M | СИЛОВОЕ ОБОРУДОВАНИЕ | Аксессуары | XL3 S 630 Распределительные щиты | шт | 20 | 2758.51 | 1655.106
337721 | 337721 | XL3 630 Дверь метал 16M 1950mm | СИЛОВОЕ ОБОРУДОВАНИЕ | Аксессуары | XL3 S 630 Распределительные щиты | шт | 5 | 10884.22 | 6530.532
337712 | 337712 | XL3 630 Дверь метал 24M 1800mm | СИЛОВОЕ ОБОРУДОВАНИЕ | Аксессуары | XL3 S 630 Распределительные щиты | шт | 4 | 13421.31 | 8052.786
337672 | 337672 | XL3 630 Дверь метал 24M 1200mm | СИЛОВОЕ ОБОРУДОВАНИЕ | Аксессуары | XL3 S 630 Распределительные щиты | шт | 5 | 3209.556 | 1925.7336
337711 | 337711 | XL3 630 Дверь метал 16M 1800mm | СИЛОВОЕ ОБОРУДОВАНИЕ | Аксессуары | XL3 S 630 Распределительные щиты | шт | 5 | 2990.136 | 1794.0816
337662 | 337662 | XL3 630 Дверь метал 24M 1050mm | СИЛОВОЕ ОБОРУДОВАНИЕ | Аксессуары | XL3 S 630 Распределительные щиты | шт | 3 | 9909.81 | 5945.886
337918 | 337918 | Пластр XL3 S 630каб.с внут1650 | СИЛОВОЕ ОБОРУДОВАНИЕ | Аксессуары | XL3 S 630 Распределительные щиты | шт | 8 | 2995.6 | 1797.36
337865 | 337865 | XL3 S 630 бок панель 1200 mm | СИЛОВОЕ ОБОРУДОВАНИЕ | Аксессуары | XL3 S 630 Распределительные щиты | шт | 9 | 2662.165 | 1597.299
337641 | 337641 | XL3 630 Дверь метал 16M 750mm | СИЛОВОЕ ОБОРУДОВАНИЕ | Аксессуары | XL3 S 630 Распределительные щиты | шт | 5 | 2052.687 | 1231.6122
337783 | 337783 | XL3 630 Дверь стекл 36M 1200mm | СИЛОВОЕ ОБОРУДОВАНИЕ | Аксессуары | XL3 S 630 Распределительные щиты | шт | 2 | 5415.456 | 3249.2736
337862 | 337862 | XL3 S 630 бок панель 750 mm | СИЛОВОЕ ОБОРУДОВАНИЕ | Аксессуары | XL3 S 630 Распределительные щиты | шт | 3 | 4024.87 | 2414.922
337941 | 337941 | К-кт внут каб.с 2100мм | СИЛОВОЕ ОБОРУДОВАНИЕ | Аксессуары | XL3 S 630 Распределительные щиты | шт | 2 | 20954.53 | 12572.718
337601 | 337601 | XL3 S 630 16M 1950mm | СИЛОВОЕ ОБОРУДОВАНИЕ | Механизмы | XL3 S 630 Распределительные щиты | шт | 2 | 18304.13 | 10982.478
337613 | 337613 | XL3 S 630 36M 2100mm | СИЛОВОЕ ОБОРУДОВАНИЕ | Механизмы | XL3 S 630 Распределительные щиты | шт | 2 | 19258.83 | 11555.298
337590 | 337590 | XL3 S 630каб.с 1800мм | СИЛОВОЕ ОБОРУДОВАНИЕ | Механизмы | XL3 S 630 Распределительные щиты | шт | 2 | 15425.38 | 9255.228
337683 | 337683 | XL3 630 Дверь метал 36M 1350mm | СИЛОВОЕ ОБОРУДОВАНИЕ | Аксессуары | XL3 S 630 Распределительные щиты | шт | 3 | 3742.089 | 2245.2534
337701 | 337701 | XL3 630 Дверь метал 16M 1650mm | СИЛОВОЕ ОБОРУДОВАНИЕ | Аксессуары | XL3 S 630 Распределительные щиты | шт | 3 | 11403.79 | 6842.274
337722 | 337722 | XL3 630 Дверь метал 24M 1950mm | СИЛОВОЕ ОБОРУДОВАНИЕ | Аксессуары | XL3 S 630 Распределительные щиты | шт | 3 | 11534.82 | 6920.892
337682 | 337682 | XL3 630 Дверь метал 24M 1350mm | СИЛОВОЕ ОБОРУДОВАНИЕ | Аксессуары | XL3 S 630 Распределительные щиты | шт | 3 | 3349.839 | 2009.9034
337580 | 337580 | XL3 S 630каб.с 1650мм | СИЛОВОЕ ОБОРУДОВАНИЕ | Механизмы | XL3 S 630 Распределительные щиты | шт | 2 | 14976.11 | 8985.666
337935 | 337935 | К-кт внут каб.с 1200мм | СИЛОВОЕ ОБОРУДОВАНИЕ | Аксессуары | XL3 S 630 Распределительные щиты | шт | 1 | 30129.83 | 18077.898
337733 | 337733 | XL3 630 Дверь метал 36M 2100mm | СИЛОВОЕ ОБОРУДОВАНИЕ | Аксессуары | XL3 S 630 Распределительные щиты | шт | 2 | 14966.18 | 8979.708
337570 | 337570 | XL3 S 630каб.с 1500мм | СИЛОВОЕ ОБОРУДОВАНИЕ | Механизмы | XL3 S 630 Распределительные щиты | шт | 2 | 14601.72 | 8761.032
337561 | 337561 | XL3 S 630 16M 1350mm | СИЛОВОЕ ОБОРУДОВАНИЕ | Механизмы | XL3 S 630 Распределительные щиты | шт | 2 | 14071.03 | 8442.618
337730 | 337730 | Мет.дв. XL3 S 630каб.с 2100мм | СИЛОВОЕ ОБОРУДОВАНИЕ | Аксессуары | XL3 S 630 Распределительные щиты | шт | 2 | 12316.09 | 7389.654
337560 | 337560 | XL3 S 630каб.с 1350мм | СИЛОВОЕ ОБОРУДОВАНИЕ | Механизмы | XL3 S 630 Распределительные щиты | шт | 2 | 13509.06 | 8105.436
337541 | 337541 | XL3 S 630 16M 1050mm | СИЛОВОЕ ОБОРУДОВАНИЕ | Механизмы | XL3 S 630 Распределительные щиты | шт | 2 | 13312.1 | 7987.26
337700 | 337700 | Мет.дв. XL3 S 630каб.с 1650мм | СИЛОВОЕ ОБОРУДОВАНИЕ | Аксессуары | XL3 S 630 Распределительные щиты | шт | 2 | 13334.57 | 8000.742
337550 | 337550 | XL3 S 630каб.с 1200мм | СИЛОВОЕ ОБОРУДОВАНИЕ | Механизмы | XL3 S 630 Распределительные щиты | шт | 2 | 13099.41 | 7859.646
337540 | 337540 | XL3 S 630каб.с 1050мм | СИЛОВОЕ ОБОРУДОВАНИЕ | Механизмы | XL3 S 630 Распределительные щиты | шт | 2 | 11980.89 | 7188.534
337803 | 337803 | XL3 630 Дверь стекл 36M 1500mm | СИЛОВОЕ ОБОРУДОВАНИЕ | Аксессуары | XL3 S 630 Распределительные щиты | шт | 1 | 19555.82 | 11733.492
337703 | 337703 | XL3 630 Дверь метал 36M 1650mm | СИЛОВОЕ ОБОРУДОВАНИЕ | Аксессуары | XL3 S 630 Распределительные щиты | шт | 2 | 3791.829 | 2275.0974
337530 | 337530 | XL3 S 630каб.с 900мм | СИЛОВОЕ ОБОРУДОВАНИЕ | Механизмы | XL3 S 630 Распределительные щиты | шт | 2 | 10483.28 | 6289.968
337520 | 337520 | XL3 S 630каб.с 750мм | СИЛОВОЕ ОБОРУДОВАНИЕ | Механизмы | XL3 S 630 Распределительные щиты | шт | 0 | 8985.67 | 5391.402
337663 | 337663 | XL3 630 Дверь метал 36M 1050mm | СИЛОВОЕ ОБОРУДОВАНИЕ | Аксессуары | XL3 S 630 Распределительные щиты | шт | 2 | 11859.94 | 7115.964
337868 | 337868 | XL3 S 630 бок панель 1650 mm | СИЛОВОЕ ОБОРУДОВАНИЕ | Аксессуары | XL3 S 630 Распределительные щиты | шт | 4 | 2958.86 | 1775.316
337955 | 337955 | Вводы каб XL3S 630 16M | СИЛОВОЕ ОБОРУДОВАНИЕ | Аксессуары | XL3 S 630 Распределительные щиты | шт | 9 | 1224.685 | 734.811
337673 | 337673 | XL3 630 Дверь метал 36M 1200mm | СИЛОВОЕ ОБОРУДОВАНИЕ | Аксессуары | XL3 S 630 Распределительные щиты | шт | 2 | 3189.48 | 1913.688
337670 | 337670 | Мет.дв. XL3 S 630каб.с 1200мм | СИЛОВОЕ ОБОРУДОВАНИЕ | Аксессуары | XL3 S 630 Распределительные щиты | шт | 2 | 9237.07 | 5542.242
337660 | 337660 | Мет.дв. XL3 S 630каб.с 1050мм | СИЛОВОЕ ОБОРУДОВАНИЕ | Аксессуары | XL3 S 630 Распределительные щиты | шт | 2 | 8210.73 | 4926.438
337650 | 337650 | Мет.дв. XL3 S 630каб.с 900мм | СИЛОВОЕ ОБОРУДОВАНИЕ | Аксессуары | XL3 S 630 Распределительные щиты | шт | 2 | 7184.38 | 4310.628
337691 | 337691 | XL3 630 Дверь метал 16M 1500mm | СИЛОВОЕ ОБОРУДОВАНИЕ | Аксессуары | XL3 S 630 Распределительные щиты | шт | 2 | 9600.12 | 5760.072
337640 | 337640 | Мет.дв. XL3 S 630каб.с 750мм | СИЛОВОЕ ОБОРУДОВАНИЕ | Аксессуары | XL3 S 630 Распределительные щиты | шт | 0 | 6158.05 | 3694.83
337681 | 337681 | XL3 630 Дверь метал 16M 1350mm | СИЛОВОЕ ОБОРУДОВАНИЕ | Аксессуары | XL3 S 630 Распределительные щиты | шт | 2 | 9378.97 | 5627.382
337917 | 337917 | Пластр XL3 S 630каб.с внут1500 | СИЛОВОЕ ОБОРУДОВАНИЕ | Аксессуары | XL3 S 630 Распределительные щиты | шт | 3 | 5886.38 | 3531.828
337643 | 337643 | XL3 630 Дверь метал 36M 750mm | СИЛОВОЕ ОБОРУДОВАНИЕ | Аксессуары | XL3 S 630 Распределительные щиты | шт | 2 | 2668.485 | 1601.091
337782 | 337782 | XL3 630 Дверь стекл 24M 1200mm | СИЛОВОЕ ОБОРУДОВАНИЕ | Аксессуары | XL3 S 630 Распределительные щиты | шт | 1 | 16662.94 | 9997.764
337621 | 337621 | XL3 S 630 16M 2250mm | СИЛОВОЕ ОБОРУДОВАНИЕ | Механизмы | XL3 S 630 Распределительные щиты | шт | 1 | 8874.6944 | 5324.8166
337521 | 337521 | XL3 S 630 16M 750mm | СИЛОВОЕ ОБОРУДОВАНИЕ | Механизмы | XL3 S 630 Распределительные щиты | шт | 1 | 3993.632 | 2396.1792
337957 | 337957 | Вводы каб XL3S 630 36M | СИЛОВОЕ ОБОРУДОВАНИЕ | Аксессуары | XL3 S 630 Распределительные щиты | шт | 3 | 2524.04 | 1514.424
337723 | 337723 | XL3 630 Дверь метал 36M 1950mm | СИЛОВОЕ ОБОРУДОВАНИЕ | Аксессуары | XL3 S 630 Распределительные щиты | шт | 1 | 14720.81 | 8832.486
337740 | 337740 | Мет.дв. XL3 S 630каб.с 2250мм | СИЛОВОЕ ОБОРУДОВАНИЕ | Аксессуары | XL3 S 630 Распределительные щиты | шт | 1 | 13342.43 | 8005.458
337742 | 337742 | XL3 630 Дверь метал 24M 2250mm | СИЛОВОЕ ОБОРУДОВАНИЕ | Аксессуары | XL3 S 630 Распределительные щиты | шт | 1 | 3827.166 | 2296.2996
337690 | 337690 | Мет.дв. XL3 S 630каб.с 1500мм | СИЛОВОЕ ОБОРУДОВАНИЕ | Аксессуары | XL3 S 630 Распределительные щиты | шт | 1 | 10006.82 | 6004.092
337952 | 337952 | К-кт для настен XL3 S 630 | СИЛОВОЕ ОБОРУДОВАНИЕ | Аксессуары | XL3 S 630 Распределительные щиты | шт | 32 | 407.47 | 244.482
337680 | 337680 | Мет.дв. XL3 S 630каб.с 1350мм | СИЛОВОЕ ОБОРУДОВАНИЕ | Аксессуары | XL3 S 630 Распределительные щиты | шт | 1 | 9750.24 | 5850.144
337702 | 337702 | XL3 630 Дверь метал 24M 1650mm | СИЛОВОЕ ОБОРУДОВАНИЕ | Аксессуары | XL3 S 630 Распределительные щиты | шт | 1 | 11929.85 | 7157.91
337963 | 337963 | IP30 к-кт 1200мм | СИЛОВОЕ ОБОРУДОВАНИЕ | Аксессуары | XL3 S 630 Распределительные щиты | шт | 4 | 2961.31 | 1776.786
337892 | 337892 | Пластр XL3 S 630каб.с 1500мм | СИЛОВОЕ ОБОРУДОВАНИЕ | Аксессуары | XL3 S 630 Распределительные щиты | шт | 2 | 5483.16 | 3289.896
337693 | 337693 | XL3 630 Дверь метал 36M 1500mm | СИЛОВОЕ ОБОРУДОВАНИЕ | Аксессуары | XL3 S 630 Распределительные щиты | шт | 1 | 10964.99 | 6578.994
337894 | 337894 | Пластр XL3 S 630каб.с 1650мм | СИЛОВОЕ ОБОРУДОВАНИЕ | Аксессуары | XL3 S 630 Распределительные щиты | шт | 2 | 5434.08 | 3260.448
337741 | 337741 | XL3 630 Дверь метал 16M 2250mm | СИЛОВОЕ ОБОРУДОВАНИЕ | Аксессуары | XL3 S 630 Распределительные щиты | шт | 1 | 3204.861 | 1922.9166
337890 | 337890 | Пластр XL3 S 630каб.с 1350мм | СИЛОВОЕ ОБОРУДОВАНИЕ | Аксессуары | XL3 S 630 Распределительные щиты | шт | 2 | 5241.71 | 3145.026
337731 | 337731 | XL3 630 Дверь метал 16M 2100mm | СИЛОВОЕ ОБОРУДОВАНИЕ | Аксессуары | XL3 S 630 Распределительные щиты | шт | 1 | 10443.1 | 6265.86
337968 | 337968 | IP30 к-кт 1950мм | СИЛОВОЕ ОБОРУДОВАНИЕ | Аксессуары | XL3 S 630 Распределительные щиты | шт | 2 | 3689.46 | 2213.676
337951 | 337951 | К-кт для IP43 | СИЛОВОЕ ОБОРУДОВАНИЕ | Аксессуары | XL3 S 630 Распределительные щиты | шт | 3 | 627.9 | 376.74
337888 | 337888 | Пластр XL3 S 630каб.с 1200мм | СИЛОВОЕ ОБОРУДОВАНИЕ | Аксессуары | XL3 S 630 Распределительные щиты | шт | 2 | 3278.13 | 1966.878
337870 | 337870 | XL3 S 630 бок панель 1950 mm | СИЛОВОЕ ОБОРУДОВАНИЕ | Аксессуары | XL3 S 630 Распределительные щиты | шт | 1 | 6234.12 | 3740.472
337886 | 337886 | Пластр XL3 S 630каб.с 1050мм | СИЛОВОЕ ОБОРУДОВАНИЕ | Аксессуары | XL3 S 630 Распределительные щиты | шт | 2 | 3072.8 | 1843.68
337884 | 337884 | Пластр XL3 S 630каб.с 900мм | СИЛОВОЕ ОБОРУДОВАНИЕ | Аксессуары | XL3 S 630 Распределительные щиты | шт | 2 | 2944 | 1766.4
337902 | 337902 | Пластр XL3 S 630каб.с 2250мм | СИЛОВОЕ ОБОРУДОВАНИЕ | Аксессуары | XL3 S 630 Распределительные щиты | шт | 1 | 5853.12 | 3511.872
337882 | 337882 | Пластр XL3 S 630каб.с 750мм | СИЛОВОЕ ОБОРУДОВАНИЕ | Аксессуары | XL3 S 630 Распределительные щиты | шт | 0 | 2885.19 | 1731.114
337961 | 337961 | IP30 к-кт 900мм | СИЛОВОЕ ОБОРУДОВАНИЕ | Аксессуары | XL3 S 630 Распределительные щиты | шт | 2 | 1173.92 | 704.352
337915 | 337915 | Пластр XL3 S 630каб.с внут1200 | СИЛОВОЕ ОБОРУДОВАНИЕ | Аксессуары | XL3 S 630 Распределительные щиты | шт | 1 | 3830.52 | 2298.312
337956 | 337956 | Вводы каб XL3S 630 24M | СИЛОВОЕ ОБОРУДОВАНИЕ | Аксессуары | XL3 S 630 Распределительные щиты | шт | 1 | 1321.1 | 792.66
339736 | 339736 | К-кт крестовин 800мм | СИЛОВОЕ ОБОРУДОВАНИЕ | Аксессуары | XL3 S Аксессуары | шт | 220 | 6315.3 | 3789.18
339620 | 339620 | Плата Центр.напрDPX3 160 3P | СИЛОВОЕ ОБОРУДОВАНИЕ | Аксессуары | XL3 S Аксессуары | шт | 416 | 1688.44 | 1013.064
338323 | 338323 | Плата для верт DPX3 160 3P 24M | СИЛОВОЕ ОБОРУДОВАНИЕ | Аксессуары | XL3 S Аксессуары | шт | 292 | 2143.07 | 1285.842
339700 | 339700 | К-кт 100 авт.защ. для Пластрон | СИЛОВОЕ ОБОРУДОВАНИЕ | Аксессуары | XL3 S Аксессуары | шт | 39 | 15056.19 | 9033.714
338852 | 338852 | Пластр. верт DPX3 1600 4P 24M | СИЛОВОЕ ОБОРУДОВАНИЕ | Аксессуары | XL3 S Аксессуары | шт | 111 | 4648.56 | 2789.136
338423 | 338423 | Плата верт DPX3 250 3P 24M | СИЛОВОЕ ОБОРУДОВАНИЕ | Аксессуары | XL3 S Аксессуары | шт | 165 | 2689.59 | 1613.754
339622 | 339622 | Плата Центр.напрАВ 630 3P | СИЛОВОЕ ОБОРУДОВАНИЕ | Аксессуары | XL3 S Аксессуары | шт | 191 | 1983.35 | 1190.01
338223 | 338223 | DIN рейка 3 поз.24M для XL3 S | СИЛОВОЕ ОБОРУДОВАНИЕ | Аксессуары | XL3 S Аксессуары | шт | 303 | 988 | 592.8
339621 | 339621 | Плата Центр.напрDPX3 250 3P | СИЛОВОЕ ОБОРУДОВАНИЕ | Аксессуары | XL3 S Аксессуары | шт | 176 | 1720.59 | 1032.354
339584 | 339584 | Мет. Пластрон 200мм 24M | СИЛОВОЕ ОБОРУДОВАНИЕ | Аксессуары | XL3 S Аксессуары | шт | 201 | 1319.96 | 791.976
338812 | 338812 | Плата верт DPX3/-IS 1600 4P24M | СИЛОВОЕ ОБОРУДОВАНИЕ | Аксессуары | XL3 S Аксессуары | шт | 81 | 2889.14 | 1733.484
339735 | 339735 | К-кт крестовин 600мм | СИЛОВОЕ ОБОРУДОВАНИЕ | Аксессуары | XL3 S Аксессуары | шт | 41 | 1066.652 | 639.9912
339548 | 339548 | Метал.плата 200мм 36M | СИЛОВОЕ ОБОРУДОВАНИЕ | Аксессуары | XL3 S Аксессуары | шт | 91 | 2384.86 | 1430.916
339455 | 339455 | Пластр вер адапт DPX3 1600 36M | СИЛОВОЕ ОБОРУДОВАНИЕ | Аксессуары | XL3 S Аксессуары | шт | 11 | 15495.19 | 9297.114
338272 | 338272 | Пластрон для мод 24M 300мм | СИЛОВОЕ ОБОРУДОВАНИЕ | Аксессуары | XL3 S Аксессуары | шт | 106 | 1544.76 | 926.856
337949 | 337949 | Пласт для соед 2 XL3S 630/4000 | СИЛОВОЕ ОБОРУДОВАНИЕ | Аксессуары | XL3 S Аксессуары | шт | 202 | 843.77 | 506.262
338870 | 338870 | Пластр. верт DPX-IS 1600 3P16M | СИЛОВОЕ ОБОРУДОВАНИЕ | Аксессуары | XL3 S Аксессуары | шт | 28 | 4767.76 | 2860.656
339586 | 339586 | Мет. Пластрон 400мм 24M | СИЛОВОЕ ОБОРУДОВАНИЕ | Аксессуары | XL3 S Аксессуары | шт | 71 | 566.412 | 339.8472
339701 | 339701 | К-кт 100 1/4пов.винт. Пластрон | СИЛОВОЕ ОБОРУДОВАНИЕ | Аксессуары | XL3 S Аксессуары | шт | 8 | 1769.3598 | 1061.6159
338922 | 338922 | Плата верт DPX-IS 250 3P/4P24M | СИЛОВОЕ ОБОРУДОВАНИЕ | Аксессуары | XL3 S Аксессуары | шт | 45 | 946.602 | 567.9612
338854 | 338854 | Пластр. верт DPX3 1600 4P 36M | СИЛОВОЕ ОБОРУДОВАНИЕ | Аксессуары | XL3 S Аксессуары | шт | 26 | 5035.94 | 3021.564
339718 | 339718 | Рукоятка XL3 S 4000 тип 405 | СИЛОВОЕ ОБОРУДОВАНИЕ | Аксессуары | XL3 S Аксессуары | шт | 58 | 703.263 | 421.9578
338262 | 338262 | Пластрон для мод 24M 200мм | СИЛОВОЕ ОБОРУДОВАНИЕ | Аксессуары | XL3 S Аксессуары | шт | 100 | 1247.73 | 748.638
338326 | 338326 | Плата для верт DPX3 160 3P 36M | СИЛОВОЕ ОБОРУДОВАНИЕ | Аксессуары | XL3 S Аксессуары | шт | 51 | 710.01 | 426.006
337896 | 337896 | Пластр XL3 S 630каб.с 1800мм | СИЛОВОЕ ОБОРУДОВАНИЕ | Аксессуары | XL3 S Аксессуары | шт | 17 | 5829.77 | 3497.862
338724 | 338724 | Плата для верт АВ 630 4P 24M | СИЛОВОЕ ОБОРУДОВАНИЕ | Аксессуары | XL3 S Аксессуары | шт | 35 | 853.845 | 512.307
339103 | 339103 | Плата DMX3 фик. вык. T0 4P 24M | СИЛОВОЕ ОБОРУДОВАНИЕ | Аксессуары | XL3 S Аксессуары | шт | 35 | 3003.69 | 1802.214
339580 | 339580 | Мет. Пластрон 200мм 16M | СИЛОВОЕ ОБОРУДОВАНИЕ | Аксессуары | XL3 S Аксессуары | шт | 86 | 343.281 | 205.9686
338774 | 338774 | Пластрон верт DPX3 630 4P 24M | СИЛОВОЕ ОБОРУДОВАНИЕ | Аксессуары | XL3 S Аксессуары | шт | 32 | 772.377 | 463.4262
338850 | 338850 | Пластр. верт DPX3 1600 3P 16M | СИЛОВОЕ ОБОРУДОВАНИЕ | Аксессуары | XL3 S Аксессуары | шт | 21 | 3873.8 | 2324.28
339123 | 339123 | Пластрон DMX3 фик.T0 4P 24M | СИЛОВОЕ ОБОРУДОВАНИЕ | Аксессуары | XL3 S Аксессуары | шт | 30 | 2503.08 | 1501.848
338282 | 338282 | Пластрон для мод 24M 400мм | СИЛОВОЕ ОБОРУДОВАНИЕ | Аксессуары | XL3 S Аксессуары | шт | 37 | 566.412 | 339.8472
339544 | 339544 | Метал.плата 200мм 24M | СИЛОВОЕ ОБОРУДОВАНИЕ | Аксессуары | XL3 S Аксессуары | шт | 50 | 518.436 | 311.0616
339585 | 339585 | Мет. Пластрон 300мм 24M | СИЛОВОЕ ОБОРУДОВАНИЕ | Аксессуары | XL3 S Аксессуары | шт | 54 | 463.428 | 278.0568
338203 | 338203 | XL3 S 630 Плинт Пер и задн 24м | СИЛОВОЕ ОБОРУДОВАНИЕ | Аксессуары | XL3 S Аксессуары | шт | 89 | 970.55 | 582.33
339758 | 339758 | Фиксаторы для каб.канала | СИЛОВОЕ ОБОРУДОВАНИЕ | Аксессуары | XL3 S Аксессуары | шт | 31 | 1191.95 | 715.17
338240 | 338240 | Адапт. рейка для DPX3 + MCB | СИЛОВОЕ ОБОРУДОВАНИЕ | Аксессуары | XL3 S Аксессуары | шт | 97 | 794.81 | 476.886
338320 | 338320 | Плата для верт DPX3 160 16M | СИЛОВОЕ ОБОРУДОВАНИЕ | Аксессуары | XL3 S Аксессуары | шт | 39 | 2124.52 | 1274.712
339753 | 339753 | Эквипотен. Проводник | СИЛОВОЕ ОБОРУДОВАНИЕ | Аксессуары | XL3 S Аксессуары | шт | 162 | 488.39 | 293.034
339133 | 339133 | Пластрон DMX3 вык T0 4P 24M | СИЛОВОЕ ОБОРУДОВАНИЕ | Аксессуары | XL3 S Аксессуары | шт | 26 | 2503.08 | 1501.848
338220 | 338220 | DIN рейка 3 поз.16M для XL3 S | СИЛОВОЕ ОБОРУДОВАНИЕ | Аксессуары | XL3 S Аксессуары | шт | 87 | 923.33 | 553.998
339549 | 339549 | Метал.плата 300мм 36M | СИЛОВОЕ ОБОРУДОВАНИЕ | Аксессуары | XL3 S Аксессуары | шт | 32 | 727.719 | 436.6314
339587 | 339587 | Мет. Пластрон 600мм 24M | СИЛОВОЕ ОБОРУДОВАНИЕ | Аксессуары | XL3 S Аксессуары | шт | 33 | 2059.68 | 1235.808
339185 | 339185 | Плата DMX3 Fix-вык T2 4P 36M | СИЛОВОЕ ОБОРУДОВАНИЕ | Аксессуары | XL3 S Аксессуары | шт | 12 | 3718.85 | 2231.31
338841 | 338841 | Пластр. гор. DPX3 1600 3P 24M | СИЛОВОЕ ОБОРУДОВАНИЕ | Аксессуары | XL3 S Аксессуары | шт | 13 | 4648.56 | 2789.136
339105 | 339105 | Плата DMX3 фик. вык. T0 4P 36M | СИЛОВОЕ ОБОРУДОВАНИЕ | Аксессуары | XL3 S Аксессуары | шт | 17 | 3253.99 | 1952.394
339163 | 339163 | Пластр DMX3 фик. вык. T1 4P24M | СИЛОВОЕ ОБОРУДОВАНИЕ | Аксессуары | XL3 S Аксессуары | шт | 21 | 858.198 | 514.9188
338706 | 338706 | Плата для гор. АВ 630 3P 36M | СИЛОВОЕ ОБОРУДОВАНИЕ | Аксессуары | XL3 S Аксессуары | шт | 39 | 1569.27 | 941.562
338244 | 338244 | Универс.рейка 24M | СИЛОВОЕ ОБОРУДОВАНИЕ | Аксессуары | XL3 S Аксессуары | шт | 31 | 429.099 | 257.4594
338252 | 338252 | Пластрон для мод 24M 150мм | СИЛОВОЕ ОБОРУДОВАНИЕ | Аксессуары | XL3 S Аксессуары | шт | 30 | 1222.03 | 733.218
339716 | 339716 | Рук XL3S 630 тип 405 <=1200 | СИЛОВОЕ ОБОРУДОВАНИЕ | Аксессуары | XL3 S Аксессуары | шт | 34 | 509.121 | 305.4726
338426 | 338426 | Плата верт DPX3 250 3P 36M | СИЛОВОЕ ОБОРУДОВАНИЕ | Аксессуары | XL3 S Аксессуары | шт | 18 | 3065.63 | 1839.378
338810 | 338810 | Плата верт DPX3/-IS 1600 3P16M | СИЛОВОЕ ОБОРУДОВАНИЕ | Аксессуары | XL3 S Аксессуары | шт | 21 | 2589.34 | 1553.604
338420 | 338420 | Плата для верт DPX3 250 16M | СИЛОВОЕ ОБОРУДОВАНИЕ | Аксессуары | XL3 S Аксессуары | шт | 20 | 2712.97 | 1627.782
339143 | 339143 | Плата DMX3 фик. вык. T1 4P 24M | СИЛОВОЕ ОБОРУДОВАНИЕ | Аксессуары | XL3 S Аксессуары | шт | 16 | 3353.87 | 2012.322
339583 | 339583 | Мет. Пластрон 600мм 16M | СИЛОВОЕ ОБОРУДОВАНИЕ | Аксессуары | XL3 S Аксессуары | шт | 24 | 514.923 | 308.9538
338864 | 338864 | Пластр. гор. DPX-IS 1600 4P36M | СИЛОВОЕ ОБОРУДОВАНИЕ | Аксессуары | XL3 S Аксессуары | шт | 8 | 5423.33 | 3253.998
339734 | 339734 | К-кт крестовин 400мм | СИЛОВОЕ ОБОРУДОВАНИЕ | Аксессуары | XL3 S Аксессуары | шт | 9 | 5462.52 | 3277.512
339756 | 339756 | Прикреп.держ 36M | СИЛОВОЕ ОБОРУДОВАНИЕ | Аксессуары | XL3 S Аксессуары | шт | 257 | 92.14 | 55.284
339701/20 | 339701/20 | К-КТ 20 1/4ПОВ.ВИНТ. ПЛАСТРОНА | СИЛОВОЕ ОБОРУДОВАНИЕ | Аксессуары | XL3 S Аксессуары | шт | 13 | 728.94 | 437.364
338872 | 338872 | Пластр. верт DPX-IS 1600 4P24M | СИЛОВОЕ ОБОРУДОВАНИЕ | Аксессуары | XL3 S Аксессуары | шт | 5 | 5721.31 | 3432.786
339610 | 339610 | Плата Центр.напрDPX3 160 4Pд | СИЛОВОЕ ОБОРУДОВАНИЕ | Аксессуары | XL3 S Аксессуары | шт | 24 | 1920.99 | 1152.594
339597 | 339597 | Мет. Пластрон 150мм 24M | СИЛОВОЕ ОБОРУДОВАНИЕ | Аксессуары | XL3 S Аксессуары | шт | 32 | 1236.71 | 742.026
338324 | 338324 | Плата для верт DPX3 160 4P 24M | СИЛОВОЕ ОБОРУДОВАНИЕ | Аксессуары | XL3 S Аксессуары | шт | 18 | 2323.49 | 1394.094
338814 | 338814 | Плата верт DPX3/-IS 1600 4P36M | СИЛОВОЕ ОБОРУДОВАНИЕ | Аксессуары | XL3 S Аксессуары | шт | 12 | 3422.63 | 2053.578
339596 | 339596 | Мет. Пластрон 100мм 24M | СИЛОВОЕ ОБОРУДОВАНИЕ | Аксессуары | XL3 S Аксессуары | шт | 30 | 1158.56 | 695.136
339702 | 339702 | К-кт 100 винт для Пластрон | СИЛОВОЕ ОБОРУДОВАНИЕ | Аксессуары | XL3 S Аксессуары | шт | 8 | 3944.35 | 2366.61
339205 | 339205 | Пластр. DMX3 Fix-вык T2 4P 36M | СИЛОВОЕ ОБОРУДОВАНИЕ | Аксессуары | XL3 S Аксессуары | шт | 11 | 3099.04 | 1859.424
337967 | 337967 | IP30 к-кт 1800мм | СИЛОВОЕ ОБОРУДОВАНИЕ | Аксессуары | XL3 S Аксессуары | шт | 10 | 3392.99 | 2035.794
339545 | 339545 | Метал.плата 300мм 24M | СИЛОВОЕ ОБОРУДОВАНИЕ | Аксессуары | XL3 S Аксессуары | шт | 17 | 2026.02 | 1215.612
338777 | 338777 | Пластрон верт DPX3 630 4P 36M | СИЛОВОЕ ОБОРУДОВАНИЕ | Аксессуары | XL3 S Аксессуары | шт | 10 | 836.739 | 502.0434
339613 | 339613 | Плата для Центр.напрDPX-IS 250 | СИЛОВОЕ ОБОРУДОВАНИЕ | Аксессуары | XL3 S Аксессуары | шт | 16 | 2230.73 | 1338.438
338424 | 338424 | Плата верт DPX3 250 4P 24M | СИЛОВОЕ ОБОРУДОВАНИЕ | Аксессуары | XL3 S Аксессуары | шт | 12 | 2861.9 | 1717.14
338720 | 338720 | Плата для верт АВ 630 16M | СИЛОВОЕ ОБОРУДОВАНИЕ | Аксессуары | XL3 S Аксессуары | шт | 20 | 1653.99 | 992.394
339582 | 339582 | Мет. Пластрон 400мм 16M | СИЛОВОЕ ОБОРУДОВАНИЕ | Аксессуары | XL3 S Аксессуары | шт | 19 | 1573.37 | 944.022
338427 | 338427 | Плата верт DPX3 250 4P 36M | СИЛОВОЕ ОБОРУДОВАНИЕ | Аксессуары | XL3 S Аксессуары | шт | 9 | 3597.23 | 2158.338
339755 | 339755 | Прикреп.держ 24M | СИЛОВОЕ ОБОРУДОВАНИЕ | Аксессуары | XL3 S Аксессуары | шт | 253 | 123.04 | 73.824
338241 | 338241 | Адаптер DIN-рейка DRX+MCB | СИЛОВОЕ ОБОРУДОВАНИЕ | Аксессуары | XL3 S Аксессуары | шт | 56 | 455.96 | 273.576
339052 | 339052 | Пластр верт DPX-IS 630 4P 24M | СИЛОВОЕ ОБОРУДОВАНИЕ | Аксессуары | XL3 S Аксессуары | шт | 10 | 2574.59 | 1544.754
339550 | 339550 | Метал.плата 400мм 36M | СИЛОВОЕ ОБОРУДОВАНИЕ | Аксессуары | XL3 S Аксессуары | шт | 10 | 2765.64 | 1659.384
339145 | 339145 | Плата DMX3 фик. вык. T1 4P 36M | СИЛОВОЕ ОБОРУДОВАНИЕ | Аксессуары | XL3 S Аксессуары | шт | 6 | 3718.85 | 2231.31
339614 | 339614 | Плата для Центр.напрDPX-IS 630 | СИЛОВОЕ ОБОРУДОВАНИЕ | Аксессуары | XL3 S Аксессуары | шт | 12 | 2258.3 | 1354.98
339612 | 339612 | Плата Центр.напрАВ 630 4P/4Pд | СИЛОВОЕ ОБОРУДОВАНИЕ | Аксессуары | XL3 S Аксессуары | шт | 13 | 2071.46 | 1242.876
339101 | 339101 | Плата DMX3 фик. вык. T0 4P 16M | СИЛОВОЕ ОБОРУДОВАНИЕ | Аксессуары | XL3 S Аксессуары | шт | 9 | 2503.08 | 1501.848
338271 | 338271 | Пластрон для мод 16M 300мм | СИЛОВОЕ ОБОРУДОВАНИЕ | Аксессуары | XL3 S Аксессуары | шт | 20 | 1287.3 | 772.38
339541 | 339541 | Метал.плата 300мм 16M | СИЛОВОЕ ОБОРУДОВАНИЕ | Аксессуары | XL3 S Аксессуары | шт | 15 | 1720.17 | 1032.102
339730 | 339730 | К-кт крестовин для каб.с | СИЛОВОЕ ОБОРУДОВАНИЕ | Аксессуары | XL3 S Аксессуары | шт | 4 | 5959.7 | 3575.82
338924 | 338924 | Плата верт DPX-IS 250 3P/4P36M | СИЛОВОЕ ОБОРУДОВАНИЕ | Аксессуары | XL3 S Аксессуары | шт | 7 | 719.446 | 431.6676
339595 | 339595 | Мет. Пластрон 50мм 24M | СИЛОВОЕ ОБОРУДОВАНИЕ | Аксессуары | XL3 S Аксессуары | шт | 25 | 257.463 | 154.4778
339581 | 339581 | Мет. Пластрон 300мм 16M | СИЛОВОЕ ОБОРУДОВАНИЕ | Аксессуары | XL3 S Аксессуары | шт | 16 | 1287.3 | 772.38
339717 | 339717 | Рук XL3S 630 тип 405 >=1350 | СИЛОВОЕ ОБОРУДОВАНИЕ | Аксессуары | XL3 S Аксессуары | шт | 10 | 730.041 | 438.0246
339571 | 339571 | Перф. Плата 600мм 36M | СИЛОВОЕ ОБОРУДОВАНИЕ | Аксессуары | XL3 S Аксессуары | шт | 4 | 743.77 | 446.262
338243 | 338243 | Универс.рейка 16M | СИЛОВОЕ ОБОРУДОВАНИЕ | Аксессуары | XL3 S Аксессуары | шт | 24 | 257.778 | 154.6668
339590 | 339590 | Мет. Пластрон 400мм 36M | СИЛОВОЕ ОБОРУДОВАНИЕ | Аксессуары | XL3 S Аксессуары | шт | 11 | 613.614 | 368.1684
339022 | 339022 | Плата верт DPX-IS 630 3P/4P24M | СИЛОВОЕ ОБОРУДОВАНИЕ | Аксессуары | XL3 S Аксессуары | шт | 7 | 845.505 | 507.303
339564 | 339564 | Перф. Плата 200мм 24M | СИЛОВОЕ ОБОРУДОВАНИЕ | Аксессуары | XL3 S Аксессуары | шт | 7 | 686.559 | 411.9354
337950 | 337950 | Винты для соед 2 XL3S 630/4000 | СИЛОВОЕ ОБОРУДОВАНИЕ | Аксессуары | XL3 S Аксессуары | шт | 66 | 86.64 | 51.984
339611 | 339611 | Плата Центр.напрDPX3 250 4Pд | СИЛОВОЕ ОБОРУДОВАНИЕ | Аксессуары | XL3 S Аксессуары | шт | 10 | 1872.22 | 1123.332
338261 | 338261 | Пластрон для мод 16M 200мм | СИЛОВОЕ ОБОРУДОВАНИЕ | Аксессуары | XL3 S Аксессуары | шт | 18 | 1144.27 | 686.562
337919 | 337919 | Пластр XL3 S 630каб.с внут1800 | СИЛОВОЕ ОБОРУДОВАНИЕ | Аксессуары | XL3 S Аксессуары | шт | 3 | 1748.931 | 1049.3586
338721 | 338721 | Плата для верт АВ 630 диф 16M | СИЛОВОЕ ОБОРУДОВАНИЕ | Аксессуары | XL3 S Аксессуары | шт | 10 | 1817.58 | 1090.548
337974 | 337974 | IP30 к-кт 36M | СИЛОВОЕ ОБОРУДОВАНИЕ | Аксессуары | XL3 S Аксессуары | шт | 6 | 3011.71 | 1807.026
338703 | 338703 | Плата для гор. АВ 630 3P 24M | СИЛОВОЕ ОБОРУДОВАНИЕ | Аксессуары | XL3 S Аксессуары | шт | 10 | 1792.62 | 1075.572
339594 | 339594 | Мет. Пластрон 150мм 16M | СИЛОВОЕ ОБОРУДОВАНИЕ | Аксессуары | XL3 S Аксессуары | шт | 14 | 1072.76 | 643.656
337971 | 337971 | IP30 к-кт каб.с | СИЛОВОЕ ОБОРУДОВАНИЕ | Аксессуары | XL3 S Аксессуары | шт | 5 | 2964.76 | 1778.856
338283 | 338283 | Пластрон для мод 36M 400мм | СИЛОВОЕ ОБОРУДОВАНИЕ | Аксессуары | XL3 S Аксессуары | шт | 6 | 2045.38 | 1227.228
338281 | 338281 | Пластрон для мод 16M 400мм | СИЛОВОЕ ОБОРУДОВАНИЕ | Аксессуары | XL3 S Аксессуары | шт | 7 | 1573.37 | 944.022
339700/20 | 339700/20 | К-КТ 20 АВТ.ЗАЩ. ДЛЯ ПЛАСТРОНА | СИЛОВОЕ ОБОРУДОВАНИЕ | Аксессуары | XL3 S Аксессуары | шт | 2 | 3094.7 | 1856.82
338753 | 338753 | Пластрон гор. DPX3 630 3P 24M | СИЛОВОЕ ОБОРУДОВАНИЕ | Аксессуары | XL3 S Аксессуары | шт | 7 | 2047.79 | 1228.674
338202 | 338202 | XL3 S 630 Плинт Пер и задн 16м | СИЛОВОЕ ОБОРУДОВАНИЕ | Аксессуары | XL3 S Аксессуары | шт | 17 | 830.76 | 498.456
339588 | 339588 | Мет. Пластрон 200мм 36M | СИЛОВОЕ ОБОРУДОВАНИЕ | Аксессуары | XL3 S Аксессуары | шт | 11 | 446.262 | 267.7572
339165 | 339165 | Пластр DMX3 фик. вык. T1 4P36M | СИЛОВОЕ ОБОРУДОВАНИЕ | Аксессуары | XL3 S Аксессуары | шт | 4 | 3084.25 | 1850.55
339569 | 339569 | Перф. Плата 300мм 36M | СИЛОВОЕ ОБОРУДОВАНИЕ | Аксессуары | XL3 S Аксессуары | шт | 4 | 2789.13 | 1673.478
339593 | 339593 | Мет. Пластрон 100мм 16M | СИЛОВОЕ ОБОРУДОВАНИЕ | Аксессуары | XL3 S Аксессуары | шт | 12 | 965.48 | 579.288
339135 | 339135 | Пластрон DMX3 вык T0 4P 36M | СИЛОВОЕ ОБОРУДОВАНИЕ | Аксессуары | XL3 S Аксессуары | шт | 4 | 2711.67 | 1627.002
339543 | 339543 | Метал.плата 600мм 16M | СИЛОВОЕ ОБОРУДОВАНИЕ | Аксессуары | XL3 S Аксессуары | шт | 5 | 706.179 | 423.7074
339737 | 339737 | К-кт крестовин каб.с внут | СИЛОВОЕ ОБОРУДОВАНИЕ | Аксессуары | XL3 S Аксессуары | шт | 2 | 4955.63 | 2973.378
338403 | 338403 | Плата для гор. DPX3 250 3P 24M | СИЛОВОЕ ОБОРУДОВАНИЕ | Аксессуары | XL3 S Аксессуары | шт | 5 | 1897.45 | 1138.47
338327 | 338327 | Плата для верт DPX3 160 4P 36M | СИЛОВОЕ ОБОРУДОВАНИЕ | Аксессуары | XL3 S Аксессуары | шт | 4 | 2403.79 | 1442.274
339130 | 339130 | Пластрон DMX3 вык T0 3P 16M | СИЛОВОЕ ОБОРУДОВАНИЕ | Аксессуары | XL3 S Аксессуары | шт | 4 | 2085.89 | 1251.534
337973 | 337973 | IP30 к-кт 24M | СИЛОВОЕ ОБОРУДОВАНИЕ | Аксессуары | XL3 S Аксессуары | шт | 5 | 1649.2 | 989.52
339002 | 339002 | Плата гор DPX-IS 630 3P/4P 24M | СИЛОВОЕ ОБОРУДОВАНИЕ | Аксессуары | XL3 S Аксессуары | шт | 1 | 2846.15 | 1707.69
338206 | 338206 | Бок.панель цоколь 400мм | СИЛОВОЕ ОБОРУДОВАНИЕ | Аксессуары | XL3 S Аксессуары | шт | 11 | 595.99 | 357.594
339757 | 339757 | Шина мед 36M | СИЛОВОЕ ОБОРУДОВАНИЕ | Аксессуары | XL3 S Аксессуары | шт | 2 | 2979.86 | 1787.916
338201 | 338201 | Пер.панель цоколь 350мм | СИЛОВОЕ ОБОРУДОВАНИЕ | Аксессуары | XL3 S Аксессуары | шт | 9 | 673.76 | 404.256
339592 | 339592 | Мет. Пластрон 50мм 16M | СИЛОВОЕ ОБОРУДОВАНИЕ | Аксессуары | XL3 S Аксессуары | шт | 8 | 214.551 | 128.7306
339125 | 339125 | Пластрон DMX3 фик.T0 4P 36M | СИЛОВОЕ ОБОРУДОВАНИЕ | Аксессуары | XL3 S Аксессуары | шт | 2 | 2711.67 | 1627.002
338707 | 338707 | Плата гор. АВ 630 3P/4Pд 36M | СИЛОВОЕ ОБОРУДОВАНИЕ | Аксессуары | XL3 S Аксессуары | шт | 3 | 1736.81 | 1042.086
339120 | 339120 | Пластрон DMX3 фик.T0 3P 16M | СИЛОВОЕ ОБОРУДОВАНИЕ | Аксессуары | XL3 S Аксессуары | шт | 2 | 625.767 | 375.4602
339041 | 339041 | Пластр гор.DPX-IS 630 3P/4P24M | СИЛОВОЕ ОБОРУДОВАНИЕ | Аксессуары | XL3 S Аксессуары | шт | 2 | 2527.83 | 1516.698
338242 | 338242 | Адаптер DIN-рейка DPX3+DRX | СИЛОВОЕ ОБОРУДОВАНИЕ | Аксессуары | XL3 S Аксессуары | шт | 11 | 127.461 | 76.4766
339589 | 339589 | Мет. Пластрон 300мм 36M | СИЛОВОЕ ОБОРУДОВАНИЕ | Аксессуары | XL3 S Аксессуары | шт | 2 | 502.05 | 301.23
338273 | 338273 | Пластрон для мод 36M 300мм | СИЛОВОЕ ОБОРУДОВАНИЕ | Аксессуары | XL3 S Аксессуары | шт | 3 | 502.05 | 301.23
338770 | 338770 | Пластрон для верт DPX3 630 16M | СИЛОВОЕ ОБОРУДОВАНИЕ | Аксессуары | XL3 S Аксессуары | шт | 1 | 2145.5 | 1287.3
339547 | 339547 | Метал.плата 600мм 24M | СИЛОВОЕ ОБОРУДОВАНИЕ | Аксессуары | XL3 S Аксессуары | шт | 1 | 2171.16 | 1302.696
339565 | 339565 | Перф. Плата 300мм 24M | СИЛОВОЕ ОБОРУДОВАНИЕ | Аксессуары | XL3 S Аксессуары | шт | 1 | 2015.99 | 1209.594
338453 | 338453 | Пластрон гор. DPX3 250 3P 24M | СИЛОВОЕ ОБОРУДОВАНИЕ | Аксессуары | XL3 S Аксессуары | шт | 1 | 1716.41 | 1029.846
338456 | 338456 | Пластрон гор. DPX3 250 3P 36M | СИЛОВОЕ ОБОРУДОВАНИЕ | Аксессуары | XL3 S Аксессуары | шт | 1 | 1755.94 | 1053.564
338356 | 338356 | Пластр. гор. DPX3 160 3P 36M | СИЛОВОЕ ОБОРУДОВАНИЕ | Аксессуары | XL3 S Аксессуары | шт | 1 | 1629.99 | 977.994
338350 | 338350 | Пластрон гор. DPX3 160 3P 16M | СИЛОВОЕ ОБОРУДОВАНИЕ | Аксессуары | XL3 S Аксессуары | шт | 1 | 1430.33 | 858.198
338406 | 338406 | Плата для гор. DPX3 250 3P 36M | СИЛОВОЕ ОБОРУДОВАНИЕ | Аксессуары | XL3 S Аксессуары | шт | 1 | 1487.2 | 892.32
338306 | 338306 | Плата для гор. DPX3 160 3P 36M | СИЛОВОЕ ОБОРУДОВАНИЕ | Аксессуары | XL3 S Аксессуары | шт | 1 | 1405.78 | 843.468
338700 | 338700 | Плата для гор. АВ 630 3P 16M | СИЛОВОЕ ОБОРУДОВАНИЕ | Аксессуары | XL3 S Аксессуары | шт | 1 | 1368.23 | 820.938
339599 | 339599 | Мет. Пластрон 100мм 36M | СИЛОВОЕ ОБОРУДОВАНИЕ | Аксессуары | XL3 S Аксессуары | шт | 1 | 376.536 | 225.9216
338300 | 338300 | Плата для гор. DPX3 160 3P 16M | СИЛОВОЕ ОБОРУДОВАНИЕ | Аксессуары | XL3 S Аксессуары | шт | 1 | 1252.37 | 751.422
339598 | 339598 | Мет. Пластрон 50мм 36M | СИЛОВОЕ ОБОРУДОВАНИЕ | Аксессуары | XL3 S Аксессуары | шт | 1 | 278.916 | 167.3496
339731 | 339731 | К-кт крестовин 450мм | СИЛОВОЕ ОБОРУДОВАНИЕ | Аксессуары | XL3 S Аксессуары | шт | 1 | 975.03 | 585.018
339922 | 339922 | Шин.суп. пл мед Alu D75 800мм | СИЛОВОЕ ОБОРУДОВАНИЕ | Аксессуары | XL3 S Система распределения | шт | 88 | 6711.85 | 4027.11
339931 | 339931 | Шин.суп. шахм Alu D75 400-450 | СИЛОВОЕ ОБОРУДОВАНИЕ | Аксессуары | XL3 S Система распределения | шт | 63 | 5461.26 | 3276.756
339932 | 339932 | Шин.суп. шахм Alu D75 600мм | СИЛОВОЕ ОБОРУДОВАНИЕ | Аксессуары | XL3 S Система распределения | шт | 54 | 6419.13 | 3851.478
339920 | 339920 | Шин.суп.пл мед ал D75 400-450 | СИЛОВОЕ ОБОРУДОВАНИЕ | Аксессуары | XL3 S Система распределения | шт | 30 | 5673.37 | 3404.022
339933 | 339933 | Шин.суп. шахм Alu D75 800мм | СИЛОВОЕ ОБОРУДОВАНИЕ | Аксессуары | XL3 S Система распределения | шт | 24 | 6823.67 | 4094.202
339906 | 339906 | Шин Суппорт 630/800A | СИЛОВОЕ ОБОРУДОВАНИЕ | Аксессуары | XL3 S Система распределения | шт | 38 | 546.582 | 327.9492
339939 | 339939 | К-т для Cu шины 10мм 80-120 мм | СИЛОВОЕ ОБОРУДОВАНИЕ | Аксессуары | XL3 S Система распределения | шт | 76 | 1038.03 | 622.818
339901 | 339901 | Шин.пл. Суппорт 400A | СИЛОВОЕ ОБОРУДОВАНИЕ | Аксессуары | XL3 S Система распределения | шт | 33 | 2556.31 | 1533.786
339900 | 339900 | Шин.Суппорт 400A | СИЛОВОЕ ОБОРУДОВАНИЕ | Аксессуары | XL3 S Система распределения | шт | 69 | 1178.03 | 706.818
339923 | 339923 | Пл Шин.суп. мед Alu D75 | СИЛОВОЕ ОБОРУДОВАНИЕ | Аксессуары | XL3 S Система распределения | шт | 15 | 4957.28 | 2974.368
339921 | 339921 | Шин.суп. пл мед Alu D75 600мм | СИЛОВОЕ ОБОРУДОВАНИЕ | Аксессуары | XL3 S Система распределения | шт | 1 | 6886.78 | 4132.068
339937 | 339937 | К-т для Cu шины 5мм 75 -125 мм | СИЛОВОЕ ОБОРУДОВАНИЕ | Аксессуары | XL3 S Система распределения | шт | 34 | 1072.39 | 643.434
339902 | 339902 | Шин. Al С-тип Суппорт 630A | СИЛОВОЕ ОБОРУДОВАНИЕ | Аксессуары | XL3 S Система распределения | шт | 6 | 2819.27 | 1691.562
339903 | 339903 | Шин. Низ Al С-тип Суппорт 630A | СИЛОВОЕ ОБОРУДОВАНИЕ | Аксессуары | XL3 S Система распределения | шт | 6 | 2612.98 | 1567.788
339936 | 339936 | К-т для Cu шины 5мм до 63 мм | СИЛОВОЕ ОБОРУДОВАНИЕ | Аксессуары | XL3 S Система распределения | шт | 5 | 1165.43 | 699.258
339938 | 339938 | К-т для Cu шины 10мм до 60 мм | СИЛОВОЕ ОБОРУДОВАНИЕ | Аксессуары | XL3 S Система распределения | шт | 8 | 954.15 | 572.49
339904 | 339904 | Шин. Al С-тип пл Суппорт 630A | СИЛОВОЕ ОБОРУДОВАНИЕ | Аксессуары | XL3 S Система распределения | шт | 2 | 2389.67 | 1433.802
339905 | 339905 | Шин. Al С-тип пл низ Суп 630A | СИЛОВОЕ ОБОРУДОВАНИЕ | Аксессуары | XL3 S Система распределения | шт | 2 | 2143.13 | 1285.878
344612 | 344612 | DES Панель Classe300 белая | СИСТЕМЫ ДОМАШНЕГО КОМФОРТА | Механизмы | Абонентские панели Classe300 | шт | 3 | 91787.23 | 55072.338
344512 | 344512 | Classe100 Панель а.в/Teleloop | СИСТЕМЫ ДОМАШНЕГО КОМФОРТА | Механизмы | Абонентские панели видео Classe100 | шт | 1 | 20323.97 | 12194.382
411163 | 411163 | АВДТ DX3 2П C50А 30MA-AC 4м | СИЛОВОЕ ОБОРУДОВАНИЕ | Механизмы | АВДТ DX3 6000/10kA | шт | 141 | 6826.99 | 4096.194
411191 | 411191 | АВДТ DX3 4П C50А 30MA-AC 7м | СИЛОВОЕ ОБОРУДОВАНИЕ | Механизмы | АВДТ DX3 6000/10kA | шт | 101 | 9177.79 | 5506.674
411192 | 411192 | АВДТ DX3 4П C63А 30MA-AC 7м | СИЛОВОЕ ОБОРУДОВАНИЕ | Механизмы | АВДТ DX3 6000/10kA | шт | 10 | 18881.62 | 11328.972
411210 | 411210 | АВДТ DX3 4П C50А 300MA-AC 7м | СИЛОВОЕ ОБОРУДОВАНИЕ | Механизмы | АВДТ DX3 6000/10kA | шт | 6 | 8940.6 | 5364.36
411175 | 411175 | АВДТ DX3 2П C32А 300MA-AC 4м | СИЛОВОЕ ОБОРУДОВАНИЕ | Механизмы | АВДТ DX3 6000/10kA | шт | 4 | 5364.36 | 3218.616
411149 | 411149 | АВДТ DX3 2П C10А 10MA-AC 4м | СИЛОВОЕ ОБОРУДОВАНИЕ | Механизмы | АВДТ DX3 6000/10kA | шт | 1 | 5970.19 | 3582.114
411174 | 411174 | АВДТ DX3 2П C25А 300MA-AC 4м | СИЛОВОЕ ОБОРУДОВАНИЕ | Механизмы | АВДТ DX3 6000/10kA | шт | 2 | 2775.348 | 1665.2088
411159 | 411159 | АВДТ DX3 2П C20А 30MA-AC 4м | СИЛОВОЕ ОБОРУДОВАНИЕ | Механизмы | АВДТ DX3 6000/10kA | шт | 1 | 7707.75 | 4624.65
411164 | 411164 | АВДТ DX3 2П C63А 30MA-AC 4м | СИЛОВОЕ ОБОРУДОВАНИЕ | Механизмы | АВДТ DX3 6000/10kA | шт | 1 | 4374.16 | 2624.496
411004 | 411004 | АВДТ DX3 1П+Н C25А 30MA-AC | СИЛОВОЕ ОБОРУДОВАНИЕ | Механизмы | АВДТ DX3 6000/6kA | шт | 3521 | 3844.48 | 2306.688
411234 | 411234 | АВДТ DX3 4П C16А 30MA-A | СИЛОВОЕ ОБОРУДОВАНИЕ | Механизмы | АВДТ DX3 6000/6kA | шт | 575 | 13554.62 | 8132.772
411206 | 411206 | АВДТ DX3 4П C20А 300MA-AC | СИЛОВОЕ ОБОРУДОВАНИЕ | Механизмы | АВДТ DX3 6000/6kA | шт | 254 | 7995.92 | 4797.552
411207 | 411207 | АВДТ DX3 4П C25А 300MA-AC | СИЛОВОЕ ОБОРУДОВАНИЕ | Механизмы | АВДТ DX3 6000/6kA | шт | 159 | 9558.17 | 5734.902
411133 | 411133 | DX3 АВДТ 1P+N C25 30MA | СИЛОВОЕ ОБОРУДОВАНИЕ | Механизмы | АВДТ DX3 6000/6kA | шт | 193 | 2881.82 | 1729.092
411208 | 411208 | АВДТ DX3 4П C32А 300MA-AC | СИЛОВОЕ ОБОРУДОВАНИЕ | Механизмы | АВДТ DX3 6000/6kA | шт | 49 | 12757.46 | 7654.476
411126 | 411126 | DX3 АВДТ 1P+N C25 10MA | СИЛОВОЕ ОБОРУДОВАНИЕ | Механизмы | АВДТ DX3 6000/6kA | шт | 352 | 2818.09 | 1690.854
411025 | 411025 | АВДТ DX3 1П+Н C20А 300MA-AC | СИЛОВОЕ ОБОРУДОВАНИЕ | Механизмы | АВДТ DX3 6000/6kA | шт | 194 | 2605.155 | 1563.093
411028 | 411028 | АВДТ DX3 1П+Н C40А 300MA-AC | СИЛОВОЕ ОБОРУДОВАНИЕ | Механизмы | АВДТ DX3 6000/6kA | шт | 98 | 8467.37 | 5080.422
411134 | 411134 | DX3 АВДТ 1P+N C32 30MA | СИЛОВОЕ ОБОРУДОВАНИЕ | Механизмы | АВДТ DX3 6000/6kA | шт | 113 | 3101.59 | 1860.954
411026 | 411026 | АВДТ DX3 1П+Н C25А 300MA-AC | СИЛОВОЕ ОБОРУДОВАНИЕ | Механизмы | АВДТ DX3 6000/6kA | шт | 58 | 7281.3 | 4368.78
411205 | 411205 | АВДТ DX3 4П C16А 300MA-AC | СИЛОВОЕ ОБОРУДОВАНИЕ | Механизмы | АВДТ DX3 6000/6kA | шт | 7 | 9322.88 | 5593.728
411024 | 411024 | АВДТ DX3 1П+Н C16А 300MA-AC | СИЛОВОЕ ОБОРУДОВАНИЕ | Механизмы | АВДТ DX3 6000/6kA | шт | 4 | 6746.44 | 4047.864
410997 | 410997 | АВДТ DX3 1П+Н C3А 30MA-AC | СИЛОВОЕ ОБОРУДОВАНИЕ | Механизмы | АВДТ DX3 6000/6kA | шт | 0 | 6887.17 | 4132.302
411356 | 411356 | АВДТ DX3 B13A 4П 30mA-A | СИЛОВОЕ ОБОРУДОВАНИЕ | Механизмы | АВДТ DX3 6000/6kA | шт | 9 | 3296.451 | 1977.8706
411021 | 411021 | АВДТ DX3 1П+Н C6А 300MA-AC | СИЛОВОЕ ОБОРУДОВАНИЕ | Механизмы | АВДТ DX3 6000/6kA | шт | 7 | 8705.65 | 5223.39
411127 | 411127 | DX3 АВДТ 1P+N C32 10MA | СИЛОВОЕ ОБОРУДОВАНИЕ | Механизмы | АВДТ DX3 6000/6kA | шт | 1 | 2965.02 | 1779.012
411238 | 411238 | АВДТ DX3 4П C10А 300MA-A | СИЛОВОЕ ОБОРУДОВАНИЕ | Механизмы | АВДТ DX3 6000/6kA | шт | 3 | 10168.75 | 6101.25
411096 | 411096 | АВДТ DX3 1П+Н C25А 30MA-F | СИЛОВОЕ ОБОРУДОВАНИЕ | Механизмы | АВДТ DX3 6000/6kA | шт | 1 | 9281.59 | 5568.954
411224 | 411224 | АВДТ DX3 B16A 4П 30mA-A | СИЛОВОЕ ОБОРУДОВАНИЕ | Механизмы | АВДТ DX3 6000/6kA | шт | 1 | 4871.825 | 2923.095
411240 | 411240 | АВДТ DX3 4П C20А 300MA-A | СИЛОВОЕ ОБОРУДОВАНИЕ | Механизмы | АВДТ DX3 6000/6kA | шт | 1 | 2655.102 | 1593.0612
7000671 | 7000671 | АВДТ-063Про, 1P+N, 16А, Idn-30mA, тип А | СИЛОВОЕ ОБОРУДОВАНИЕ | Механизмы | АВДТ-063Про | шт | 16411 | 1057 | 634.2
7000673 | 7000673 | АВДТ-063Про, 1P+N, 25А, Idn-30mA, тип А | СИЛОВОЕ ОБОРУДОВАНИЕ | Механизмы | АВДТ-063Про | шт | 5344 | 1057 | 634.2
7000672 | 7000672 | АВДТ-063Про, 1P+N, 20А, Idn-30mA, тип А | СИЛОВОЕ ОБОРУДОВАНИЕ | Механизмы | АВДТ-063Про | шт | 3451 | 1057 | 634.2
7000670 | 7000670 | АВДТ-063Про, 1P+N, 10А, Idn-30mA, тип А | СИЛОВОЕ ОБОРУДОВАНИЕ | Механизмы | АВДТ-063Про | шт | 1119 | 1107 | 664.2
7000674 | 7000674 | АВДТ-063Про, 1P+N, 32А, Idn-30mA, тип А | СИЛОВОЕ ОБОРУДОВАНИЕ | Механизмы | АВДТ-063Про | шт | 376 | 1107 | 664.2
7000675 | 7000675 | АВДТ-063Про, 1P+N, 40А, Idn-30mA, тип А | СИЛОВОЕ ОБОРУДОВАНИЕ | Механизмы | АВДТ-063Про | шт | 517 | 1057 | 634.2
7000676 | 7000676 | АВДТ-063Про, 1P+N, 50А, Idn-30mA, тип А | СИЛОВОЕ ОБОРУДОВАНИЕ | Механизмы | АВДТ-063Про | шт | 178 | 1035 | 621
7000677 | 7000677 | АВДТ-063Про, 1P+N, 63А, Idn-30mA, тип А | СИЛОВОЕ ОБОРУДОВАНИЕ | Механизмы | АВДТ-063Про | шт | 61 | 1038 | 622.8
669657 | 669657 | ВА 5045 DMX 1000А с блоком МРТпро GF+ Icu-50kA выкатной в комплекте | СИЛОВОЕ ОБОРУДОВАНИЕ | Механизмы | Автоматические выключатели DMX3 | шт | 39 | 204228.1004 | 122536.8602
669659 | 669659 | ВА 5045 DMX 1600А с блоком МРТпро GF+ Icu-65kA выкатной в комплекте | СИЛОВОЕ ОБОРУДОВАНИЕ | Механизмы | Автоматические выключатели DMX3 | шт | 47 | 225161.4807 | 135096.8884
669656 | 669656 | ВА 5045 DMX 800А с блоком МРТпро GF+ Icu-50kA выкатной в комплекте | СИЛОВОЕ ОБОРУДОВАНИЕ | Механизмы | Автоматические выключатели DMX3 | шт | 14 | 195618.4965 | 117371.0979
669658 | 669658 | ВА 5045 DMX 1250А с блоком МРТпро GF+ Icu-50kA выкатной в комплекте | СИЛОВОЕ ОБОРУДОВАНИЕ | Механизмы | Автоматические выключатели DMX3 | шт | 45 | 214439.5054 | 128663.7032
669651 | 669651 | ВА 5045 DMX 800А с блоком МРТпро GF+ Icu-50kA стационарный в комплекте | СИЛОВОЕ ОБОРУДОВАНИЕ | Механизмы | Автоматические выключатели DMX3 | шт | 8 | 170103.0404 | 102061.8242
028902 | 028902 | Корзина для выкатного исполнения 2500 3Р | СИЛОВОЕ ОБОРУДОВАНИЕ | Аксессуары | Автоматические выключатели DMX3 | шт | 13 | 11504.645 | 6902.787
669655 | 669655 | ВА 5045 DMX 630А с блоком МРТпро GF+ Icu-50kA выкатной в комплекте | СИЛОВОЕ ОБОРУДОВАНИЕ | Механизмы | Автоматические выключатели DMX3 | шт | 8 | 194888.4317 | 116933.059
669652 | 669652 | ВА 5045 DMX 1000А с блоком МРТпро GF+ Icu-50kA стационарный в комплекте | СИЛОВОЕ ОБОРУДОВАНИЕ | Механизмы | Автоматические выключатели DMX3 | шт | 6 | 177589.6525 | 106553.7915
669650 | 669650 | ВА 5045 DMX 630А с блоком МРТпро GF+ Icu-50kA стационарный в комплекте | СИЛОВОЕ ОБОРУДОВАНИЕ | Механизмы | Автоматические выключатели DMX3 | шт | 2 | 169468.2015 | 101680.9209
028215 | 028215 | DMX3 вык 3П 2500A + MP4 LSIg | СИЛОВОЕ ОБОРУДОВАНИЕ | Механизмы | Автоматические выключатели DMX3 | шт | 2 | 204885.268 | 122931.1608
028811 | 028811 | Внешн. тор Роговского | СИЛОВОЕ ОБОРУДОВАНИЕ | Аксессуары | Автоматические выключатели DMX3 | шт | 32 | 4484.526 | 2690.7156
028123 | 028123 | Мот. привод 220-250V A.C./D.C. | СИЛОВОЕ ОБОРУДОВАНИЕ | Аксессуары | Автоматические выключатели DMX3 | шт | 565 | 26568.45 | 15941.07
028886 | 028886 | Полюсный расширитель для плоского подключения шин 3Р для DMX³ 1600 и 2500, 106 | СИЛОВОЕ ОБОРУДОВАНИЕ | Аксессуары | Автоматические выключатели DMX3 | шт | 6 | 25209.26 | 15125.556
028157 | 028157 | Пер присоед DMX3 1600 3P вык | СИЛОВОЕ ОБОРУДОВАНИЕ | Аксессуары | Автоматические выключатели DMX3 | шт | 14 | 19797.94 | 11878.764
028058 | 028058 | DMX3 1600 В-раз фикс 4П 1600 A | СИЛОВОЕ ОБОРУДОВАНИЕ | Механизмы | Автоматические выключатели DMX3 | шт | 11 | 112843.45 | 67706.07
OS028923 | OS028923 | ТРОС ДЛЯ ВЗАИМОБЛОКИРОВКИ 8М | СИЛОВОЕ ОБОРУДОВАНИЕ | Аксессуары | Автоматические выключатели DMX3 | шт | 6 | 17548.49 | 10529.094
028855 | 028855 | Минимальный расцепитель напряжения 24 В перем./пост. | СИЛОВОЕ ОБОРУДОВАНИЕ | Аксессуары | Автоматические выключатели DMX3 | шт | 95 | 7147.44 | 4288.464
028924 | 028924 | Трос для взаимоблокировки 4600 мм | СИЛОВОЕ ОБОРУДОВАНИЕ | Аксессуары | Автоматические выключатели DMX3 | шт | 6 | 19576.67 | 11746.002
028806 | 028806 | Бл. питания дополн. внеш. ~/= 24B | СИЛОВОЕ ОБОРУДОВАНИЕ | Аксессуары | Автоматические выключатели DMX3 | шт | 34 | 7325.08 | 4395.048
028173 | 028173 | DMX3 1600 Сигнал.конт тест/вык | СИЛОВОЕ ОБОРУДОВАНИЕ | Аксессуары | Автоматические выключатели DMX3 | шт | 20 | 2099.03 | 1259.418
028909 | 028909 | Комплект для переоборудования в выкатное исполнение 2500 3Р | СИЛОВОЕ ОБОРУДОВАНИЕ | Аксессуары | Автоматические выключатели DMX3 | шт | 9 | 39229.1 | 23537.46
028882 | 028882 | T - образные задние клеммы для DMX³ 2500 3Р 85 х 60 | СИЛОВОЕ ОБОРУДОВАНИЕ | Аксессуары | Автоматические выключатели DMX3 | шт | 42 | 16760.22 | 10056.132
028894 | 028894 | Задние клеммы 3Р для DMX³ 4000 (вертикальное или горизонтальное подключение шин) 130 х 100 | СИЛОВОЕ ОБОРУДОВАНИЕ | Аксессуары | Автоматические выключатели DMX3 | шт | 1 | 7052.62 | 4231.572
028851 | 028851 | Независимый расцепитель 220-240 В перем./пост. | СИЛОВОЕ ОБОРУДОВАНИЕ | Аксессуары | Автоматические выключатели DMX3 | шт | 0 | 20025.37 | 12015.222
028865 | 028865 | Механическая взаимоблокировка для одного DMX3 типа 2 | СИЛОВОЕ ОБОРУДОВАНИЕ | Аксессуары | Автоматические выключатели DMX3 | шт | 8 | 5676.867 | 3406.1202
028844 | 028844 | Включающая катушка 220-240 В перем./пост. | СИЛОВОЕ ОБОРУДОВАНИЕ | Аксессуары | Автоматические выключатели DMX3 | шт | 80 | 21382.04 | 12829.224
028139 | 028139 | расц. мин. напр. 220-250V | СИЛОВОЕ ОБОРУДОВАНИЕ | Аксессуары | Автоматические выключатели DMX3 | шт | 120 | 9304.67 | 5582.802
028866 | 028866 | Механическая взаимоблокировка для одного DMX типа 3 | СИЛОВОЕ ОБОРУДОВАНИЕ | Аксессуары | Автоматические выключатели DMX3 | шт | 22 | 16550.69 | 9930.414
028863 | 028863 | Модуль задержки для минимального расцепителя 230 В перем./пост. | СИЛОВОЕ ОБОРУДОВАНИЕ | Аксессуары | Автоматические выключатели DMX3 | шт | 9 | 2785.35 | 1671.21
028172 | 028172 | DMX3 1600 Блок пит 230В пост | СИЛОВОЕ ОБОРУДОВАНИЕ | Аксессуары | Автоматические выключатели DMX3 | шт | 560 | 7138.48 | 4283.088
028821 | 028821 | БЛОКИРАТОР ВЫКЛЮЧАТЕЛЯ | СИЛОВОЕ ОБОРУДОВАНИЕ | Аксессуары | Автоматические выключатели DMX3 | шт | 1 | 3998.09 | 2398.854
028815 | 028815 | Дополнительный сигнальный контакт (1 шт.) | СИЛОВОЕ ОБОРУДОВАНИЕ | Аксессуары | Автоматические выключатели DMX3 | шт | 1 | 2265.79 | 1359.474
028177 | 028177 | DMX3 1600 Блокиратор кнопки | СИЛОВОЕ ОБОРУДОВАНИЕ | Аксессуары | Автоматические выключатели DMX3 | шт | 50 | 822.57 | 493.542
028801 | 028801 | Электронный расцепитель MP4 LSI выключателя DMX³ | СИЛОВОЕ ОБОРУДОВАНИЕ | Аксессуары | Автоматические выключатели DMX3 | шт | 4 | 33240.23 | 19944.138
028725 | 028725 | DMX³ - N 2500, 50 кА, 3P, 2000 A, тип 1, выкатной | СИЛОВОЕ ОБОРУДОВАНИЕ | Механизмы | Автоматические выключатели DMX3 | шт | 1 | 204060.264 | 122436.1584
420001 | 420001 | АВТ.ВЫКЛ.DPX³ 160 3P 25А 16kA | СИЛОВОЕ ОБОРУДОВАНИЕ | Механизмы | Автоматические выключатели DPX3 160-250 | шт | 209 | 8095.32 | 4857.192
420309 | 420309 | АВТ.ВЫКЛ.DPX³ 250 3P 250А 25kA | СИЛОВОЕ ОБОРУДОВАНИЕ | Механизмы | Автоматические выключатели DPX3 160-250 | шт | 28 | 45867.49 | 27520.494
420718 | 420718 | DPX³ 250 - МОТОР 3P 100A 36kA | СИЛОВОЕ ОБОРУДОВАНИЕ | Механизмы | Автоматические выключатели DPX3 160-250 | шт | 72 | 15717.9 | 9430.74
420002 | 420002 | АВТ.ВЫКЛ.DPX³ 160 3P 40А 16kA | СИЛОВОЕ ОБОРУДОВАНИЕ | Механизмы | Автоматические выключатели DPX3 160-250 | шт | 87 | 8706.3 | 5223.78
421040 | 421040 | DPX3 база съемная 3P 160А | СИЛОВОЕ ОБОРУДОВАНИЕ | Аксессуары | Автоматические выключатели DPX3 160-250 | шт | 62 | 17156.39 | 10293.834
420609 | 420609 | АВТ.ВЫКЛ.DPX³ 250 3P 250А 70kA | СИЛОВОЕ ОБОРУДОВАНИЕ | Механизмы | Автоматические выключатели DPX3 160-250 | шт | 24 | 21070.26 | 12642.156
420097 | 420097 | АВТ.ВЫКЛ.DPX³ 160 4P 160А 36kA | СИЛОВОЕ ОБОРУДОВАНИЕ | Механизмы | Автоматические выключатели DPX3 160-250 | шт | 63 | 12809.22 | 7685.532
420006 | 420006 | АВТ.ВЫКЛ.DPX³ 160 3P 125А 16kA | СИЛОВОЕ ОБОРУДОВАНИЕ | Механизмы | Автоматические выключатели DPX3 160-250 | шт | 56 | 10023.46 | 6014.076
420249 | 420249 | АВТ.ВЫКЛ.DPX³ 250 4P 250А 36kA | СИЛОВОЕ ОБОРУДОВАНИЕ | Механизмы | Автоматические выключатели DPX3 160-250 | шт | 32 | 22111.87 | 13267.122
420041 | 420041 | АВТ.ВЫКЛ.DPX³ 160 3P 25А 25kA | СИЛОВОЕ ОБОРУДОВАНИЕ | Механизмы | Автоматические выключатели DPX3 160-250 | шт | 68 | 9327.88 | 5596.728
420300 | 420300 | ВЫКЛЮЧАТЛЬ DPX³ 250 4P 250А | СИЛОВОЕ ОБОРУДОВАНИЕ | Механизмы | Автоматические выключатели DPX3 160-250 | шт | 30 | 20233.62 | 12140.172
420045 | 420045 | АВТ.ВЫКЛ.DPX³ 160 3P 100А 25kA | СИЛОВОЕ ОБОРУДОВАНИЕ | Механизмы | Автоматические выключатели DPX3 160-250 | шт | 41 | 8966.66 | 5379.996
420277 | 420277 | АВТ.ВЫКЛ.DPX³ 250 4P 160А 50kA | СИЛОВОЕ ОБОРУДОВАНИЕ | Механизмы | Автоматические выключатели DPX3 160-250 | шт | 24 | 22101.58 | 13260.948
420086 | 420086 | АВТ.ВЫКЛ.DPX³ 160 3P 125А 36kA | СИЛОВОЕ ОБОРУДОВАНИЕ | Механизмы | Автоматические выключатели DPX3 160-250 | шт | 54 | 9130.91 | 5478.546
420268 | 420268 | АВТ.ВЫКЛ.DPX³ 250 3P 200А 50kA | СИЛОВОЕ ОБОРУДОВАНИЕ | Механизмы | Автоматические выключатели DPX3 160-250 | шт | 12 | 26612.77 | 15967.662
420130 | 420130 | АВТ.ВЫКЛ.DPX³ 160 4P 16А 50kA | СИЛОВОЕ ОБОРУДОВАНИЕ | Механизмы | Автоматические выключатели DPX3 160-250 | шт | 44 | 4729.52 | 2837.712
420056 | 420056 | АВТ.ВЫКЛ.DPX³ 160 4P 125А 25kA | СИЛОВОЕ ОБОРУДОВАНИЕ | Механизмы | Автоматические выключатели DPX3 160-250 | шт | 37 | 11799.69 | 7079.814
421062 | 421062 | DPX3 блокировка мотора | СИЛОВОЕ ОБОРУДОВАНИЕ | Аксессуары | Автоматические выключатели DPX3 160-250 | шт | 28 | 1370.694 | 822.4164
420607 | 420607 | АВТ.ВЫКЛ.DPX³ 250 3P 160А 70kA | СИЛОВОЕ ОБОРУДОВАНИЕ | Механизмы | Автоматические выключатели DPX3 160-250 | шт | 22 | 10703.567 | 6422.1402
420339 | 420339 | АВТ.ВЫКЛ.DPX³ 250 3P 250А 36kA | СИЛОВОЕ ОБОРУДОВАНИЕ | Механизмы | Автоматические выключатели DPX3 160-250 | шт | 4 | 46769.11 | 28061.466
421041 | 421041 | DPX3 база съемная 4P 160А | СИЛОВОЕ ОБОРУДОВАНИЕ | Аксессуары | Автоматические выключатели DPX3 160-250 | шт | 18 | 1723.4032 | 1034.0419
420044 | 420044 | АВТ.ВЫКЛ.DPX³ 160 3P 80А 25kA | СИЛОВОЕ ОБОРУДОВАНИЕ | Механизмы | Автоматические выключатели DPX3 160-250 | шт | 30 | 9293.75 | 5576.25
421075 | 421075 | Интерфейс связи DPX3 | СИЛОВОЕ ОБОРУДОВАНИЕ | Аксессуары | Автоматические выключатели DPX3 160-250 | шт | 5 | 10468.63 | 6281.178
421070 | 421070 | DPX3 перегородка изолятор | СИЛОВОЕ ОБОРУДОВАНИЕ | Аксессуары | Автоматические выключатели DPX3 160-250 | шт | 167 | 817.44 | 490.464
420053 | 420053 | АВТ.ВЫКЛ.DPX³ 160 4P 63А 25kA | СИЛОВОЕ ОБОРУДОВАНИЕ | Механизмы | Автоматические выключатели DPX3 160-250 | шт | 30 | 12817.91 | 7690.746
420248 | 420248 | АВТ.ВЫКЛ.DPX³ 250 4P 200А 36kA | СИЛОВОЕ ОБОРУДОВАНИЕ | Механизмы | Автоматические выключатели DPX3 160-250 | шт | 15 | 22122.93 | 13273.758
420000 | 420000 | АВТ.ВЫКЛ.DPX³ 160 3P 16А 16kA | СИЛОВОЕ ОБОРУДОВАНИЕ | Механизмы | Автоматические выключатели DPX3 160-250 | шт | 46 | 9336.62 | 5601.972
420127 | 420127 | АВТ.ВЫКЛ.DPX³ 160 3P 160А 50kA | СИЛОВОЕ ОБОРУДОВАНИЕ | Механизмы | Автоматические выключатели DPX3 160-250 | шт | 20 | 9314.09 | 5588.454
420218 | 420218 | АВТ.ВЫКЛ.DPX³ 250 4P 200А 25kA | СИЛОВОЕ ОБОРУДОВАНИЕ | Механизмы | Автоматические выключатели DPX3 160-250 | шт | 20 | 5695.737 | 3417.4422
420096 | 420096 | АВТ.ВЫКЛ.DPX³ 160 4P 125А 36kA | СИЛОВОЕ ОБОРУДОВАНИЕ | Механизмы | Автоматические выключатели DPX3 160-250 | шт | 37 | 5075.065 | 3045.039
420265 | 420265 | АВТ.ВЫКЛ.DPX³ 250 3P 100А 50kA | СИЛОВОЕ ОБОРУДОВАНИЕ | Механизмы | Автоматические выключатели DPX3 160-250 | шт | 18 | 10135.175 | 6081.105
420046 | 420046 | АВТ.ВЫКЛ.DPX³ 160 3P 125А 25kA | СИЛОВОЕ ОБОРУДОВАНИЕ | Механизмы | Автоматические выключатели DPX3 160-250 | шт | 25 | 10368.02 | 6220.812
420208 | 420208 | АВТ.ВЫКЛ.DPX³ 250 3P 200А 25kA | СИЛОВОЕ ОБОРУДОВАНИЕ | Механизмы | Автоматические выключатели DPX3 160-250 | шт | 6 | 21767 | 13060.2
420040 | 420040 | АВТ.ВЫКЛ.DPX³ 160 3P 16А 25kA | СИЛОВОЕ ОБОРУДОВАНИЕ | Механизмы | Автоматические выключатели DPX3 160-250 | шт | 39 | 8800.15 | 5280.09
420245 | 420245 | АВТ.ВЫКЛ.DPX³ 250 4P 100А 36kA | СИЛОВОЕ ОБОРУДОВАНИЕ | Механизмы | Автоматические выключатели DPX3 160-250 | шт | 16 | 21533.92 | 12920.352
420617 | 420617 | АВТ.ВЫКЛ.DPX³ 250 4P 160А 70kA | СИЛОВОЕ ОБОРУДОВАНИЕ | Механизмы | Автоматические выключатели DPX3 160-250 | шт | 13 | 11942.43 | 7165.458
420205 | 420205 | АВТ.ВЫКЛ.DPX³ 250 3P 100А 25kA | СИЛОВОЕ ОБОРУДОВАНИЕ | Механизмы | Автоматические выключатели DPX3 160-250 | шт | 4 | 18966.23 | 11379.738
420198 | 420198 | ВЫКЛЮЧАТЛЬ DPX³ 160 3P 160А | СИЛОВОЕ ОБОРУДОВАНИЕ | Механизмы | Автоматические выключатели DPX3 160-250 | шт | 20 | 8626.99 | 5176.194
420132 | 420132 | АВТ.ВЫКЛ.DPX³ 160 4P 40А 50kA | СИЛОВОЕ ОБОРУДОВАНИЕ | Механизмы | Автоматические выключатели DPX3 160-250 | шт | 26 | 11387.25 | 6832.35
421083 | 421083 | Источник питания DPX3 | СИЛОВОЕ ОБОРУДОВАНИЕ | Аксессуары | Автоматические выключатели DPX3 160-250 | шт | 38 | 5090.75 | 3054.45
420081 | 420081 | АВТ.ВЫКЛ.DPX³ 160 3P 25А 36kA | СИЛОВОЕ ОБОРУДОВАНИЕ | Механизмы | Автоматические выключатели DPX3 160-250 | шт | 27 | 5661.93 | 3397.158
420302 | 420302 | АВТ.ВЫКЛ.DPX³ 250 3P 40А 25kA | СИЛОВОЕ ОБОРУДОВАНИЕ | Механизмы | Автоматические выключатели DPX3 160-250 | шт | 6 | 21523.222 | 12913.9332
420667 | 420667 | АВТ.ВЫКЛ.DPX³ 250 3P 100А 70kA | СИЛОВОЕ ОБОРУДОВАНИЕ | Механизмы | Автоматические выключатели DPX3 160-250 | шт | 5 | 56488.49 | 33893.094
420278 | 420278 | АВТ.ВЫКЛ.DPX³ 250 4P 200А 50kA | СИЛОВОЕ ОБОРУДОВАНИЕ | Механизмы | Автоматические выключатели DPX3 160-250 | шт | 8 | 25211.85 | 15127.11
420135 | 420135 | АВТ.ВЫКЛ.DPX³ 160 4P 100А 50kA | СИЛОВОЕ ОБОРУДОВАНИЕ | Механизмы | Автоматические выключатели DPX3 160-250 | шт | 21 | 5209.935 | 3125.961
421050 | 421050 | DPX3 кожух клемм DPX3 160 3P | СИЛОВОЕ ОБОРУДОВАНИЕ | Аксессуары | Автоматические выключатели DPX3 160-250 | шт | 158 | 251.406 | 150.8436
420618 | 420618 | АВТ.ВЫКЛ.DPX³ 250 4P 200А 70kA | СИЛОВОЕ ОБОРУДОВАНИЕ | Механизмы | Автоматические выключатели DPX3 160-250 | шт | 10 | 13153.623 | 7892.1738
420003 | 420003 | АВТ.ВЫКЛ.DPX³ 160 3P 63А 16kA | СИЛОВОЕ ОБОРУДОВАНИЕ | Механизмы | Автоматические выключатели DPX3 160-250 | шт | 3 | 8782.58 | 5269.548
420207 | 420207 | АВТ.ВЫКЛ.DPX³ 250 3P 160А 25kA | СИЛОВОЕ ОБОРУДОВАНИЕ | Механизмы | Автоматические выключатели DPX3 160-250 | шт | 3 | 21593.7 | 12956.22
420305 | 420305 | АВТ.ВЫКЛ.DPX³ 250 3P 100А 25kA | СИЛОВОЕ ОБОРУДОВАНИЕ | Механизмы | Автоматические выключатели DPX3 160-250 | шт | 5 | 22252.825 | 13351.695
420133 | 420133 | АВТ.ВЫКЛ.DPX³ 160 4P 63А 50kA | СИЛОВОЕ ОБОРУДОВАНИЕ | Механизмы | Автоматические выключатели DPX3 160-250 | шт | 18 | 5205.415 | 3123.249
420615 | 420615 | АВТ.ВЫКЛ.DPX³ 250 4P 100А 70kA | СИЛОВОЕ ОБОРУДОВАНИЕ | Механизмы | Автоматические выключатели DPX3 160-250 | шт | 10 | 12528.502 | 7517.1012
420275 | 420275 | АВТ.ВЫКЛ.DPX³ 250 4P 100А 50kA | СИЛОВОЕ ОБОРУДОВАНИЕ | Механизмы | Автоматические выключатели DPX3 160-250 | шт | 8 | 21559.92 | 12935.952
420093 | 420093 | АВТ.ВЫКЛ.DPX³ 160 4P 63А 36kA | СИЛОВОЕ ОБОРУДОВАНИЕ | Механизмы | Автоматические выключатели DPX3 160-250 | шт | 18 | 5212.03 | 3127.218
420199 | 420199 | ВЫКЛЮЧАТЛЬ DPX³ 160 4P 160А | СИЛОВОЕ ОБОРУДОВАНИЕ | Механизмы | Автоматические выключатели DPX3 160-250 | шт | 12 | 11169.56 | 6701.736
420619 | 420619 | АВТ.ВЫКЛ.DPX³ 250 4P 250А 70kA | СИЛОВОЕ ОБОРУДОВАНИЕ | Механизмы | Автоматические выключатели DPX3 160-250 | шт | 9 | 13082.16 | 7849.296
421038 | 421038 | DPX3 плоские задние клеммы 3P | СИЛОВОЕ ОБОРУДОВАНИЕ | Аксессуары | Автоматические выключатели DPX3 160-250 | шт | 45 | 743.808 | 446.2848
420042 | 420042 | АВТ.ВЫКЛ.DPX³ 160 3P 40А 25kA | СИЛОВОЕ ОБОРУДОВАНИЕ | Механизмы | Автоматические выключатели DPX3 160-250 | шт | 12 | 10550.85 | 6330.51
420217 | 420217 | АВТ.ВЫКЛ.DPX³ 250 4P 160А 25kA | СИЛОВОЕ ОБОРУДОВАНИЕ | Механизмы | Автоматические выключатели DPX3 160-250 | шт | 4 | 21553.94 | 12932.364
420054 | 420054 | АВТ.ВЫКЛ.DPX³ 160 4P 80А 25kA | СИЛОВОЕ ОБОРУДОВАНИЕ | Механизмы | Автоматические выключатели DPX3 160-250 | шт | 12 | 5615.955 | 3369.573
421054 | 421054 | DPX3 кожух клемм верх. 3P | СИЛОВОЕ ОБОРУДОВАНИЕ | Аксессуары | Автоматические выключатели DPX3 160-250 | шт | 128 | 1448.89 | 869.334
420712 | 420712 | DPX³ 160 - МОТОР 3P 50A 16kA | СИЛОВОЕ ОБОРУДОВАНИЕ | Механизмы | Автоматические выключатели DPX3 160-250 | шт | 16 | 9877.24 | 5926.344
420267 | 420267 | АВТ.ВЫКЛ.DPX³ 250 3P 160А 50kA | СИЛОВОЕ ОБОРУДОВАНИЕ | Механизмы | Автоматические выключатели DPX3 160-250 | шт | 8 | 22365.81 | 13419.486
420239 | 420239 | АВТ.ВЫКЛ.DPX³ 250 3P 250А 36kA | СИЛОВОЕ ОБОРУДОВАНИЕ | Механизмы | Автоматические выключатели DPX3 160-250 | шт | 6 | 28405.77 | 17043.462
420608 | 420608 | АВТ.ВЫКЛ.DPX³ 250 3P 200А 70kA | СИЛОВОЕ ОБОРУДОВАНИЕ | Механизмы | Автоматические выключатели DPX3 160-250 | шт | 9 | 11546.297 | 6927.7782
421034 | 421034 | DPX3 расширитель 3P DPX3 250 | СИЛОВОЕ ОБОРУДОВАНИЕ | Аксессуары | Автоматические выключатели DPX3 160-250 | шт | 31 | 4019.56 | 2411.736
420092 | 420092 | АВТ.ВЫКЛ.DPX³ 160 4P 40А 36kA | СИЛОВОЕ ОБОРУДОВАНИЕ | Механизмы | Автоматические выключатели DPX3 160-250 | шт | 14 | 5214.46 | 3128.676
420012 | 420012 | АВТ.ВЫКЛ.DPX³ 160 4P 40А 16kA | СИЛОВОЕ ОБОРУДОВАНИЕ | Механизмы | Автоматические выключатели DPX3 160-250 | шт | 11 | 10894.27 | 6536.562
420279 | 420279 | АВТ.ВЫКЛ.DPX³ 250 4P 250А 50kA | СИЛОВОЕ ОБОРУДОВАНИЕ | Механизмы | Автоматические выключатели DPX3 160-250 | шт | 7 | 22109.76 | 13265.856
420011 | 420011 | АВТ.ВЫКЛ.DPX³ 160 4P 25А 16kA | СИЛОВОЕ ОБОРУДОВАНИЕ | Механизмы | Автоматические выключатели DPX3 160-250 | шт | 13 | 10895.16 | 6537.096
421044 | 421044 | DPX3 разъемы для доп.контактов | СИЛОВОЕ ОБОРУДОВАНИЕ | Аксессуары | Автоматические выключатели DPX3 160-250 | шт | 31 | 2090.97 | 1254.582
420010 | 420010 | АВТ.ВЫКЛ.DPX³ 160 4P 16А 16kA | СИЛОВОЕ ОБОРУДОВАНИЕ | Механизмы | Автоматические выключатели DPX3 160-250 | шт | 13 | 10698.84 | 6419.304
420131 | 420131 | АВТ.ВЫКЛ.DPX³ 160 4P 25А 50kA | СИЛОВОЕ ОБОРУДОВАНИЕ | Механизмы | Автоматические выключатели DPX3 160-250 | шт | 13 | 4606.4 | 2763.84
420085 | 420085 | АВТ.ВЫКЛ.DPX³ 160 3P 100А 36kA | СИЛОВОЕ ОБОРУДОВАНИЕ | Механизмы | Автоматические выключатели DPX3 160-250 | шт | 9 | 9203.2 | 5521.92
420332 | 420332 | АВТ.ВЫКЛ.DPX³ 250 3P 40А 36kA | СИЛОВОЕ ОБОРУДОВАНИЕ | Механизмы | Автоматические выключатели DPX3 160-250 | шт | 1 | 31669.89 | 19001.934
420605 | 420605 | АВТ.ВЫКЛ.DPX³ 250 3P 100А 70kA | СИЛОВОЕ ОБОРУДОВАНИЕ | Механизмы | Автоматические выключатели DPX3 160-250 | шт | 7 | 12323.759 | 7394.2554
421033 | 421033 | DPX3 расширитель 4P DPX3 160 | СИЛОВОЕ ОБОРУДОВАНИЕ | Аксессуары | Автоматические выключатели DPX3 160-250 | шт | 30 | 3880.77 | 2328.462
420137 | 420137 | АВТ.ВЫКЛ.DPX³ 160 4P 160А 50kA | СИЛОВОЕ ОБОРУДОВАНИЕ | Механизмы | Автоматические выключатели DPX3 160-250 | шт | 2 | 9887.2 | 5932.32
420136 | 420136 | АВТ.ВЫКЛ.DPX³ 160 4P 125А 50kA | СИЛОВОЕ ОБОРУДОВАНИЕ | Механизмы | Автоматические выключатели DPX3 160-250 | шт | 11 | 5071.185 | 3042.711
421022 | 421022 | DPX3 расцепитель миним. 220 В | СИЛОВОЕ ОБОРУДОВАНИЕ | Аксессуары | Автоматические выключатели DPX3 160-250 | шт | 13 | 7111.22 | 4266.732
420669 | 420669 | АВТ.ВЫКЛ.DPX³ 250 3P 250А 70kA | СИЛОВОЕ ОБОРУДОВАНИЕ | Механизмы | Автоматические выключатели DPX3 160-250 | шт | 2 | 35947.569 | 21568.5414
420091 | 420091 | АВТ.ВЫКЛ.DPX³ 160 4P 25А 36kA | СИЛОВОЕ ОБОРУДОВАНИЕ | Механизмы | Автоматические выключатели DPX3 160-250 | шт | 10 | 6459.719 | 3875.8314
420090 | 420090 | АВТ.ВЫКЛ.DPX³ 160 4P 16А 36kA | СИЛОВОЕ ОБОРУДОВАНИЕ | Механизмы | Автоматические выключатели DPX3 160-250 | шт | 12 | 3739.265 | 2243.559
421010 | 421010 | DPX3 контакт 1НО/1НЗ | СИЛОВОЕ ОБОРУДОВАНИЕ | Аксессуары | Автоматические выключатели DPX3 160-250 | шт | 14 | 1398.7 | 839.22
420047 | 420047 | АВТ.ВЫКЛ.DPX³ 160 3P 160А 25kA | СИЛОВОЕ ОБОРУДОВАНИЕ | Механизмы | Автоматические выключатели DPX3 160-250 | шт | 3 | 12336.5 | 7401.9
420122 | 420122 | АВТ.ВЫКЛ.DPX³ 160 3P 40А 50kA | СИЛОВОЕ ОБОРУДОВАНИЕ | Механизмы | Автоматические выключатели DPX3 160-250 | шт | 11 | 9883.01 | 5929.806
421027 | 421027 | DPX3 160 клемма 4шт 1x120(150)мм2,шина 18 | СИЛОВОЕ ОБОРУДОВАНИЕ | Аксессуары | Автоматические выключатели DPX3 160-250 | шт | 23 | 724.278 | 434.5668
420502 | 420502 | DPX3 электр 40A 25kA 3P | СИЛОВОЕ ОБОРУДОВАНИЕ | Механизмы | Автоматические выключатели DPX3 160-250 | шт | 3 | 18472.244 | 11083.3464
421071 | 421071 | Пластина для рейки DPX3 160 | СИЛОВОЕ ОБОРУДОВАНИЕ | Аксессуары | Автоматические выключатели DPX3 160-250 | шт | 170 | 450.22 | 270.132
421011 | 421011 | DPX3 контакт сигнальный | СИЛОВОЕ ОБОРУДОВАНИЕ | Аксессуары | Автоматические выключатели DPX3 160-250 | шт | 1 | 2090.97 | 1254.582
421032 | 421032 | DPX3 расширитель 3P DPX3 160 | СИЛОВОЕ ОБОРУДОВАНИЕ | Аксессуары | Автоматические выключатели DPX3 160-250 | Упаковка | 16 | 2788.88 | 1673.328
421026 | 421026 | DPX3 160 клемма 3шт 1x120(150)мм2,шина 18 | СИЛОВОЕ ОБОРУДОВАНИЕ | Аксессуары | Автоматические выключатели DPX3 160-250 | шт | 34 | 3307.16 | 1984.296
420050 | 420050 | АВТ.ВЫКЛ.DPX³ 160 4P 16А 25kA | СИЛОВОЕ ОБОРУДОВАНИЕ | Механизмы | Автоматические выключатели DPX3 160-250 | шт | 7 | 7105.693 | 4263.4158
420125 | 420125 | АВТ.ВЫКЛ.DPX³ 160 3P 100А 50kA | СИЛОВОЕ ОБОРУДОВАНИЕ | Механизмы | Автоматические выключатели DPX3 160-250 | шт | 7 | 6808.025 | 4084.815
420004 | 420004 | АВТ.ВЫКЛ.DPX³ 160 3P 80А 16kA | СИЛОВОЕ ОБОРУДОВАНИЕ | Механизмы | Автоматические выключатели DPX3 160-250 | шт | 1 | 8792.19 | 5275.314
420017 | 420017 | АВТ.ВЫКЛ.DPX³ 160 4P 160А 16kA | СИЛОВОЕ ОБОРУДОВАНИЕ | Механизмы | Автоматические выключатели DPX3 160-250 | шт | 4 | 11425.21 | 6855.126
420082 | 420082 | АВТ.ВЫКЛ.DPX³ 160 3P 40А 36kA | СИЛОВОЕ ОБОРУДОВАНИЕ | Механизмы | Автоматические выключатели DPX3 160-250 | шт | 1 | 9667.94 | 5800.764
421004 | 421004 | DPX3 выносная рукоятка | СИЛОВОЕ ОБОРУДОВАНИЕ | Аксессуары | Автоматические выключатели DPX3 160-250 | шт | 5 | 7730.13 | 4638.078
420235 | 420235 | АВТ.ВЫКЛ.DPX³ 250 3P 100А 36kA | СИЛОВОЕ ОБОРУДОВАНИЕ | Механизмы | Автоматические выключатели DPX3 160-250 | шт | 3 | 13522.775 | 8113.665
421030 | 421030 | DPX3 250 клемма 3шт 1x120(150)мм2 | СИЛОВОЕ ОБОРУДОВАНИЕ | Аксессуары | Автоматические выключатели DPX3 160-250 | шт | 44 | 1429.65 | 857.79
420080 | 420080 | АВТ.ВЫКЛ.DPX³ 160 3P 16А 36kA | СИЛОВОЕ ОБОРУДОВАНИЕ | Механизмы | Автоматические выключатели DPX3 160-250 | шт | 7 | 9214.98 | 5528.988
421065 | 421065 | DPX3 блокировка бокового мотор | СИЛОВОЕ ОБОРУДОВАНИЕ | Аксессуары | Автоматические выключатели DPX3 160-250 | шт | 4 | 18716.85 | 11230.11
420095 | 420095 | АВТ.ВЫКЛ.DPX³ 160 4P 100А 36kA | СИЛОВОЕ ОБОРУДОВАНИЕ | Механизмы | Автоматические выключатели DPX3 160-250 | шт | 4 | 11838.44 | 7103.064
420435 | 420435 | АВТ.ВЫКЛ.DPX³ 250 3P 100А 36kA | СИЛОВОЕ ОБОРУДОВАНИЕ | Механизмы | Автоматические выключатели DPX3 160-250 | шт | 1 | 32417.035 | 19450.221
420120 | 420120 | АВТ.ВЫКЛ.DPX³ 160 3P 16А 50kA | СИЛОВОЕ ОБОРУДОВАНИЕ | Механизмы | Автоматические выключатели DPX3 160-250 | шт | 5 | 10921.9 | 6553.14
420126 | 420126 | АВТ.ВЫКЛ.DPX³ 160 3P 125А 50kA | СИЛОВОЕ ОБОРУДОВАНИЕ | Механизмы | Автоматические выключатели DPX3 160-250 | шт | 4 | 8867.56 | 5320.536
421072 | 421072 | Пластина для рейки DPX3 250 | СИЛОВОЕ ОБОРУДОВАНИЕ | Аксессуары | Автоматические выключатели DPX3 160-250 | шт | 78 | 672.78 | 403.668
420051 | 420051 | АВТ.ВЫКЛ.DPX³ 160 4P 25А 25kA | СИЛОВОЕ ОБОРУДОВАНИЕ | Механизмы | Автоматические выключатели DPX3 160-250 | шт | 4 | 7780.759 | 4668.4554
421066 | 421066 | DPX3 блокировка бокового мотор | СИЛОВОЕ ОБОРУДОВАНИЕ | Аксессуары | Автоматические выключатели DPX3 160-250 | шт | 4 | 1037.5 | 622.5
421067 | 421067 | DPX3 навесной замок бок. мотор | СИЛОВОЕ ОБОРУДОВАНИЕ | Аксессуары | Автоматические выключатели DPX3 160-250 | шт | 25 | 328.362 | 197.0172
420539 | 420539 | DPX3 электр 250A 36kA 4P | СИЛОВОЕ ОБОРУДОВАНИЕ | Механизмы | Автоматические выключатели DPX3 160-250 | шт | 1 | 31566.185 | 18939.711
420030 | 420030 | ДИФ.АВТ.DPX³ 160 4P 16А 16kAЭ | СИЛОВОЕ ОБОРУДОВАНИЕ | Механизмы | Автоматические выключатели DPX3 160-250 | шт | 3 | 9334.766 | 5600.8596
420174 | 420174 | DPX3160/250Рук рег двIP54ст.Ав | СИЛОВОЕ ОБОРУДОВАНИЕ | Аксессуары | Автоматические выключатели DPX3 160-250 | шт | 19 | 1035.43 | 621.258
420307 | 420307 | АВТ.ВЫКЛ.DPX³ 250 3P 160А 25kA | СИЛОВОЕ ОБОРУДОВАНИЕ | Механизмы | Автоматические выключатели DPX3 160-250 | шт | 1 | 27629.728 | 16577.8368
420166 | 420166 | DPX3160/250 блк Ronis Рук. пр | СИЛОВОЕ ОБОРУДОВАНИЕ | Аксессуары | Автоматические выключатели DPX3 160-250 | шт | 2 | 2363.946 | 1418.3676
421036 | 421036 | DPX3 плоские задние клеммы 3P | СИЛОВОЕ ОБОРУДОВАНИЕ | Аксессуары | Автоматические выключатели DPX3 160-250 | шт | 10 | 855.784 | 513.4704
420151 | 420151 | ДИФ.АВТ.DPX³ 160 4P 25А 50kAЭ | СИЛОВОЕ ОБОРУДОВАНИЕ | Механизмы | Автоматические выключатели DPX3 160-250 | шт | 1 | 17578.603 | 10547.1618
420005 | 420005 | АВТ.ВЫКЛ.DPX³ 160 3P 100А 16kA | СИЛОВОЕ ОБОРУДОВАНИЕ | Механизмы | Автоматические выключатели DPX3 160-250 | шт | 1 | 8294.28 | 4976.568
421001 | 421001 | DPX3 рукоятка поворотная | СИЛОВОЕ ОБОРУДОВАНИЕ | Аксессуары | Автоматические выключатели DPX3 160-250 | шт | 8 | 715.854 | 429.5124
421093 | 421093 | DPX3 160 клемма 3шт 1x70(95)мм2,шина 14 | СИЛОВОЕ ОБОРУДОВАНИЕ | Аксессуары | Автоматические выключатели DPX3 160-250 | шт | 18 | 136.254 | 81.7524
421068 | 421068 | Пластина для мотора DPX3 160 | СИЛОВОЕ ОБОРУДОВАНИЕ | Аксессуары | Автоматические выключатели DPX3 160-250 | шт | 18 | 227.07 | 136.242
420124 | 420124 | АВТ.ВЫКЛ.DPX³ 160 3P 80А 50kA | СИЛОВОЕ ОБОРУДОВАНИЕ | Механизмы | Автоматические выключатели DPX3 160-250 | шт | 1 | 19135.76 | 11481.456
420215 | 420215 | АВТ.ВЫКЛ.DPX³ 250 4P 100А 25kA | СИЛОВОЕ ОБОРУДОВАНИЕ | Механизмы | Автоматические выключатели DPX3 160-250 | шт | 1 | 13656.454 | 8193.8724
421005 | 421005 | DPX3 авар. выностая рукоятка | СИЛОВОЕ ОБОРУДОВАНИЕ | Аксессуары | Автоматические выключатели DPX3 160-250 | шт | 2 | 745.54 | 447.324
421012 | 421012 | DPX3 назавис. расцепитель 12 В | СИЛОВОЕ ОБОРУДОВАНИЕ | Аксессуары | Автоматические выключатели DPX3 160-250 | шт | 5 | 1839.11 | 1103.466
421031 | 421031 | DPX3 250 клемма 4шт 1x120(150)мм2 | СИЛОВОЕ ОБОРУДОВАНИЕ | Аксессуары | Автоматические выключатели DPX3 160-250 | шт | 11 | 1553.02 | 931.812
421052 | 421052 | DPX3 кожух клемм DPX3 250 3P | СИЛОВОЕ ОБОРУДОВАНИЕ | Аксессуары | Автоматические выключатели DPX3 160-250 | шт | 12 | 211.976 | 127.1856
421000 | 421000 | DPX3 рукоятка поворотная | СИЛОВОЕ ОБОРУДОВАНИЕ | Аксессуары | Автоматические выключатели DPX3 160-250 | шт | 5 | 646.056 | 387.6336
421046 | 421046 | DPX3 блокиратор выкатывания | СИЛОВОЕ ОБОРУДОВАНИЕ | Аксессуары | Автоматические выключатели DPX3 160-250 | шт | 1 | 878.807 | 527.2842
421069 | 421069 | Пластина для мотора DPX3 250 | СИЛОВОЕ ОБОРУДОВАНИЕ | Аксессуары | Автоматические выключатели DPX3 160-250 | шт | 16 | 98.898 | 59.3388
421081 | 421081 | 4 винта для монтажа DPX3 | СИЛОВОЕ ОБОРУДОВАНИЕ | Аксессуары | Автоматические выключатели DPX3 160-250 | шт | 21 | 80.138 | 48.0828
420711 | 420711 | DPX³ 160 - МОТОР 3P 25A 16kA | СИЛОВОЕ ОБОРУДОВАНИЕ | Механизмы | Автоматические выключатели DPX3 160-250 | шт | 2 | 1121.358 | 672.8148
421055 | 421055 | DPX3 кожух клемм верх. 4P | СИЛОВОЕ ОБОРУДОВАНИЕ | Аксессуары | Автоматические выключатели DPX3 160-250 | шт | 4 | 490.161 | 294.0966
421002 | 421002 | DPX3 аварийная рукоятка пов. | СИЛОВОЕ ОБОРУДОВАНИЕ | Аксессуары | Автоматические выключатели DPX3 160-250 | шт | 2 | 801.933 | 481.1598
421035 | 421035 | DPX3 расширитель 4P DPX3 250 | СИЛОВОЕ ОБОРУДОВАНИЕ | Аксессуары | Автоматические выключатели DPX3 160-250 | шт | 1 | 3616.21 | 2169.726
421049 | 421049 | DPX3 навесной замок рукоятки | СИЛОВОЕ ОБОРУДОВАНИЕ | Аксессуары | Автоматические выключатели DPX3 160-250 | шт | 1 | 629.328 | 377.5968
421094 | 421094 | DPX3 160 клемма 4шт 1x70(95)мм2,шина 14 | СИЛОВОЕ ОБОРУДОВАНИЕ | Аксессуары | Автоматические выключатели DPX3 160-250 | шт | 6 | 119.094 | 71.4564
026299 | 026299 | Подкладка д/мод.оборудования | СИЛОВОЕ ОБОРУДОВАНИЕ | Аксессуары | Автоматические выключатели DPX3 160-250 | шт | 3 | 580.902 | 348.5412
420161 | 420161 | DPX3160/25 Рук. дв IP54 ст. ч | СИЛОВОЕ ОБОРУДОВАНИЕ | Аксессуары | Автоматические выключатели DPX3 160-250 | шт | 1 | 1063.09 | 637.854
667853 | 667853 | DRX 250 МОТ ПРИВОД 230В AC/DC | СИЛОВОЕ ОБОРУДОВАНИЕ | Аксессуары | Автоматические выключатели DRX (в литом корпусе) | шт | 55 | 19487.1 | 11692.26
027235 | 027235 | DRX630 термомагнитный 400A 3П 36кА | СИЛОВОЕ ОБОРУДОВАНИЕ | Механизмы | Автоматические выключатели DRX (в литом корпусе) | шт | 120 | 33926.63 | 20355.978
667652 | 667652 | DRX630 ТМ 500A 3П 36кА настр | СИЛОВОЕ ОБОРУДОВАНИЕ | Механизмы | Автоматические выключатели DRX (в литом корпусе) | шт | 20 | 55506.25 | 33303.75
669010 | 669010 | DRX 250HP TM РЕГ3П 160A,25КА | СИЛОВОЕ ОБОРУДОВАНИЕ | Механизмы | Автоматические выключатели DRX (в литом корпусе) | шт | 92 | 10313.53 | 6188.118
027238 | 027238 | DRX630 термомагнитный 320A 4П 36кА | СИЛОВОЕ ОБОРУДОВАНИЕ | Механизмы | Автоматические выключатели DRX (в литом корпусе) | шт | 19 | 16124.588 | 9674.7528
027239 | 027239 | DRX630 термомагнитный 400A 4П 36кА | СИЛОВОЕ ОБОРУДОВАНИЕ | Механизмы | Автоматические выключатели DRX (в литом корпусе) | шт | 20 | 44104.6 | 26462.76
669707 | 669707 | DRX 125 HP TM рег 3П 80A 25кА | СИЛОВОЕ ОБОРУДОВАНИЕ | Механизмы | Автоматические выключатели DRX (в литом корпусе) | шт | 132 | 7053.03 | 4231.818
027247 | 027247 | DRX630 термомагнитный 400A 4П 50кА | СИЛОВОЕ ОБОРУДОВАНИЕ | Механизмы | Автоматические выключатели DRX (в литом корпусе) | шт | 15 | 49236.53 | 29541.918
669709 | 669709 | DRX 125 HP TM рег 3П 125A 25кА | СИЛОВОЕ ОБОРУДОВАНИЕ | Механизмы | Автоматические выключатели DRX (в литом корпусе) | шт | 120 | 6838.22 | 4102.932
669012 | 669012 | DRX 250HP TM РЕГ3П 250A,25КА | СИЛОВОЕ ОБОРУДОВАНИЕ | Механизмы | Автоматические выключатели DRX (в литом корпусе) | шт | 77 | 9724.71 | 5834.826
669706 | 669706 | DRX 125 HP TM рег 3П 63A 25кА | СИЛОВОЕ ОБОРУДОВАНИЕ | Механизмы | Автоматические выключатели DRX (в литом корпусе) | шт | 97 | 7005.06 | 4203.036
027245 | 027245 | DRX630 термомагнитный 630A 3П 50кА | СИЛОВОЕ ОБОРУДОВАНИЕ | Механизмы | Автоматические выключатели DRX (в литом корпусе) | шт | 18 | 38312.29 | 22987.374
669011 | 669011 | DRX 250HP TM РЕГ3П 200A,25КА | СИЛОВОЕ ОБОРУДОВАНИЕ | Механизмы | Автоматические выключатели DRX (в литом корпусе) | шт | 68 | 9714.08 | 5828.448
667653 | 667653 | DRX630 ТМ 630A 3П 36кА настр | СИЛОВОЕ ОБОРУДОВАНИЕ | Механизмы | Автоматические выключатели DRX (в литом корпусе) | шт | 10 | 52241.34 | 31344.804
669009 | 669009 | DRX 250HP TM РЕГ3П 125A,25КА | СИЛОВОЕ ОБОРУДОВАНИЕ | Механизмы | Автоматические выключатели DRX (в литом корпусе) | шт | 67 | 6310.168 | 3786.1008
027236 | 027236 | DRX630 термомагнитный 500A 3П 36кА | СИЛОВОЕ ОБОРУДОВАНИЕ | Механизмы | Автоматические выключатели DRX (в литом корпусе) | шт | 4 | 35013.65 | 21008.19
669008 | 669008 | DRX 250HP TM РЕГ3П 100A,25КА | СИЛОВОЕ ОБОРУДОВАНИЕ | Механизмы | Автоматические выключатели DRX (в литом корпусе) | шт | 51 | 9163.9 | 5498.34
027234 | 027234 | DRX630 термомагнитный 320A 3П 36кА | СИЛОВОЕ ОБОРУДОВАНИЕ | Механизмы | Автоматические выключатели DRX (в литом корпусе) | шт | 8 | 31008.81 | 18605.286
669007 | 669007 | DRX 250HP TM РЕГ3П 80A,25КА | СИЛОВОЕ ОБОРУДОВАНИЕ | Механизмы | Автоматические выключатели DRX (в литом корпусе) | шт | 44 | 6185.376 | 3711.2256
027233 | 027233 | DRX250 MT 160A 4П 36kA | СИЛОВОЕ ОБОРУДОВАНИЕ | Механизмы | Автоматические выключатели DRX (в литом корпусе) | шт | 25 | 7331.472 | 4398.8832
669708 | 669708 | DRX 125 HP TM рег 3П 100A 25кА | СИЛОВОЕ ОБОРУДОВАНИЕ | Механизмы | Автоматические выключатели DRX (в литом корпусе) | шт | 37 | 6869.51 | 4121.706
669006 | 669006 | DRX 250HP TM РЕГ3П 63A,25КА | СИЛОВОЕ ОБОРУДОВАНИЕ | Механизмы | Автоматические выключатели DRX (в литом корпусе) | шт | 42 | 5497.608 | 3298.5648
027133 | 027133 | DRX250 MT 200A 4П 36KA | СИЛОВОЕ ОБОРУДОВАНИЕ | Механизмы | Автоматические выключатели DRX (в литом корпусе) | шт | 24 | 7331.464 | 4398.8784
027050 | 027050 | DRX125 MT 15A 2П 36KA | СИЛОВОЕ ОБОРУДОВАНИЕ | Механизмы | Автоматические выключатели DRX (в литом корпусе) | шт | 64 | 2662.504 | 1597.5024
669330 | 669330 | DRX 250 HP Основание втычн. 3П | СИЛОВОЕ ОБОРУДОВАНИЕ | Аксессуары | Автоматические выключатели DRX (в литом корпусе) | шт | 21 | 5938.992 | 3563.3952
667661 | 667661 | DRX630 ТМ 630A 3П 50кА настр | СИЛОВОЕ ОБОРУДОВАНИЕ | Механизмы | Автоматические выключатели DRX (в литом корпусе) | шт | 8 | 39340.81 | 23604.486
669705 | 669705 | DRX 125 HP TM рег 3П 50A 25кА | СИЛОВОЕ ОБОРУДОВАНИЕ | Механизмы | Автоматические выключатели DRX (в литом корпусе) | шт | 30 | 7005.06 | 4203.036
669702 | 669702 | DRX 125 HP TM рег 3П 25A 25кА | СИЛОВОЕ ОБОРУДОВАНИЕ | Механизмы | Автоматические выключатели DRX (в литом корпусе) | шт | 44 | 6840.31 | 4104.186
669704 | 669704 | DRX 125 HP TM рег 3П 40A 25кА | СИЛОВОЕ ОБОРУДОВАНИЕ | Механизмы | Автоматические выключатели DRX (в литом корпусе) | шт | 6 | 6802.77 | 4081.662
027108 | 027108 | Drx250 Фикс 175a 4p 18ка | СИЛОВОЕ ОБОРУДОВАНИЕ | Механизмы | Автоматические выключатели DRX (в литом корпусе) | шт | 20 | 6090.76 | 3654.456
027237 | 027237 | DRX630 термомагнитный 630A 3П 36кА | СИЛОВОЕ ОБОРУДОВАНИЕ | Механизмы | Автоматические выключатели DRX (в литом корпусе) | шт | 71 | 32564.44 | 19538.664
669005 | 669005 | DRX 250HP TM РЕГ3П 50A,25КА | СИЛОВОЕ ОБОРУДОВАНИЕ | Механизмы | Автоматические выключатели DRX (в литом корпусе) | шт | 30 | 5494.936 | 3296.9616
669004 | 669004 | DRX 250HP TM РЕГ3П 40A,25КА | СИЛОВОЕ ОБОРУДОВАНИЕ | Механизмы | Автоматические выключатели DRX (в литом корпусе) | шт | 30 | 5489.288 | 3293.5728
027128 | 027128 | Drx250 Фикс 225a 3p 36ка | СИЛОВОЕ ОБОРУДОВАНИЕ | Механизмы | Автоматические выключатели DRX (в литом корпусе) | шт | 20 | 6041.136 | 3624.6816
027106 | 027106 | DRX250 MT 125A 4П 18KA | СИЛОВОЕ ОБОРУДОВАНИЕ | Механизмы | Автоматические выключатели DRX (в литом корпусе) | шт | 15 | 7613.45 | 4568.07
027123 | 027123 | DRX250 MT 250A 4П 25KA | СИЛОВОЕ ОБОРУДОВАНИЕ | Механизмы | Автоматические выключатели DRX (в литом корпусе) | шт | 12 | 8108.08 | 4864.848
669310 | 669310 | DRX 250 HP Выводы зад.подк. 3П | СИЛОВОЕ ОБОРУДОВАНИЕ | Аксессуары | Автоматические выключатели DRX (в литом корпусе) | шт | 32 | 1932.368 | 1159.4208
669338 | 669338 | DRX 250 HP Моб.часть втычн. 3П | СИЛОВОЕ ОБОРУДОВАНИЕ | Аксессуары | Автоматические выключатели DRX (в литом корпусе) | шт | 21 | 3197.92 | 1918.752
027105 | 027105 | DRX250 MT 250A 3П 18KA | СИЛОВОЕ ОБОРУДОВАНИЕ | Механизмы | Автоматические выключатели DRX (в литом корпусе) | шт | 9 | 12585.69 | 7551.414
027102 | 027102 | Drx250 Фикс 175a 3п 18ка | СИЛОВОЕ ОБОРУДОВАНИЕ | Механизмы | Автоматические выключатели DRX (в литом корпусе) | шт | 7 | 6090.76 | 3654.456
027111 | 027111 | DRX250 MT 250A 4П 18KA | СИЛОВОЕ ОБОРУДОВАНИЕ | Механизмы | Автоматические выключатели DRX (в литом корпусе) | шт | 13 | 6090.76 | 3654.456
027176 | 027176 | DRX125 Поворот.рукоятка | СИЛОВОЕ ОБОРУДОВАНИЕ | Аксессуары | Автоматические выключатели DRX (в литом корпусе) | шт | 43 | 2288.384 | 1373.0304
669092 | 669092 | DRX 250HP TM РЕГ3П 250A,50КА | СИЛОВОЕ ОБОРУДОВАНИЕ | Механизмы | Автоматические выключатели DRX (в литом корпусе) | шт | 14 | 9714.08 | 5828.448
669700 | 669700 | DRX 125 HP TM рег 3П 16A 25кА | СИЛОВОЕ ОБОРУДОВАНИЕ | Механизмы | Автоматические выключатели DRX (в литом корпусе) | шт | 24 | 6802.77 | 4081.662
669089 | 669089 | DRX 250HP TM РЕГ3П 125A,50КА | СИЛОВОЕ ОБОРУДОВАНИЕ | Механизмы | Автоматические выключатели DRX (в литом корпусе) | шт | 16 | 8963.31 | 5377.986
669002 | 669002 | DRX 250HP TM РЕГ3П 25A,25КА | СИЛОВОЕ ОБОРУДОВАНИЕ | Механизмы | Автоматические выключатели DRX (в литом корпусе) | шт | 18 | 5436.992 | 3262.1952
027109 | 027109 | DRX250 MT 200A 4П 18KA | СИЛОВОЕ ОБОРУДОВАНИЕ | Механизмы | Автоматические выключатели DRX (в литом корпусе) | шт | 8 | 7613.45 | 4568.07
027023 | 027023 | DRX125 MT 30A 3П 20KA | СИЛОВОЕ ОБОРУДОВАНИЕ | Механизмы | Автоматические выключатели DRX (в литом корпусе) | шт | 18 | 4038.29 | 2422.974
027014 | 027014 | DRX125 MT 40A 4П 10KA | СИЛОВОЕ ОБОРУДОВАНИЕ | Механизмы | Автоматические выключатели DRX (в литом корпусе) | шт | 19 | 5038.61 | 3023.166
027189 | 027189 | DRX125 Плата монтажа на DIN 1П | СИЛОВОЕ ОБОРУДОВАНИЕ | Аксессуары | Автоматические выключатели DRX (в литом корпусе) | шт | 120 | 387.408 | 232.4448
027251 | 027251 | DRX630 Рукоятка выносная | СИЛОВОЕ ОБОРУДОВАНИЕ | Аксессуары | Автоматические выключатели DRX (в литом корпусе) | шт | 9 | 2306.216 | 1383.7296
669051 | 669051 | DRX 250HP TM РЕГ3П 200A,36КА | СИЛОВОЕ ОБОРУДОВАНИЕ | Механизмы | Автоматические выключатели DRX (в литом корпусе) | шт | 8 | 9714.07 | 5828.442
669090 | 669090 | DRX 250HP TM РЕГ3П 160A,50КА | СИЛОВОЕ ОБОРУДОВАНИЕ | Механизмы | Автоматические выключатели DRX (в литом корпусе) | шт | 9 | 6690.424 | 4014.2544
027246 | 027246 | DRX630 термомагнитный 320A 4П 50кА | СИЛОВОЕ ОБОРУДОВАНИЕ | Механизмы | Автоматические выключатели DRX (в литом корпусе) | шт | 2 | 16985.8556 | 10191.5134
027044 | 027044 | DRX125 MT 40A 1П 36KA | СИЛОВОЕ ОБОРУДОВАНИЕ | Механизмы | Автоматические выключатели DRX (в литом корпусе) | шт | 24 | 2089.56 | 1253.736
027015 | 027015 | DRX125 MT 50A 4П 10KA | СИЛОВОЕ ОБОРУДОВАНИЕ | Механизмы | Автоматические выключатели DRX (в литом корпусе) | шт | 12 | 5038.61 | 3023.166
669326 | 669326 | DRX-I 250 HP Выкл-раз. 160A 3П | СИЛОВОЕ ОБОРУДОВАНИЕ | Механизмы | Автоматические выключатели DRX (в литом корпусе) | шт | 9 | 8376.65 | 5025.99
669000 | 669000 | DRX 250HP TM РЕГ3П 16A,25КА | СИЛОВОЕ ОБОРУДОВАНИЕ | Механизмы | Автоматические выключатели DRX (в литом корпусе) | шт | 12 | 5318.76 | 3191.256
669001 | 669001 | DRX 250HP TM РЕГ3П 20A,25КА | СИЛОВОЕ ОБОРУДОВАНИЕ | Механизмы | Автоматические выключатели DRX (в литом корпусе) | шт | 12 | 5318.76 | 3191.256
669032 | 669032 | DRX 250HP TM РЕГ4П 250A,25КА | СИЛОВОЕ ОБОРУДОВАНИЕ | Механизмы | Автоматические выключатели DRX (в литом корпусе) | шт | 8 | 7933.424 | 4760.0544
669072 | 669072 | DRX 250HP TM РЕГ4П 250A,36КА | СИЛОВОЕ ОБОРУДОВАНИЕ | Механизмы | Автоматические выключатели DRX (в литом корпусе) | шт | 6 | 7933.424 | 4760.0544
027010 | 027010 | DRX125 MT 15A 4П 10KA | СИЛОВОЕ ОБОРУДОВАНИЕ | Механизмы | Автоматические выключатели DRX (в литом корпусе) | шт | 12 | 4030.888 | 2418.5328
669003 | 669003 | DRX 250HP TM РЕГ3П 32A,25КА | СИЛОВОЕ ОБОРУДОВАНИЕ | Механизмы | Автоматические выключатели DRX (в литом корпусе) | шт | 12 | 5269.376 | 3161.6256
669719 | 669719 | DRX 125 HP TM рег 4П 125A 25кА | СИЛОВОЕ ОБОРУДОВАНИЕ | Механизмы | Автоматические выключатели DRX (в литом корпусе) | шт | 9 | 8577.5 | 5146.5
669774 | 669774 | DRX-I 250 HP Выкл-раз. 250A 3П | СИЛОВОЕ ОБОРУДОВАНИЕ | Механизмы | Автоматические выключатели DRX (в литом корпусе) | шт | 9 | 8376.65 | 5025.99
669088 | 669088 | DRX 250HP TM РЕГ3П 100A,50КА | СИЛОВОЕ ОБОРУДОВАНИЕ | Механизмы | Автоматические выключатели DRX (в литом корпусе) | шт | 8 | 9165.6 | 5499.36
027103 | 027103 | DRX250 MT 200A 3П 18KA | СИЛОВОЕ ОБОРУДОВАНИЕ | Механизмы | Автоматические выключатели DRX (в литом корпусе) | шт | 1 | 10151.27 | 6090.762
027074 | 027074 | DRX125 MT 40A 4П 36KA | СИЛОВОЕ ОБОРУДОВАНИЕ | Механизмы | Автоматические выключатели DRX (в литом корпусе) | шт | 11 | 6461.69 | 3877.014
027244 | 027244 | DRX630 термомагнитный 500A 3П 50кА | СИЛОВОЕ ОБОРУДОВАНИЕ | Механизмы | Автоматические выключатели DRX (в литом корпусе) | шт | 2 | 38547.96 | 23128.776
669717 | 669717 | DRX 125 HP TM рег 4П 80A 25кА | СИЛОВОЕ ОБОРУДОВАНИЕ | Механизмы | Автоматические выключатели DRX (в литом корпусе) | шт | 9 | 6229.424 | 3737.6544
027066 | 027066 | Drx125 Фикс 60a 3p 36ка | СИЛОВОЕ ОБОРУДОВАНИЕ | Механизмы | Автоматические выключатели DRX (в литом корпусе) | шт | 13 | 4813.31 | 2887.986
669031 | 669031 | DRX 250HP TM РЕГ4П 200A,25КА | СИЛОВОЕ ОБОРУДОВАНИЕ | Механизмы | Автоматические выключатели DRX (в литом корпусе) | шт | 6 | 8728.24 | 5236.944
669311 | 669311 | Клеммы подключения сзади (4П) | СИЛОВОЕ ОБОРУДОВАНИЕ | Аксессуары | Автоматические выключатели DRX (в литом корпусе) | шт | 8 | 2477.792 | 1486.6752
669739 | 669739 | DRX 125 HP TM рег 4П 125A 36кА | СИЛОВОЕ ОБОРУДОВАНИЕ | Механизмы | Автоматические выключатели DRX (в литом корпусе) | шт | 8 | 5489.6 | 3293.76
669759 | 669759 | DRX125HP TMрег, 4П, 125A, 50kA | СИЛОВОЕ ОБОРУДОВАНИЕ | Механизмы | Автоматические выключатели DRX (в литом корпусе) | шт | 8 | 5489.6 | 3293.76
669770 | 669770 | DRX-I 125 HP Выкл-раз. 125A 3П | СИЛОВОЕ ОБОРУДОВАНИЕ | Механизмы | Автоматические выключатели DRX (в литом корпусе) | шт | 9 | 6719.52 | 4031.712
027174 | 027174 | DRX250 Торц.заж до 250A 3П | СИЛОВОЕ ОБОРУДОВАНИЕ | Аксессуары | Автоматические выключатели DRX (в литом корпусе) | шт | 24 | 1587.12 | 952.272
669306 | 669306 | DRX 125 HP Выводы зад.подк. 3П | СИЛОВОЕ ОБОРУДОВАНИЕ | Аксессуары | Автоматические выключатели DRX (в литом корпусе) | шт | 12 | 1443.144 | 865.8864
027114 | 027114 | Drx250 Фикс 175a 3p 25ка | СИЛОВОЕ ОБОРУДОВАНИЕ | Механизмы | Автоматические выключатели DRX (в литом корпусе) | шт | 4 | 6090.59 | 3654.354
669030 | 669030 | DRX 250HP TM РЕГ4П 160A,25КА | СИЛОВОЕ ОБОРУДОВАНИЕ | Механизмы | Автоматические выключатели DRX (в литом корпусе) | шт | 5 | 12886.82 | 7732.092
669729 | 669729 | DRX 125 HP TM рег 3П 125A 36кА | СИЛОВОЕ ОБОРУДОВАНИЕ | Механизмы | Автоматические выключатели DRX (в литом корпусе) | шт | 8 | 6838.23 | 4102.938
669749 | 669749 | DRX 125 HP TM рег 3П 125A 50кА | СИЛОВОЕ ОБОРУДОВАНИЕ | Механизмы | Автоматические выключатели DRX (в литом корпусе) | шт | 8 | 6838.22 | 4102.932
669716 | 669716 | DRX 125 HP TM рег 4П 63A 25кА | СИЛОВОЕ ОБОРУДОВАНИЕ | Механизмы | Автоматические выключатели DRX (в литом корпусе) | шт | 7 | 6185.376 | 3711.2256
669718 | 669718 | DRX 125 HP TM рег 4П 100A 25кА | СИЛОВОЕ ОБОРУДОВАНИЕ | Механизмы | Автоматические выключатели DRX (в литом корпусе) | шт | 6 | 8604.61 | 5162.766
027047 | 027047 | DRX125 MT 75A 1П 36KA | СИЛОВОЕ ОБОРУДОВАНИЕ | Механизмы | Автоматические выключатели DRX (в литом корпусе) | шт | 15 | 2611.95 | 1567.17
027140 | 027140 | DRX125/250 вспомог контакт | СИЛОВОЕ ОБОРУДОВАНИЕ | Аксессуары | Автоматические выключатели DRX (в литом корпусе) | шт | 1 | 1653.03 | 991.818
027231 | 027231 | DRX250 MT 160A 4П 25kA | СИЛОВОЕ ОБОРУДОВАНИЕ | Механизмы | Автоматические выключатели DRX (в литом корпусе) | шт | 2 | 8108.08 | 4864.848
027041 | 027041 | DRX125 MT 20A 1П 36KA | СИЛОВОЕ ОБОРУДОВАНИЕ | Механизмы | Автоматические выключатели DRX (в литом корпусе) | шт | 8 | 2611.95 | 1567.17
027243 | 027243 | DRX630 термомагнитный 400A 3П 50кА | СИЛОВОЕ ОБОРУДОВАНИЕ | Механизмы | Автоматические выключатели DRX (в литом корпусе) | шт | 37 | 17043.408 | 10226.0448
669714 | 669714 | DRX 125 HP TM рег 4П 40A 25кА | СИЛОВОЕ ОБОРУДОВАНИЕ | Механизмы | Автоматические выключатели DRX (в литом корпусе) | шт | 6 | 5995.984 | 3597.5904
669040 | 669040 | DRX 250HP TM РЕГ3П 16A,36КА | СИЛОВОЕ ОБОРУДОВАНИЕ | Механизмы | Автоматические выключатели DRX (в литом корпусе) | шт | 6 | 5318.76 | 3191.256
669080 | 669080 | DRX 250HP TM РЕГ3П 16A,50КА | СИЛОВОЕ ОБОРУДОВАНИЕ | Механизмы | Автоматические выключатели DRX (в литом корпусе) | шт | 6 | 5318.76 | 3191.256
669082 | 669082 | DRX 250HP TM РЕГ3П 25A,50КА | СИЛОВОЕ ОБОРУДОВАНИЕ | Механизмы | Автоматические выключатели DRX (в литом корпусе) | шт | 6 | 5312.088 | 3187.2528
669111 | 669111 | DRX 250HP TM РЕГ4П 200A,50КА | СИЛОВОЕ ОБОРУДОВАНИЕ | Механизмы | Автоматические выключатели DRX (в литом корпусе) | шт | 4 | 7934.76 | 4760.856
669112 | 669112 | DRX 250HP TM РЕГ4П 250A,50КА | СИЛОВОЕ ОБОРУДОВАНИЕ | Механизмы | Автоматические выключатели DRX (в литом корпусе) | шт | 4 | 7933.472 | 4760.0832
669083 | 669083 | DRX 250HP TM РЕГ3П 32A,50КА | СИЛОВОЕ ОБОРУДОВАНИЕ | Механизмы | Автоматические выключатели DRX (в литом корпусе) | шт | 6 | 5269.376 | 3161.6256
669084 | 669084 | DRX 250HP TM РЕГ3П 40A,50КА | СИЛОВОЕ ОБОРУДОВАНИЕ | Механизмы | Автоматические выключатели DRX (в литом корпусе) | шт | 6 | 5269.376 | 3161.6256
027007 | 027007 | Drx125 Фикс 75a 3п 10ка | СИЛОВОЕ ОБОРУДОВАНИЕ | Механизмы | Автоматические выключатели DRX (в литом корпусе) | шт | 3 | 3875.86 | 2325.516
669047 | 669047 | DRX 250HP TM РЕГ3П 80A,36КА | СИЛОВОЕ ОБОРУДОВАНИЕ | Механизмы | Автоматические выключатели DRX (в литом корпусе) | шт | 5 | 9540.23 | 5724.138
667660 | 667660 | DRX630 ТМ 500A 3П 50кА настр | СИЛОВОЕ ОБОРУДОВАНИЕ | Механизмы | Автоматические выключатели DRX (в литом корпусе) | шт | 1 | 16721.056 | 10032.6336
027019 | 027019 | DRX125 MT 125A 4П 10KA | СИЛОВОЕ ОБОРУДОВАНИЕ | Механизмы | Автоматические выключатели DRX (в литом корпусе) | шт | 5 | 6514.22 | 3908.532
669025 | 669025 | DRX 250HP TM РЕГ4П 50A,25КА | СИЛОВОЕ ОБОРУДОВАНИЕ | Механизмы | Автоматические выключатели DRX (в литом корпусе) | шт | 4 | 7423.384 | 4454.0304
669026 | 669026 | DRX 250HP TM РЕГ4П 63A,25КА | СИЛОВОЕ ОБОРУДОВАНИЕ | Механизмы | Автоматические выключатели DRX (в литом корпусе) | шт | 4 | 7400.216 | 4440.1296
669740 | 669740 | DRX 125 HP TM рег 3П 16A 50кА | СИЛОВОЕ ОБОРУДОВАНИЕ | Механизмы | Автоматические выключатели DRX (в литом корпусе) | шт | 5 | 5894.008 | 3536.4048
669020 | 669020 | DRX 250HP TM РЕГ4П 16A,25КА | СИЛОВОЕ ОБОРУДОВАНИЕ | Механизмы | Автоматические выключатели DRX (в литом корпусе) | шт | 4 | 7200.328 | 4320.1968
669022 | 669022 | DRX 250HP TM РЕГ4П 25A,25КА | СИЛОВОЕ ОБОРУДОВАНИЕ | Механизмы | Автоматические выключатели DRX (в литом корпусе) | шт | 4 | 7190.184 | 4314.1104
669730 | 669730 | DRX 125 HP TM рег 4П 16A 36кА | СИЛОВОЕ ОБОРУДОВАНИЕ | Механизмы | Автоматические выключатели DRX (в литом корпусе) | шт | 4 | 7139.28 | 4283.568
669023 | 669023 | DRX 250HP TM РЕГ4П 32A,25КА | СИЛОВОЕ ОБОРУДОВАНИЕ | Механизмы | Автоматические выключатели DRX (в литом корпусе) | шт | 4 | 7127.896 | 4276.7376
669024 | 669024 | DRX 250HP TM РЕГ4П 40A,25КА | СИЛОВОЕ ОБОРУДОВАНИЕ | Механизмы | Автоматические выключатели DRX (в литом корпусе) | шт | 4 | 7127.896 | 4276.7376
027120 | 027120 | Drx250 Фикс 175a 4p 25ка | СИЛОВОЕ ОБОРУДОВАНИЕ | Механизмы | Автоматические выключатели DRX (в литом корпусе) | шт | 3 | 6486.464 | 3891.8784
669307 | 669307 | DRX 125 HP Выводы зад.подк. 4П | СИЛОВОЕ ОБОРУДОВАНИЕ | Аксессуары | Автоматические выключатели DRX (в литом корпусе) | шт | 6 | 1846.6 | 1107.96
669328 | 669328 | DRX-I 250 HP Выкл-раз. 160A 4П | СИЛОВОЕ ОБОРУДОВАНИЕ | Механизмы | Автоматические выключатели DRX (в литом корпусе) | шт | 4 | 6744.72 | 4046.832
669329 | 669329 | DRX-I 250 HP Выкл-раз. 200A 4П | СИЛОВОЕ ОБОРУДОВАНИЕ | Механизмы | Автоматические выключатели DRX (в литом корпусе) | шт | 4 | 6744.72 | 4046.832
027006 | 027006 | Drx125 Фикс 60a 3п 10ка | СИЛОВОЕ ОБОРУДОВАНИЕ | Механизмы | Автоматические выключатели DRX (в литом корпусе) | шт | 3 | 3875.86 | 2325.516
669052 | 669052 | DRX 250HP TM РЕГ3П 250A,36КА | СИЛОВОЕ ОБОРУДОВАНИЕ | Механизмы | Автоматические выключатели DRX (в литом корпусе) | шт | 3 | 9714.08 | 5828.448
669757 | 669757 | DRX 125 HP TM рег 4П 80A 50кА | СИЛОВОЕ ОБОРУДОВАНИЕ | Механизмы | Автоматические выключатели DRX (в литом корпусе) | шт | 4 | 6216.816 | 3730.0896
027061 | 027061 | DRX125 MT 20A 3П 36KA | СИЛОВОЕ ОБОРУДОВАНИЕ | Механизмы | Автоматические выключатели DRX (в литом корпусе) | шт | 5 | 3986.008 | 2391.6048
669085 | 669085 | DRX 250HP TM РЕГ3П 50A,50КА | СИЛОВОЕ ОБОРУДОВАНИЕ | Механизмы | Автоматические выключатели DRX (в литом корпусе) | шт | 4 | 7449.9 | 4469.94
669070 | 669070 | DRX 250HP TM РЕГ4П 160A,36КА | СИЛОВОЕ ОБОРУДОВАНИЕ | Механизмы | Автоматические выключатели DRX (в литом корпусе) | шт | 3 | 8732.368 | 5239.4208
669110 | 669110 | DRX 250HP TM РЕГ4П 160A,50КА | СИЛОВОЕ ОБОРУДОВАНИЕ | Механизмы | Автоматические выключатели DRX (в литом корпусе) | шт | 3 | 12403.93 | 7442.358
669071 | 669071 | DRX 250HP TM РЕГ4П 200A,36КА | СИЛОВОЕ ОБОРУДОВАНИЕ | Механизмы | Автоматические выключатели DRX (в литом корпусе) | шт | 3 | 8728.24 | 5236.944
669028 | 669028 | DRX 250HP TM РЕГ4П 100A,25КА | СИЛОВОЕ ОБОРУДОВАНИЕ | Механизмы | Автоматические выключатели DRX (в литом корпусе) | шт | 3 | 8728.168 | 5236.9008
027020 | 027020 | DRX125 MT 15A 3П 20KA | СИЛОВОЕ ОБОРУДОВАНИЕ | Механизмы | Автоматические выключатели DRX (в литом корпусе) | шт | 8 | 3079.736 | 1847.8416
669027 | 669027 | DRX 250HP TM РЕГ4П 80A,25КА | СИЛОВОЕ ОБОРУДОВАНИЕ | Механизмы | Автоматические выключатели DRX (в литом корпусе) | шт | 3 | 8368.072 | 5020.8432
027100 | 027100 | DRX250 MT 125A 3П 18KA | СИЛОВОЕ ОБОРУДОВАНИЕ | Механизмы | Автоматические выключатели DRX (в литом корпусе) | шт | 3 | 6090.76 | 3654.456
669738 | 669738 | DRX 125 HP TM рег 4П 100A 36кА | СИЛОВОЕ ОБОРУДОВАНИЕ | Механизмы | Автоматические выключатели DRX (в литом корпусе) | шт | 2 | 8604.61 | 5162.766
669758 | 669758 | DRX 125 HP TM рег 4П 100A 50кА | СИЛОВОЕ ОБОРУДОВАНИЕ | Механизмы | Автоматические выключатели DRX (в литом корпусе) | шт | 4 | 5506.952 | 3304.1712
669711 | 669711 | DRX 125 HP TM рег 4П 20A 25кА | СИЛОВОЕ ОБОРУДОВАНИЕ | Механизмы | Автоматические выключатели DRX (в литом корпусе) | шт | 4 | 5482.928 | 3289.7568
669710 | 669710 | DRX 125 HP TM рег 4П 16A 25кА | СИЛОВОЕ ОБОРУДОВАНИЕ | Механизмы | Автоматические выключатели DRX (в литом корпусе) | шт | 4 | 5450.896 | 3270.5376
669734 | 669734 | DRX 125 HP TM рег 4П 40A 36кА | СИЛОВОЕ ОБОРУДОВАНИЕ | Механизмы | Автоматические выключатели DRX (в литом корпусе) | шт | 4 | 5450.896 | 3270.5376
669327 | 669327 | DRX-I 250 HP Выкл-раз. 200A 3П | СИЛОВОЕ ОБОРУДОВАНИЕ | Механизмы | Автоматические выключатели DRX (в литом корпусе) | шт | 4 | 8376.65 | 5025.99
669771 | 669771 | DRX-I 125 HP Выкл-раз. 125A 4П | СИЛОВОЕ ОБОРУДОВАНИЕ | Механизмы | Автоматические выключатели DRX (в литом корпусе) | шт | 4 | 5353.528 | 3212.1168
669733 | 669733 | DRX 125 HP TM рег 4П 32A 36кА | СИЛОВОЕ ОБОРУДОВАНИЕ | Механизмы | Автоматические выключатели DRX (в литом корпусе) | шт | 4 | 5336.112 | 3201.6672
669712 | 669712 | DRX 125 HP TM рег 4П 25A 25кА | СИЛОВОЕ ОБОРУДОВАНИЕ | Механизмы | Автоматические выключатели DRX (в литом корпусе) | шт | 3 | 10070.86 | 6042.516
669775 | 669775 | DRX-I 250 HP Выкл-раз. 250A 4П | СИЛОВОЕ ОБОРУДОВАНИЕ | Механизмы | Автоматические выключатели DRX (в литом корпусе) | шт | 3 | 10538.63 | 6323.178
027171 | 027171 | DRX125 Торц.заж. 60 - 100A 3П | СИЛОВОЕ ОБОРУДОВАНИЕ | Аксессуары | Автоматические выключатели DRX (в литом корпусе) | шт | 21 | 260.6 | 156.36
669725 | 669725 | DRX 125 HP TM рег 3П 50A 36кА | СИЛОВОЕ ОБОРУДОВАНИЕ | Механизмы | Автоматические выключатели DRX (в литом корпусе) | шт | 4 | 4931.56 | 2958.936
027063 | 027063 | DRX125 MT 30A 3П 36KA | СИЛОВОЕ ОБОРУДОВАНИЕ | Механизмы | Автоматические выключатели DRX (в литом корпусе) | шт | 4 | 4684.3 | 2810.58
027022 | 027022 | DRX125 MT 25A 3П 20KA | СИЛОВОЕ ОБОРУДОВАНИЕ | Механизмы | Автоматические выключатели DRX (в литом корпусе) | шт | 3 | 4038.29 | 2422.974
669735 | 669735 | DRX 125 HP TM рег 4П 50A 36кА | СИЛОВОЕ ОБОРУДОВАНИЕ | Механизмы | Автоматические выключатели DRX (в литом корпусе) | шт | 3 | 6183.912 | 3710.3472
669086 | 669086 | DRX 250HP TM РЕГ3П 63A,50КА | СИЛОВОЕ ОБОРУДОВАНИЕ | Механизмы | Автоматические выключатели DRX (в литом корпусе) | шт | 3 | 8590.01 | 5154.006
669732 | 669732 | DRX 125 HP TM рег 4П 25A 36кА | СИЛОВОЕ ОБОРУДОВАНИЕ | Механизмы | Автоматические выключатели DRX (в литом корпусе) | шт | 3 | 6031.216 | 3618.7296
027164 | 027164 | DRX125/250Расц.мин.нап200/240В | СИЛОВОЕ ОБОРУДОВАНИЕ | Аксессуары | Автоматические выключатели DRX (в литом корпусе) | шт | 3 | 5310.896 | 3186.5376
027018 | 027018 | DRX125 MT 100A 4П 10KA | СИЛОВОЕ ОБОРУДОВАНИЕ | Механизмы | Автоматические выключатели DRX (в литом корпусе) | шт | 2 | 5038.62 | 3023.172
669029 | 669029 | DRX 250HP TM РЕГ4П 125A,25КА | СИЛОВОЕ ОБОРУДОВАНИЕ | Механизмы | Автоматические выключатели DRX (в литом корпусе) | шт | 2 | 8548.12 | 5128.872
027190 | 027190 | DRX125 ПЛАТА МОНТАЖА НА DIN 2П | СИЛОВОЕ ОБОРУДОВАНИЕ | Аксессуары | Автоматические выключатели DRX (в литом корпусе) | шт | 24 | 625.768 | 375.4608
027183 | 027183 | DRX125 Крышки выводов (2шт) 3П | СИЛОВОЕ ОБОРУДОВАНИЕ | Аксессуары | Автоматические выключатели DRX (в литом корпусе) | Упаковка | 22 | 589.54 | 353.724
669741 | 669741 | DRX 125 HP TM рег 3П 20A 50кА | СИЛОВОЕ ОБОРУДОВАНИЕ | Механизмы | Автоматические выключатели DRX (в литом корпусе) | шт | 3 | 6969.61 | 4181.766
027188 | 027188 | DRX250 Плата монтажа на DIN | СИЛОВОЕ ОБОРУДОВАНИЕ | Аксессуары | Автоматические выключатели DRX (в литом корпусе) | шт | 11 | 686.76 | 412.056
669312 | 669312 | DRX 250 HP Терм. крышка 3П 2шт | СИЛОВОЕ ОБОРУДОВАНИЕ | Аксессуары | Автоматические выключатели DRX (в литом корпусе) | шт | 23 | 471.632 | 282.9792
669318 | 669318 | DRX 125 HP Торц. зажимы 3П емк | СИЛОВОЕ ОБОРУДОВАНИЕ | Аксессуары | Автоматические выключатели DRX (в литом корпусе) | шт | 9 | 599.936 | 359.9616
027077 | 027077 | Drx125 Фикс 75a 4p 36ка | СИЛОВОЕ ОБОРУДОВАНИЕ | Механизмы | Автоматические выключатели DRX (в литом корпусе) | шт | 3 | 5965.61 | 3579.366
669756 | 669756 | DRX 125 HP TM рег 4П 63A 50кА | СИЛОВОЕ ОБОРУДОВАНИЕ | Механизмы | Автоматические выключатели DRX (в литом корпусе) | шт | 2 | 6185.376 | 3711.2256
669715 | 669715 | DRX 125 HP TM рег 4П 50A 25кА | СИЛОВОЕ ОБОРУДОВАНИЕ | Механизмы | Автоматические выключатели DRX (в литом корпусе) | шт | 2 | 6183.904 | 3710.3424
669713 | 669713 | DRX 125 HP TM рег 4П 32A 25кА | СИЛОВОЕ ОБОРУДОВАНИЕ | Механизмы | Автоматические выключатели DRX (в литом корпусе) | шт | 2 | 5869.72 | 3521.832
027060 | 027060 | DRX125 MT 15A 3П 36KA | СИЛОВОЕ ОБОРУДОВАНИЕ | Механизмы | Автоматические выключатели DRX (в литом корпусе) | шт | 3 | 3677.264 | 2206.3584
027121 | 027121 | DRX250 MT 200A 4П 25KA | СИЛОВОЕ ОБОРУДОВАНИЕ | Механизмы | Автоматические выключатели DRX (в литом корпусе) | шт | 1 | 6486.464 | 3891.8784
669303 | 669303 | DRX 125 HP Тун. зажимы (4П) | СИЛОВОЕ ОБОРУДОВАНИЕ | Аксессуары | Автоматические выключатели DRX (в литом корпусе) | шт | 30 | 311.24 | 186.744
027150 | 027150 | DRX125/250 Незав.расц. 12В | СИЛОВОЕ ОБОРУДОВАНИЕ | Аксессуары | Автоматические выключатели DRX (в литом корпусе) | шт | 2 | 4307.19 | 2584.314
027031 | 027031 | DRX125 MT 20A 4П 20KA | СИЛОВОЕ ОБОРУДОВАНИЕ | Механизмы | Автоматические выключатели DRX (в литом корпусе) | шт | 2 | 4165.72 | 2499.432
027021 | 027021 | DRX125 MT 20A 3П 20KA | СИЛОВОЕ ОБОРУДОВАНИЕ | Механизмы | Автоматические выключатели DRX (в литом корпусе) | шт | 2 | 3230.632 | 1938.3792
027042 | 027042 | DRX125 MT 25A 1П 36KA | СИЛОВОЕ ОБОРУДОВАНИЕ | Механизмы | Автоматические выключатели DRX (в литом корпусе) | шт | 2 | 2611.95 | 1567.17
027258 | 027258 | DRX125 MT 80A 4П 20KA | СИЛОВОЕ ОБОРУДОВАНИЕ | Механизмы | Автоматические выключатели DRX (в литом корпусе) | шт | 2 | 5099.83 | 3059.898
669302 | 669302 | DRX 125 HP Торцевые зажимы 3П | СИЛОВОЕ ОБОРУДОВАНИЕ | Аксессуары | Автоматические выключатели DRX (в литом корпусе) | шт | 30 | 242.216 | 145.3296
027001 | 027001 | DRX125 MT 20A 3П 10KA | СИЛОВОЕ ОБОРУДОВАНИЕ | Механизмы | Автоматические выключатели DRX (в литом корпусе) | шт | 2 | 3100.688 | 1860.4128
625018 | 625018 | DPX3/DRX 250 HP Расширители 4П | СИЛОВОЕ ОБОРУДОВАНИЕ | Аксессуары | Автоматические выключатели DRX (в литом корпусе) | шт | 18 | 463.96 | 278.376
669736 | 669736 | DRX 125 HP TM рег 4П 63A 36кА | СИЛОВОЕ ОБОРУДОВАНИЕ | Механизмы | Автоматические выключатели DRX (в литом корпусе) | шт | 1 | 6185.376 | 3711.2256
669087 | 669087 | DRX 250HP TM РЕГ3П 80A,50КА | СИЛОВОЕ ОБОРУДОВАНИЕ | Механизмы | Автоматические выключатели DRX (в литом корпусе) | шт | 1 | 5619.856 | 3371.9136
669319 | 669319 | DRX 125 HP Тун. зажимы (4П) ВМ | СИЛОВОЕ ОБОРУДОВАНИЕ | Аксессуары | Автоматические выключатели DRX (в литом корпусе) | шт | 3 | 779.912 | 467.9472
027040 | 027040 | DRX125 MT 15A 1П 36KA | СИЛОВОЕ ОБОРУДОВАНИЕ | Механизмы | Автоматические выключатели DRX (в литом корпусе) | шт | 2 | 2089.56 | 1253.736
669308 | 669308 | DRX 125 HP Терм. крышка 3П 2шт | СИЛОВОЕ ОБОРУДОВАНИЕ | Аксессуары | Автоматические выключатели DRX (в литом корпусе) | шт | 10 | 589.54 | 353.724
669742 | 669742 | DRX 125 HP TM рег 3П 25A 50кА | СИЛОВОЕ ОБОРУДОВАНИЕ | Механизмы | Автоматические выключатели DRX (в литом корпусе) | шт | 1 | 6969.61 | 4181.766
027032 | 027032 | DRX125 MT 25A 4П 20KA | СИЛОВОЕ ОБОРУДОВАНИЕ | Механизмы | Автоматические выключатели DRX (в литом корпусе) | шт | 1 | 4165.712 | 2499.4272
027062 | 027062 | DRX125 MT 25A 3П 36KA | СИЛОВОЕ ОБОРУДОВАНИЕ | Механизмы | Автоматические выключатели DRX (в литом корпусе) | шт | 1 | 4982.51 | 2989.506
669313 | 669313 | DRX 250 HP Терм. крышка 4П 2шт | СИЛОВОЕ ОБОРУДОВАНИЕ | Аксессуары | Автоматические выключатели DRX (в литом корпусе) | шт | 6 | 613.12 | 367.872
027154 | 027154 | DRX125/250 Незав.расц.200/227В | СИЛОВОЕ ОБОРУДОВАНИЕ | Аксессуары | Автоматические выключатели DRX (в литом корпусе) | шт | 7 | 2738.17 | 1642.902
027252 | 027252 | DRX125 Торц.заж 100 - 125A 3П | СИЛОВОЕ ОБОРУДОВАНИЕ | Аксессуары | Автоматические выключатели DRX (в литом корпусе) | шт | 1 | 1202.34 | 721.404
027000 | 027000 | DRX125 MT 15A 3П 10KA | СИЛОВОЕ ОБОРУДОВАНИЕ | Механизмы | Автоматические выключатели DRX (в литом корпусе) | шт | 1 | 3100.688 | 1860.4128
669309 | 669309 | DRX 125 HP Терм. крышка 4П 2шт | СИЛОВОЕ ОБОРУДОВАНИЕ | Аксессуары | Автоматические выключатели DRX (в литом корпусе) | шт | 6 | 547.152 | 328.2912
669305 | 669305 | КЛЕММЫ ДЛЯ ПОДКЛЮЧЕНИЯ (4P) | СИЛОВОЕ ОБОРУДОВАНИЕ | Аксессуары | Автоматические выключатели DRX (в литом корпусе) | шт | 6 | 841.25 | 504.75
669301 | 669301 | DRX250 HP ИЗОЛ ПЕРЕГОР (3 ШТ) | СИЛОВОЕ ОБОРУДОВАНИЕ | Аксессуары | Автоматические выключатели DRX (в литом корпусе) | шт | 8 | 186.856 | 112.1136
668781 | 668781 | DRX630 Рук. рег дв IP54 ст. ч | СИЛОВОЕ ОБОРУДОВАНИЕ | Аксессуары | Автоматические выключатели DRX (в литом корпусе) | шт | 1 | 1151.496 | 690.8976
669304 | 669304 | КЛЕММЫ ДЛЯ ПОДКЛЮЧЕНИЯ (3П) | СИЛОВОЕ ОБОРУДОВАНИЕ | Аксессуары | Автоматические выключатели DRX (в литом корпусе) | шт | 2 | 647.11 | 388.266
669300 | 669300 | DRX250 HP ИЗОЛ ПЕРЕГОР (2 ШТ) | СИЛОВОЕ ОБОРУДОВАНИЕ | Аксессуары | Автоматические выключатели DRX (в литом корпусе) | шт | 2 | 183.51 | 110.106
409115 | 409115 | Авт.выкл.DX3 1П C20A 10kA/16kA | СИЛОВОЕ ОБОРУДОВАНИЕ | Механизмы | Автоматические выключатели DX3 10000/16kA | шт | 1121 | 931.61 | 558.966
409251 | 409251 | Авт.выкл.DX3 3П C6A 10kA/16kA | СИЛОВОЕ ОБОРУДОВАНИЕ | Механизмы | Автоматические выключатели DX3 10000/16kA | шт | 295 | 3065.68 | 1839.408
409257 | 409257 | Авт.выкл.DX3 3П C32A10kA/16kA | СИЛОВОЕ ОБОРУДОВАНИЕ | Механизмы | Автоматические выключатели DX3 10000/16kA | шт | 147 | 2927.05 | 1756.23
409253 | 409253 | Авт.выкл.DX3 3П C13A 10kA/16kA | СИЛОВОЕ ОБОРУДОВАНИЕ | Механизмы | Автоматические выключатели DX3 10000/16kA | шт | 105 | 2235.024 | 1341.0144
409254 | 409254 | Авт.выкл.DX3 3П C16A 10kA/16kA | СИЛОВОЕ ОБОРУДОВАНИЕ | Механизмы | Автоматические выключатели DX3 10000/16kA | шт | 110 | 2556.52 | 1533.912
409260 | 409260 | Авт.выкл.DX3 3П C63A 10kA/16kA | СИЛОВОЕ ОБОРУДОВАНИЕ | Механизмы | Автоматические выключатели DX3 10000/16kA | шт | 58 | 4051.33 | 2430.798
408939 | 408939 | Авт.выкл.DX3 2П B6A 10kA/16kA | СИЛОВОЕ ОБОРУДОВАНИЕ | Механизмы | Автоматические выключатели DX3 10000/16kA | шт | 108 | 1267.344 | 760.4064
409202 | 409202 | Авт.выкл.DX3 2П C16A 10kA/16kA | СИЛОВОЕ ОБОРУДОВАНИЕ | Механизмы | Автоматические выключатели DX3 10000/16kA | шт | 112 | 1504.79 | 902.874
409248 | 409248 | Авт.выкл.DX3 3П C2A 10kA/16kA | СИЛОВОЕ ОБОРУДОВАНИЕ | Механизмы | Автоматические выключатели DX3 10000/16kA | шт | 66 | 1718.604 | 1031.1624
409331 | 409331 | Авт.выкл.DX3 4П C3A 10kA/16kA | СИЛОВОЕ ОБОРУДОВАНИЕ | Механизмы | Автоматические выключатели DX3 10000/16kA | шт | 37 | 2878.596 | 1727.1576
409195 | 409195 | Авт.выкл.DX3 2П C1A 10kA/16kA | СИЛОВОЕ ОБОРУДОВАНИЕ | Механизмы | Автоматические выключатели DX3 10000/16kA | шт | 88 | 1259.184 | 755.5104
409107 | 409107 | Авт.выкл.DX3 1П C1A 10kA/16kA | СИЛОВОЕ ОБОРУДОВАНИЕ | Механизмы | Автоматические выключатели DX3 10000/16kA | шт | 171 | 1130.19 | 678.114
409200 | 409200 | Авт.выкл.DX3 2П C10A 10kA/16kA | СИЛОВОЕ ОБОРУДОВАНИЕ | Механизмы | Автоматические выключатели DX3 10000/16kA | шт | 40 | 1498.73 | 899.238
409247 | 409247 | Авт.выкл.DX3 3П C1A 10kA/16kA | СИЛОВОЕ ОБОРУДОВАНИЕ | Механизмы | Автоматические выключатели DX3 10000/16kA | шт | 13 | 6768.09 | 4060.854
409110 | 409110 | Авт.выкл.DX3 1П C4A 10kA/16kA | СИЛОВОЕ ОБОРУДОВАНИЕ | Механизмы | Автоматические выключатели DX3 10000/16kA | шт | 61 | 1452.78 | 871.668
408944 | 408944 | Авт.выкл.DX3 2П B25A 10kA/16kA | СИЛОВОЕ ОБОРУДОВАНИЕ | Механизмы | Автоматические выключатели DX3 10000/16kA | шт | 59 | 1833.33 | 1099.998
409111 | 409111 | Авт.выкл.DX3 1П C6A 10kA/16kA | СИЛОВОЕ ОБОРУДОВАНИЕ | Механизмы | Автоматические выключатели DX3 10000/16kA | шт | 50 | 1493.31 | 895.986
408870 | 408870 | Авт.выкл.DX3 1П B10A 10kA/16kA | СИЛОВОЕ ОБОРУДОВАНИЕ | Механизмы | Автоматические выключатели DX3 10000/16kA | шт | 0 | 810.75 | 486.45
408946 | 408946 | Авт.выкл.DX3 2П B40A 10kA/16kA | СИЛОВОЕ ОБОРУДОВАНИЕ | Механизмы | Автоматические выключатели DX3 10000/16kA | шт | 33 | 2669.18 | 1601.508
409204 | 409204 | Авт.выкл.DX3 2П C25A 10kA/16kA | СИЛОВОЕ ОБОРУДОВАНИЕ | Механизмы | Автоматические выключатели DX3 10000/16kA | шт | 34 | 1628.38 | 977.028
409255 | 409255 | Авт.выкл.DX3 3П C20A 10kA/16kA | СИЛОВОЕ ОБОРУДОВАНИЕ | Механизмы | Автоматические выключатели DX3 10000/16kA | шт | 10 | 2380.74 | 1428.444
408936 | 408936 | Авт.выкл.DX3 2П B2A 10kA/16kA | СИЛОВОЕ ОБОРУДОВАНИЕ | Механизмы | Автоматические выключатели DX3 10000/16kA | шт | 26 | 1440.15 | 864.09
409113 | 409113 | Авт.выкл.DX3 1П C13A 10kA/16kA | СИЛОВОЕ ОБОРУДОВАНИЕ | Механизмы | Автоматические выключатели DX3 10000/16kA | шт | 43 | 1343.85 | 806.31
408995 | 408995 | Авт.выкл.DX3 3П B40A 10kA/16kA | СИЛОВОЕ ОБОРУДОВАНИЕ | Механизмы | Автоматические выключатели DX3 10000/16kA | шт | 22 | 3085.06 | 1851.036
409205 | 409205 | Авт.выкл.DX3 2П C32A10kA/16kA | СИЛОВОЕ ОБОРУДОВАНИЕ | Механизмы | Автоматические выключатели DX3 10000/16kA | шт | 33 | 1737.29 | 1042.374
409061 | 409061 | Авт.выкл.DX3 4П B4A 10kA/16kA | СИЛОВОЕ ОБОРУДОВАНИЕ | Механизмы | Автоматические выключатели DX3 10000/16kA | шт | 7 | 5881.66 | 3528.996
409063 | 409063 | Авт.выкл.DX3 4П B10A 10kA/16kA | СИЛОВОЕ ОБОРУДОВАНИЕ | Механизмы | Автоматические выключатели DX3 10000/16kA | шт | 21 | 1583.736 | 950.2416
408994 | 408994 | Авт.выкл.DX3 3П B32A10kA/16kA | СИЛОВОЕ ОБОРУДОВАНИЕ | Механизмы | Автоматические выключатели DX3 10000/16kA | шт | 20 | 1380.834 | 828.5004
408945 | 408945 | Авт.выкл.DX3 2П B32A10kA/16kA | СИЛОВОЕ ОБОРУДОВАНИЕ | Механизмы | Автоматические выключатели DX3 10000/16kA | шт | 20 | 2292.64 | 1375.584
409057 | 409057 | Авт.вкл.DX3 4П B0,5A 10kA/16kA | СИЛОВОЕ ОБОРУДОВАНИЕ | Механизмы | Автоматические выключатели DX3 10000/16kA | шт | 10 | 2415.72 | 1449.432
408865 | 408865 | Авт.выкл.DX3 1П B1A 10kA/16kA | СИЛОВОЕ ОБОРУДОВАНИЕ | Механизмы | Автоматические выключатели DX3 10000/16kA | шт | 34 | 1433.42 | 860.052
409058 | 409058 | Авт.выкл.DX3 4П B1A 10kA/16kA | СИЛОВОЕ ОБОРУДОВАНИЕ | Механизмы | Автоматические выключатели DX3 10000/16kA | шт | 10 | 2266.938 | 1360.1628
408992 | 408992 | Авт.выкл.DX3 3П B20A 10kA/16kA | СИЛОВОЕ ОБОРУДОВАНИЕ | Механизмы | Автоматические выключатели DX3 10000/16kA | шт | 7 | 2664.924 | 1598.9544
409259 | 409259 | Авт.выкл.DX3 3П C50A 10kA/16kA | СИЛОВОЕ ОБОРУДОВАНИЕ | Механизмы | Автоматические выключатели DX3 10000/16kA | шт | 3 | 4214.58 | 2528.748
408937 | 408937 | Авт.выкл.DX3 2П B3A 10kA/16kA | СИЛОВОЕ ОБОРУДОВАНИЕ | Механизмы | Автоматические выключатели DX3 10000/16kA | шт | 14 | 1444.86 | 866.916
408993 | 408993 | Авт.выкл.DX3 3П B25A 10kA/16kA | СИЛОВОЕ ОБОРУДОВАНИЕ | Механизмы | Автоматические выключатели DX3 10000/16kA | шт | 8 | 2966.52 | 1779.912
409203 | 409203 | Авт.выкл.DX3 2П C20A 10kA/16kA | СИЛОВОЕ ОБОРУДОВАНИЕ | Механизмы | Автоматические выключатели DX3 10000/16kA | шт | 20 | 1580.48 | 948.288
408987 | 408987 | Авт.выкл.DX3 3П B4A 10kA/16kA | СИЛОВОЕ ОБОРУДОВАНИЕ | Механизмы | Автоматические выключатели DX3 10000/16kA | шт | 9 | 2383.896 | 1430.3376
409206 | 409206 | Авт.выкл.DX3 2П C40A 10kA/16kA | СИЛОВОЕ ОБОРУДОВАНИЕ | Механизмы | Автоматические выключатели DX3 10000/16kA | шт | 12 | 2100.78 | 1260.468
409339 | 409339 | Авт.выкл.DX3 4П C32A10kA/16kA | СИЛОВОЕ ОБОРУДОВАНИЕ | Механизмы | Автоматические выключатели DX3 10000/16kA | шт | 9 | 1876.716 | 1126.0296
409249 | 409249 | Авт.выкл.DX3 3П C3A 10kA/16kA | СИЛОВОЕ ОБОРУДОВАНИЕ | Механизмы | Автоматические выключатели DX3 10000/16kA | шт | 9 | 2073.222 | 1243.9332
409117 | 409117 | Авт.выкл.DX3 1П C32A10kA/16kA | СИЛОВОЕ ОБОРУДОВАНИЕ | Механизмы | Автоматические выключатели DX3 10000/16kA | шт | 10 | 1785.714 | 1071.4284
409065 | 409065 | Авт.выкл.DX3 4П B16A 10kA/16kA | СИЛОВОЕ ОБОРУДОВАНИЕ | Механизмы | Автоматические выключатели DX3 10000/16kA | шт | 8 | 3010.76 | 1806.456
409252 | 409252 | Авт.выкл.DX3 3П C10A 10kA/16kA | СИЛОВОЕ ОБОРУДОВАНИЕ | Механизмы | Автоматические выключатели DX3 10000/16kA | шт | 13 | 2541.35 | 1524.81
408940 | 408940 | Авт.выкл.DX3 2П B10A 10kA/16kA | СИЛОВОЕ ОБОРУДОВАНИЕ | Механизмы | Автоматические выключатели DX3 10000/16kA | шт | 17 | 1440.96 | 864.576
408869 | 408869 | Авт.выкл.DX3 1П B6A 10kA/16kA | СИЛОВОЕ ОБОРУДОВАНИЕ | Механизмы | Автоматические выключатели DX3 10000/16kA | шт | 15 | 904.02 | 542.412
409334 | 409334 | Авт.выкл.DX3 4П C10A 10kA/16kA | СИЛОВОЕ ОБОРУДОВАНИЕ | Механизмы | Автоматические выключатели DX3 10000/16kA | шт | 7 | 1590.378 | 954.2268
408983 | 408983 | Авт.вкл.DX3 3П B0,5A 10kA/16kA | СИЛОВОЕ ОБОРУДОВАНИЕ | Механизмы | Автоматические выключатели DX3 10000/16kA | шт | 1 | 1844.562 | 1106.7372
409108 | 409108 | Авт.выкл.DX3 1П C2A 10kA/16kA | СИЛОВОЕ ОБОРУДОВАНИЕ | Механизмы | Автоматические выключатели DX3 10000/16kA | шт | 12 | 1366.44 | 819.864
409207 | 409207 | Авт.выкл.DX3 2П C50A 10kA/16kA | СИЛОВОЕ ОБОРУДОВАНИЕ | Механизмы | Автоматические выключатели DX3 10000/16kA | шт | 2 | 2563.69 | 1538.214
408875 | 408875 | Авт.выкл.DX3 1П B32A10kA/16kA | СИЛОВОЕ ОБОРУДОВАНИЕ | Механизмы | Автоматические выключатели DX3 10000/16kA | шт | 19 | 846.72 | 508.032
408877 | 408877 | Авт.выкл.DX3 1П B50A 10kA/16kA | СИЛОВОЕ ОБОРУДОВАНИЕ | Механизмы | Автоматические выключатели DX3 10000/16kA | шт | 10 | 1419.85 | 851.91
409070 | 409070 | Авт.выкл.DX3 4П B50A 10kA/16kA | СИЛОВОЕ ОБОРУДОВАНИЕ | Механизмы | Автоматические выключатели DX3 10000/16kA | шт | 2 | 5127.18 | 3076.308
408866 | 408866 | Авт.выкл.DX3 1П B2A 10kA/16kA | СИЛОВОЕ ОБОРУДОВАНИЕ | Механизмы | Автоматические выключатели DX3 10000/16kA | шт | 4 | 751.926 | 451.1556
408943 | 408943 | Авт.выкл.DX3 2П B20A 10kA/16kA | СИЛОВОЕ ОБОРУДОВАНИЕ | Механизмы | Автоматические выключатели DX3 10000/16kA | шт | 4 | 756.696 | 454.0176
408985 | 408985 | Авт.выкл.DX3 3П B2A 10kA/16kA | СИЛОВОЕ ОБОРУДОВАНИЕ | Механизмы | Автоматические выключатели DX3 10000/16kA | шт | 2 | 4608.6 | 2765.16
408984 | 408984 | Авт.выкл.DX3 3П B1A 10kA/16kA | СИЛОВОЕ ОБОРУДОВАНИЕ | Механизмы | Автоматические выключатели DX3 10000/16kA | шт | 2 | 1889.676 | 1133.8056
409197 | 409197 | Авт.выкл.DX3 2П C3A 10kA/16kA | СИЛОВОЕ ОБОРУДОВАНИЕ | Механизмы | Автоматические выключатели DX3 10000/16kA | шт | 3 | 2356.73 | 1414.038
408868 | 408868 | Авт.выкл.DX3 1П B4A 10kA/16kA | СИЛОВОЕ ОБОРУДОВАНИЕ | Механизмы | Автоматические выключатели DX3 10000/16kA | шт | 2 | 659.262 | 395.5572
408878 | 408878 | Авт.выкл.DX3 1П B63A 10kA/16kA | СИЛОВОЕ ОБОРУДОВАНИЕ | Механизмы | Автоматические выключатели DX3 10000/16kA | шт | 4 | 1194.57 | 716.742
409059 | 409059 | Авт.выкл.DX3 4П B2A 10kA/16kA | СИЛОВОЕ ОБОРУДОВАНИЕ | Механизмы | Автоматические выключатели DX3 10000/16kA | шт | 1 | 2456.58 | 1473.948
409250 | 409250 | Авт.выкл.DX3 3П C4A 10kA/16kA | СИЛОВОЕ ОБОРУДОВАНИЕ | Механизмы | Автоматические выключатели DX3 10000/16kA | шт | 14 | 4388.26 | 2632.956
408864 | 408864 | Авт.вкл.DX3 1П B0,5A 10kA/16kA | СИЛОВОЕ ОБОРУДОВАНИЕ | Механизмы | Автоматические выключатели DX3 10000/16kA | шт | 1 | 1357.9 | 814.74
408867 | 408867 | Авт.выкл.DX3 1П B3A 10kA/16kA | СИЛОВОЕ ОБОРУДОВАНИЕ | Механизмы | Автоматические выключатели DX3 10000/16kA | шт | 3 | 606.144 | 363.6864
408873 | 408873 | Авт.выкл.DX3 1П B20A 10kA/16kA | СИЛОВОЕ ОБОРУДОВАНИЕ | Механизмы | Автоматические выключатели DX3 10000/16kA | шт | 13 | 723.27 | 433.962
409280 | 409280 | Авт.выкл.DX3 3П C80A 10kA/16kA | СИЛОВОЕ ОБОРУДОВАНИЕ | Механизмы | Автоматические выключатели DX3 10000/16kA 80-100-125А | шт | 8 | 15111.56 | 9066.936
409282 | 409282 | Авт.вкл.DX3 3П C125A 10kA/16kA | СИЛОВОЕ ОБОРУДОВАНИЕ | Механизмы | Автоматические выключатели DX3 10000/16kA 80-100-125А | шт | 22 | 15111.56 | 9066.936
409362 | 409362 | Авт.выкл.DX3 4П C80A 10kA/16kA | СИЛОВОЕ ОБОРУДОВАНИЕ | Механизмы | Автоматические выключатели DX3 10000/16kA 80-100-125А | шт | 104 | 18001.08 | 10800.648
409364 | 409364 | Авт.вкл.DX3 4П C125A 10kA/16kA | СИЛОВОЕ ОБОРУДОВАНИЕ | Механизмы | Автоматические выключатели DX3 10000/16kA 80-100-125А | шт | 51 | 25874.42 | 15524.652
409229 | 409229 | Авт.вкл.DX3 2П C100A 10kA/16kA | СИЛОВОЕ ОБОРУДОВАНИЕ | Механизмы | Автоматические выключатели DX3 10000/16kA 80-100-125А | шт | 30 | 12095.1 | 7257.06
409140 | 409140 | Авт.выкл.DX3 1П C80A 10kA/16kA | СИЛОВОЕ ОБОРУДОВАНИЕ | Механизмы | Автоматические выключатели DX3 10000/16kA 80-100-125А | шт | 36 | 6106.36 | 3663.816
409228 | 409228 | Авт.выкл.DX3 2П C80A 10kA/16kA | СИЛОВОЕ ОБОРУДОВАНИЕ | Механизмы | Автоматические выключатели DX3 10000/16kA 80-100-125А | шт | 3 | 12095.1 | 7257.06
409230 | 409230 | Авт.вкл.DX3 2П C125A 10kA/16kA | СИЛОВОЕ ОБОРУДОВАНИЕ | Механизмы | Автоматические выключатели DX3 10000/16kA 80-100-125А | шт | 9 | 12095.1 | 7257.06
409142 | 409142 | Авт.вкл.DX3 1П C125A 10kA/16kA | СИЛОВОЕ ОБОРУДОВАНИЕ | Механизмы | Автоматические выключатели DX3 10000/16kA 80-100-125А | шт | 16 | 4069.33 | 2441.598
407735 | 407735 | Авт.выкл.DX3 1п+N С2А 6kA/10кА | СИЛОВОЕ ОБОРУДОВАНИЕ | Механизмы | Автоматические выключатели DX3 1P+N | шт | 53 | 1108.88 | 665.328
407736 | 407736 | Авт.выкл.DX3 1п+N С3А 6kA/10кА | СИЛОВОЕ ОБОРУДОВАНИЕ | Механизмы | Автоматические выключатели DX3 1P+N | шт | 31 | 1216.3 | 729.78
407734 | 407734 | Авт.выкл.DX3 1п+N С1А 6kA/10кА | СИЛОВОЕ ОБОРУДОВАНИЕ | Механизмы | Автоматические выключатели DX3 1P+N | шт | 27 | 1183.18 | 709.908
407477 | 407477 | Авт.вкл.DX3 1п+N В25А 6kA/10кА | СИЛОВОЕ ОБОРУДОВАНИЕ | Механизмы | Автоматические выключатели DX3 1P+N | шт | 23 | 848.94 | 509.364
407479 | 407479 | Авт.вкл.DX3 1п+N В40А 6kA/10кА | СИЛОВОЕ ОБОРУДОВАНИЕ | Механизмы | Автоматические выключатели DX3 1P+N | шт | 22 | 637.735 | 382.641
407469 | 407469 | Авт.выкл.DX3 1п+N В2А 6kA/10кА | СИЛОВОЕ ОБОРУДОВАНИЕ | Механизмы | Автоматические выключатели DX3 1P+N | шт | 4 | 553.973 | 332.3838
407478 | 407478 | Авт.вкл.DX3 1п+N В32А 6kA/10кА | СИЛОВОЕ ОБОРУДОВАНИЕ | Механизмы | Автоматические выключатели DX3 1P+N | шт | 3 | 456.743 | 274.0458
407471 | 407471 | Авт.выкл.DX3 1п+N В4А 6kA/10кА | СИЛОВОЕ ОБОРУДОВАНИЕ | Механизмы | Автоматические выключатели DX3 1P+N | шт | 1 | 734.153 | 440.4918
410007 | 410007 | Авт.Выкл.DX3 2П C10A 36кА | СИЛОВОЕ ОБОРУДОВАНИЕ | Механизмы | Автоматические выключатели DX3 25kA и 36kA | шт | 233 | 8888.18 | 5332.908
410253 | 410253 | DX3 авт.выкл. 50кА 25А 3п MA | СИЛОВОЕ ОБОРУДОВАНИЕ | Механизмы | Автоматические выключатели DX3 25kA и 36kA | шт | 102 | 11677.29 | 7006.374
410008 | 410008 | Авт.Выкл.DX3 2П C16A 36кА | СИЛОВОЕ ОБОРУДОВАНИЕ | Механизмы | Автоматические выключатели DX3 25kA и 36kA | шт | 115 | 9452.01 | 5671.206
409882 | 409882 | Авт.выкл.DX3 3П MA16A 25кА | СИЛОВОЕ ОБОРУДОВАНИЕ | Механизмы | Автоматические выключатели DX3 25kA и 36kA | шт | 140 | 2907.107 | 1744.2642
409885 | 409885 | Авт.выкл.DX3 3П MA63A 25кА | СИЛОВОЕ ОБОРУДОВАНИЕ | Механизмы | Автоматические выключатели DX3 25kA и 36kA | шт | 79 | 6377.08 | 3826.248
410021 | 410021 | Авт.Выкл.DX3 3П C16A 36кА | СИЛОВОЕ ОБОРУДОВАНИЕ | Механизмы | Автоматические выключатели DX3 25kA и 36kA | шт | 38 | 5598.56 | 3359.136
410252 | 410252 | DX3 авт.выкл. 50кА 16А 3п MA | СИЛОВОЕ ОБОРУДОВАНИЕ | Механизмы | Автоматические выключатели DX3 25kA и 36kA | шт | 33 | 11520.82 | 6912.492
409787 | 409787 | Авт.выкл.DX3 3П C63A 25kA | СИЛОВОЕ ОБОРУДОВАНИЕ | Механизмы | Автоматические выключатели DX3 25kA и 36kA | шт | 49 | 6733.91 | 4040.346
409834 | 409834 | Авт.выкл.DX3 3П D20A 25кА | СИЛОВОЕ ОБОРУДОВАНИЕ | Механизмы | Автоматические выключатели DX3 25kA и 36kA | шт | 51 | 4771.5 | 2862.9
409782 | 409782 | Авт.выкл.DX3 3П C20A 25кА | СИЛОВОЕ ОБОРУДОВАНИЕ | Механизмы | Автоматические выключатели DX3 25kA и 36kA | шт | 90 | 3258.34 | 1955.004
409880 | 409880 | Авт.выкл.DX3 3П MA10A 25кА | СИЛОВОЕ ОБОРУДОВАНИЕ | Механизмы | Автоматические выключатели DX3 25kA и 36kA | шт | 92 | 3779.01 | 2267.406
409835 | 409835 | Авт.выкл.DX3 3П D25A 25кА | СИЛОВОЕ ОБОРУДОВАНИЕ | Механизмы | Автоматические выключатели DX3 25kA и 36kA | шт | 49 | 5009.05 | 3005.43
409836 | 409836 | Авт.выкл.DX3 3П D32А 25кА | СИЛОВОЕ ОБОРУДОВАНИЕ | Механизмы | Автоматические выключатели DX3 25kA и 36kA | шт | 47 | 5380.01 | 3228.006
409758 | 409758 | Авт.выкл.DX3 1П C32А 25кА | СИЛОВОЕ ОБОРУДОВАНИЕ | Механизмы | Автоматические выключатели DX3 25kA и 36kA | шт | 203 | 1305.05 | 783.03
410254 | 410254 | DX3 авт.выкл. 50кА 40А 3п MA | СИЛОВОЕ ОБОРУДОВАНИЕ | Механизмы | Автоматические выключатели DX3 25kA и 36kA | шт | 15 | 11706.32 | 7023.792
409854 | 409854 | Авт.выкл.DX3 4П D100A 25кА | СИЛОВОЕ ОБОРУДОВАНИЕ | Механизмы | Автоматические выключатели DX3 25kA и 36kA | шт | 4 | 14263.37 | 8558.022
410215 | 410215 | DX3 авт.выкл. 50кА 25А 3п D | СИЛОВОЕ ОБОРУДОВАНИЕ | Механизмы | Автоматические выключатели DX3 25kA и 36kA | шт | 17 | 5367.335 | 3220.401
410022 | 410022 | Авт.Выкл.DX3 3П C20A 36кА | СИЛОВОЕ ОБОРУДОВАНИЕ | Механизмы | Автоматические выключатели DX3 25kA и 36kA | шт | 17 | 5470.215 | 3282.129
409786 | 409786 | Авт.выкл.DX3 3П C50A 25кА | СИЛОВОЕ ОБОРУДОВАНИЕ | Механизмы | Автоматические выключатели DX3 25kA и 36kA | шт | 25 | 6624.23 | 3974.538
409728 | 409728 | Авт.выкл.DX3 B10 3П 25kA | СИЛОВОЕ ОБОРУДОВАНИЕ | Механизмы | Автоматические выключатели DX3 25kA и 36kA | шт | 40 | 2943.339 | 1766.0034
409877 | 409877 | Авт.выкл.DX3 3П MA2,5A 25кА | СИЛОВОЕ ОБОРУДОВАНИЕ | Механизмы | Автоматические выключатели DX3 25kA и 36kA | шт | 49 | 3590.06 | 2154.036
410020 | 410020 | Авт.Выкл.DX3 3П C10A 36кА | СИЛОВОЕ ОБОРУДОВАНИЕ | Механизмы | Автоматические выключатели DX3 25kA и 36kA | шт | 12 | 6343.99 | 3806.394
410162 | 410162 | DX3 авт.выкл. 50кА 20А 3п C | СИЛОВОЕ ОБОРУДОВАНИЕ | Механизмы | Автоматические выключатели DX3 25kA и 36kA | шт | 13 | 5731.3 | 3438.78
410216 | 410216 | DX3 авт.выкл. 50кА 32А 3п D | СИЛОВОЕ ОБОРУДОВАНИЕ | Механизмы | Автоматические выключатели DX3 25kA и 36kA | шт | 8 | 13518.03 | 8110.818
410024 | 410024 | Авт.Выкл.DX3 3П C32А 36кА | СИЛОВОЕ ОБОРУДОВАНИЕ | Механизмы | Автоматические выключатели DX3 25kA и 36kA | шт | 13 | 5611.695 | 3367.017
410011 | 410011 | Авт.Выкл.DX3 2П C32А 36кА | СИЛОВОЕ ОБОРУДОВАНИЕ | Механизмы | Автоматические выключатели DX3 25kA и 36kA | шт | 18 | 3894.94 | 2336.964
409780 | 409780 | Авт.выкл.DX3 3П C10A 25кА | СИЛОВОЕ ОБОРУДОВАНИЕ | Механизмы | Автоматические выключатели DX3 25kA и 36kA | шт | 31 | 3091.82 | 1855.092
409878 | 409878 | Авт.выкл.DX3 3П MA4A 25кА | СИЛОВОЕ ОБОРУДОВАНИЕ | Механизмы | Автоматические выключатели DX3 25kA и 36kA | шт | 41 | 2038.995 | 1223.397
410010 | 410010 | Авт.Выкл.DX3 2П C25A 36кА | СИЛОВОЕ ОБОРУДОВАНИЕ | Механизмы | Автоматические выключатели DX3 25kA и 36kA | шт | 15 | 3964.745 | 2378.847
409837 | 409837 | Авт.выкл.DX3 3П D40A 25кА | СИЛОВОЕ ОБОРУДОВАНИЕ | Механизмы | Автоматические выключатели DX3 25kA и 36kA | шт | 15 | 6075.53 | 3645.318
410027 | 410027 | Авт.Выкл.DX3 3П C63A 36kA | СИЛОВОЕ ОБОРУДОВАНИЕ | Механизмы | Автоматические выключатели DX3 25kA и 36kA | шт | 8 | 12666.96 | 7600.176
410161 | 410161 | DX3 авт.выкл. 50кА 16А 3п C | СИЛОВОЕ ОБОРУДОВАНИЕ | Механизмы | Автоматические выключатели DX3 25kA и 36kA | шт | 8 | 5537.165 | 3322.299
410255 | 410255 | DX3 авт.выкл. 50кА 63А 3п MA | СИЛОВОЕ ОБОРУДОВАНИЕ | Механизмы | Автоматические выключатели DX3 25kA и 36kA | шт | 5 | 11786.77 | 7072.062
409784 | 409784 | Авт.выкл.DX3 3П C32А 25кА | СИЛОВОЕ ОБОРУДОВАНИЕ | Механизмы | Автоматические выключатели DX3 25kA и 36kA | шт | 5 | 4710.23 | 2826.138
410023 | 410023 | Авт.Выкл.DX3 3П C25A 36кА | СИЛОВОЕ ОБОРУДОВАНИЕ | Механизмы | Автоматические выключатели DX3 25kA и 36kA | шт | 6 | 12548.86 | 7529.316
409729 | 409729 | Авт.выкл.DX3 B16 3П 25kA | СИЛОВОЕ ОБОРУДОВАНИЕ | Механизмы | Автоматические выключатели DX3 25kA и 36kA | шт | 6 | 5342.45 | 3205.47
410009 | 410009 | Авт.Выкл.DX3 2П C20A 36кА | СИЛОВОЕ ОБОРУДОВАНИЕ | Механизмы | Автоматические выключатели DX3 25kA и 36kA | шт | 7 | 3979.15 | 2387.49
410214 | 410214 | DX3 авт.выкл. 50кА 20А 3п D | СИЛОВОЕ ОБОРУДОВАНИЕ | Механизмы | Автоматические выключатели DX3 25kA и 36kA | шт | 5 | 5609.11 | 3365.466
409730 | 409730 | Авт.выкл.DX3 B20 3П 25kA | СИЛОВОЕ ОБОРУДОВАНИЕ | Механизмы | Автоматические выключатели DX3 25kA и 36kA | шт | 14 | 1827.7 | 1096.62
409732 | 409732 | Авт.выкл.DX3 B32 3П 25kA | СИЛОВОЕ ОБОРУДОВАНИЕ | Механизмы | Автоматические выключатели DX3 25kA и 36kA | шт | 12 | 3526.45 | 2115.87
409773 | 409773 | Авт.выкл.DX3 2П C50A 25кА | СИЛОВОЕ ОБОРУДОВАНИЕ | Механизмы | Автоматические выключатели DX3 25kA и 36kA | шт | 8 | 3738.86 | 2243.316
409883 | 409883 | Авт.выкл.DX3 3П MA25A 25кА | СИЛОВОЕ ОБОРУДОВАНИЕ | Механизмы | Автоматические выключатели DX3 25kA и 36kA | шт | 7 | 4512.69 | 2707.614
409908 | 409908 | Авт.выкл.DX3 Z2A 2П 25kA | СИЛОВОЕ ОБОРУДОВАНИЕ | Механизмы | Автоматические выключатели DX3 25kA и 36kA | шт | 8 | 4464.39 | 2678.634
409922 | 409922 | Авт.выкл.DX3 Z6A 3П 25kA | СИЛОВОЕ ОБОРУДОВАНИЕ | Механизмы | Автоматические выключатели DX3 25kA и 36kA | шт | 9 | 3302.285 | 1981.371
410160 | 410160 | DX3 авт.выкл. 50кА 10А 3п C | СИЛОВОЕ ОБОРУДОВАНИЕ | Механизмы | Автоматические выключатели DX3 25kA и 36kA | шт | 1 | 12724.99 | 7634.994
409733 | 409733 | Авт.выкл.DX3 B40 3П 25kA | СИЛОВОЕ ОБОРУДОВАНИЕ | Механизмы | Автоматические выключатели DX3 25kA и 36kA | шт | 4 | 3022.152 | 1813.2912
409838 | 409838 | Авт.выкл.DX3 3П D50A 25кА | СИЛОВОЕ ОБОРУДОВАНИЕ | Механизмы | Автоматические выключатели DX3 25kA и 36kA | шт | 3 | 6642.89 | 3985.734
410164 | 410164 | DX3 авт.выкл. 50кА 32А 3п C | СИЛОВОЕ ОБОРУДОВАНИЕ | Механизмы | Автоматические выключатели DX3 25kA и 36kA | шт | 3 | 5149.91 | 3089.946
410012 | 410012 | Авт.Выкл.DX3 2П C40A 36кА | СИЛОВОЕ ОБОРУДОВАНИЕ | Механизмы | Автоматические выключатели DX3 25kA и 36kA | шт | 4 | 8066.5 | 4839.9
409822 | 409822 | Авт.выкл.DX3 2П D25A 25кА | СИЛОВОЕ ОБОРУДОВАНИЕ | Механизмы | Автоматические выключатели DX3 25kA и 36kA | шт | 9 | 2835.33 | 1701.198
409881 | 409881 | Авт.выкл.DX3 3П MA12,5A 25кА | СИЛОВОЕ ОБОРУДОВАНИЕ | Механизмы | Автоматические выключатели DX3 25kA и 36kA | шт | 9 | 2146.242 | 1287.7452
410176 | 410176 | DX3 авт.выкл. 50кА 25А 4п C | СИЛОВОЕ ОБОРУДОВАНИЕ | Механизмы | Автоматические выключатели DX3 25kA и 36kA | шт | 1 | 14532.32 | 8719.392
409833 | 409833 | Авт.выкл.DX3 3П D16A 25кА | СИЛОВОЕ ОБОРУДОВАНИЕ | Механизмы | Автоматические выключатели DX3 25kA и 36kA | шт | 0 | 4571.27 | 2742.762
409873 | 409873 | Авт.выкл.DX3 2П MA25A 25кА | СИЛОВОЕ ОБОРУДОВАНИЕ | Механизмы | Автоматические выключатели DX3 25kA и 36kA | шт | 8 | 2006.361 | 1203.8166
410166 | 410166 | DX3 авт.выкл. 50кА 50А 3п C | СИЛОВОЕ ОБОРУДОВАНИЕ | Механизмы | Автоматические выключатели DX3 25kA и 36kA | шт | 2 | 5814.205 | 3488.523
409805 | 409805 | Авт.выкл.DX3 1П D6A 25кА | СИЛОВОЕ ОБОРУДОВАНИЕ | Механизмы | Автоматические выключатели DX3 25kA и 36kA | шт | 12 | 1279.41 | 767.646
409840 | 409840 | Авт.выкл.DX3 3П D80A 25кА | СИЛОВОЕ ОБОРУДОВАНИЕ | Механизмы | Автоматические выключатели DX3 25kA и 36kA | шт | 1 | 9149.85 | 5489.91
410100 | 410100 | DX3 авт.выкл. 50кА 25А 2п B | СИЛОВОЕ ОБОРУДОВАНИЕ | Механизмы | Автоматические выключатели DX3 25kA и 36kA | шт | 4 | 4188.245 | 2512.947
410038 | 410038 | Авт. Выкл. DX3 40A 4п 36кА | СИЛОВОЕ ОБОРУДОВАНИЕ | Механизмы | Автоматические выключатели DX3 25kA и 36kA | шт | 1 | 7485.03 | 4491.018
409832 | 409832 | Авт.выкл.DX3 3П D10A 25кА | СИЛОВОЕ ОБОРУДОВАНИЕ | Механизмы | Автоматические выключатели DX3 25kA и 36kA | шт | 0 | 6815.615 | 4089.369
410026 | 410026 | Авт.Выкл.DX3 3П C50A 36кА | СИЛОВОЕ ОБОРУДОВАНИЕ | Механизмы | Автоматические выключатели DX3 25kA и 36kA | шт | 1 | 5625.115 | 3375.069
410165 | 410165 | DX3 авт.выкл. 50кА 40А 3п C | СИЛОВОЕ ОБОРУДОВАНИЕ | Механизмы | Автоматические выключатели DX3 25kA и 36kA | шт | 1 | 5111.525 | 3066.915
409817 | 409817 | Авт.выкл.DX3 2П D2A 25кА | СИЛОВОЕ ОБОРУДОВАНИЕ | Механизмы | Автоматические выключатели DX3 25kA и 36kA | шт | 3 | 2065.049 | 1239.0294
410186 | 410186 | DX3 авт.выкл. 50кА 10А 1п D | СИЛОВОЕ ОБОРУДОВАНИЕ | Механизмы | Автоматические выключатели DX3 25kA и 36kA | шт | 2 | 2812.292 | 1687.3752
409800 | 409800 | Авт.выкл.DX3 4П C63A 25kA | СИЛОВОЕ ОБОРУДОВАНИЕ | Механизмы | Автоматические выключатели DX3 25kA и 36kA | шт | 1 | 8488.12 | 5092.872
409794 | 409794 | Авт.выкл.DX3 4П C16A 25кА | СИЛОВОЕ ОБОРУДОВАНИЕ | Механизмы | Автоматические выключатели DX3 25kA и 36kA | шт | 2 | 3875.93 | 2325.558
409804 | 409804 | Авт.выкл.DX3 1П D2A 25кА | СИЛОВОЕ ОБОРУДОВАНИЕ | Механизмы | Автоматические выключатели DX3 25kA и 36kA | шт | 4 | 1133.174 | 679.9044
409735 | 409735 | Авт.выкл.DX3 B63 3П 25kA | СИЛОВОЕ ОБОРУДОВАНИЕ | Механизмы | Автоматические выключатели DX3 25kA и 36kA | шт | 1 | 6068.24 | 3640.944
409760 | 409760 | Авт.выкл.DX3 1П C50A 25кА | СИЛОВОЕ ОБОРУДОВАНИЕ | Механизмы | Автоматические выключатели DX3 25kA и 36kA | шт | 3 | 1319.941 | 791.9646
409769 | 409769 | Авт.выкл.DX3 2П C20A 25кА | СИЛОВОЕ ОБОРУДОВАНИЕ | Механизмы | Автоматические выключатели DX3 25kA и 36kA | шт | 3 | 1220.38 | 732.228
409830 | 409830 | Авт.выкл.DX3 3П D2A 25кА | СИЛОВОЕ ОБОРУДОВАНИЕ | Механизмы | Автоматические выключатели DX3 25kA и 36kA | шт | 1 | 2599.485 | 1559.691
409792 | 409792 | Авт.выкл.DX3 4П C6A 25кА | СИЛОВОЕ ОБОРУДОВАНИЕ | Механизмы | Автоматические выключатели DX3 25kA и 36kA | шт | 1 | 3016.741 | 1810.0446
409808 | 409808 | Авт.выкл.DX3 1П D20A 25кА | СИЛОВОЕ ОБОРУДОВАНИЕ | Механизмы | Автоматические выключатели DX3 25kA и 36kA | шт | 3 | 1392.91 | 835.746
409761 | 409761 | Авт.выкл.DX3 1П C63A 25kA | СИЛОВОЕ ОБОРУДОВАНИЕ | Механизмы | Автоматические выключатели DX3 25kA и 36kA | шт | 2 | 1256.234 | 753.7404
409813 | 409813 | Авт.выкл.DX3 1П D63A 25kA | СИЛОВОЕ ОБОРУДОВАНИЕ | Механизмы | Автоматические выключатели DX3 25kA и 36kA | шт | 3 | 1193.234 | 715.9404
409731 | 409731 | Авт.выкл.DX3 B25 3П 25kA | СИЛОВОЕ ОБОРУДОВАНИЕ | Механизмы | Автоматические выключатели DX3 25kA и 36kA | шт | 1 | 2185.624 | 1311.3744
409759 | 409759 | Авт.выкл.DX3 1П C40A 25кА | СИЛОВОЕ ОБОРУДОВАНИЕ | Механизмы | Автоматические выключатели DX3 25kA и 36kA | шт | 2 | 1105.356 | 663.2136
409872 | 409872 | Авт.выкл.DX3 2П MA16A 25кА | СИЛОВОЕ ОБОРУДОВАНИЕ | Механизмы | Автоматические выключатели DX3 25kA и 36kA | шт | 1 | 1888.936 | 1133.3616
409911 | 409911 | Авт.выкл.DX3 Z6A 2П 25kA | СИЛОВОЕ ОБОРУДОВАНИЕ | Механизмы | Автоматические выключатели DX3 25kA и 36kA | шт | 1 | 1930.628 | 1158.3768
409811 | 409811 | Авт.выкл.DX3 1П D40A 25кА | СИЛОВОЕ ОБОРУДОВАНИЕ | Механизмы | Автоматические выключатели DX3 25kA и 36kA | шт | 4 | 1100.47 | 660.282
407865 | 407865 | Авт.выкл.DX3 3П С63A 6000/10kA | СИЛОВОЕ ОБОРУДОВАНИЕ | Механизмы | Автоматические выключатели DX3 6000/10kA | шт | 0 | 3921.33 | 2352.798
407861 | 407861 | Авт.выкл.DX3 3П С25A 6000/10kA | СИЛОВОЕ ОБОРУДОВАНИЕ | Механизмы | Автоматические выключатели DX3 6000/10kA | шт | 0 | 2479.89 | 1487.934
407862 | 407862 | Авт.выкл.DX3 3П С32A 6000/10kA | СИЛОВОЕ ОБОРУДОВАНИЕ | Механизмы | Автоматические выключатели DX3 6000/10kA | шт | 178 | 2618.77 | 1571.262
407671 | 407671 | Авт.выкл.DX3 1П С20A 6000/10kA | СИЛОВОЕ ОБОРУДОВАНИЕ | Механизмы | Автоматические выключатели DX3 6000/10kA | шт | 666 | 679.42 | 407.652
407857 | 407857 | Авт.выкл.DX3 3П С10A 6000/10kA | СИЛОВОЕ ОБОРУДОВАНИЕ | Механизмы | Автоматические выключатели DX3 6000/10kA | шт | 227 | 2024.8 | 1214.88
407798 | 407798 | Авт.выкл.DX3 2П С10A 6000/10kA | СИЛОВОЕ ОБОРУДОВАНИЕ | Механизмы | Автоматические выключатели DX3 6000/10kA | шт | 333 | 1364.49 | 818.694
408091 | 408091 | Авт.выкл.DX3 3П D25A 6000/10kA | СИЛОВОЕ ОБОРУДОВАНИЕ | Механизмы | Автоматические выключатели DX3 6000/10kA | шт | 4 | 2791.56 | 1674.936
407793 | 407793 | Авт.выкл.DX3 2П С2A 6000/10kA | СИЛОВОЕ ОБОРУДОВАНИЕ | Механизмы | Автоматические выключатели DX3 6000/10kA | шт | 162 | 2264.33 | 1358.598
407864 | 407864 | Авт.выкл.DX3 3П С50A 6000/10kA | СИЛОВОЕ ОБОРУДОВАНИЕ | Механизмы | Автоматические выключатели DX3 6000/10kA | шт | 49 | 3721.35 | 2232.81
407801 | 407801 | Авт.выкл.DX3 2П С20A 6000/10kA | СИЛОВОЕ ОБОРУДОВАНИЕ | Механизмы | Автоматические выключатели DX3 6000/10kA | шт | 208 | 1451.8 | 871.08
407859 | 407859 | Авт.выкл.DX3 3П С16A 6000/10kA | СИЛОВОЕ ОБОРУДОВАНИЕ | Механизмы | Автоматические выключатели DX3 6000/10kA | шт | 19 | 2042.04 | 1225.224
407802 | 407802 | Авт.выкл.DX3 2П С25A 6000/10kA | СИЛОВОЕ ОБОРУДОВАНИЕ | Механизмы | Автоматические выключатели DX3 6000/10kA | шт | 122 | 1441.83 | 865.098
407860 | 407860 | Авт.выкл.DX3 3П С20A 6000/10kA | СИЛОВОЕ ОБОРУДОВАНИЕ | Механизмы | Автоматические выключатели DX3 6000/10kA | шт | 33 | 2163.42 | 1298.052
407965 | 407965 | Авт.выкл.DX3 1П D3A 6000/10kA | СИЛОВОЕ ОБОРУДОВАНИЕ | Механизмы | Автоматические выключатели DX3 6000/10kA | шт | 64 | 1314.95 | 788.97
407673 | 407673 | Авт.выкл.DX3 1П С32A 6000/10kA | СИЛОВОЕ ОБОРУДОВАНИЕ | Механизмы | Автоматические выключатели DX3 6000/10kA | шт | 79 | 757.9 | 454.74
408032 | 408032 | Авт.выкл.DX3 2П D20A 6000/10kA | СИЛОВОЕ ОБОРУДОВАНИЕ | Механизмы | Автоматические выключатели DX3 6000/10kA | шт | 48 | 1598.12 | 958.872
407427 | 407427 | Авт.выкл.DX3 1П B3A 6000/10kA | СИЛОВОЕ ОБОРУДОВАНИЕ | Механизмы | Автоматические выключатели DX3 6000/10kA | шт | 71 | 1160.45 | 696.27
407794 | 407794 | Авт.выкл.DX3 2П С3A 6000/10kA | СИЛОВОЕ ОБОРУДОВАНИЕ | Механизмы | Автоматические выключатели DX3 6000/10kA | шт | 40 | 2112.47 | 1267.482
407854 | 407854 | Авт.выкл.DX3 3П С4A 6000/10kA | СИЛОВОЕ ОБОРУДОВАНИЕ | Механизмы | Автоматические выключатели DX3 6000/10kA | шт | 26 | 3199.97 | 1919.982
407675 | 407675 | Авт.выкл.DX3 1П С50A 6000/10kA | СИЛОВОЕ ОБОРУДОВАНИЕ | Механизмы | Автоматические выключатели DX3 6000/10kA | шт | 45 | 863.09 | 517.854
407662 | 407662 | Авт.выкл.DX3 1П C1A 6000/10kA | СИЛОВОЕ ОБОРУДОВАНИЕ | Механизмы | Автоматические выключатели DX3 6000/10kA | шт | 17 | 1061.38 | 636.828
408093 | 408093 | Авт.выкл.DX3 3П D40A 6000/10kA | СИЛОВОЕ ОБОРУДОВАНИЕ | Механизмы | Автоматические выключатели DX3 6000/10kA | шт | 2 | 3982.32 | 2389.392
407676 | 407676 | Авт.выкл.DX3 1П С63A 6000/10kA | СИЛОВОЕ ОБОРУДОВАНИЕ | Механизмы | Автоматические выключатели DX3 6000/10kA | шт | 60 | 1127.71 | 676.626
408147 | 408147 | Авт.выкл.DX3 4П D16A 6000/10kA | СИЛОВОЕ ОБОРУДОВАНИЕ | Механизмы | Автоматические выключатели DX3 6000/10kA | шт | 6 | 3503.09 | 2101.854
407852 | 407852 | Авт.выкл.DX3 3П С2A 6000/10kA | СИЛОВОЕ ОБОРУДОВАНИЕ | Механизмы | Автоматические выключатели DX3 6000/10kA | шт | 10 | 3655.42 | 2193.252
408027 | 408027 | Авт.выкл.DX3 2П D6A 6000/10kA | СИЛОВОЕ ОБОРУДОВАНИЕ | Механизмы | Автоматические выключатели DX3 6000/10kA | шт | 37 | 1120.29 | 672.174
408036 | 408036 | Авт.выкл.DX3 2П D50A 6000/10kA | СИЛОВОЕ ОБОРУДОВАНИЕ | Механизмы | Автоматические выключатели DX3 6000/10kA | шт | 17 | 2977.64 | 1786.584
408083 | 408083 | Авт.выкл.DX3 3П D3A 6000/10kA | СИЛОВОЕ ОБОРУДОВАНИЕ | Механизмы | Автоматические выключатели DX3 6000/10kA | шт | 16 | 2032.2 | 1219.32
407563 | 407563 | Авт.выкл.DX3 3П B25A 6000/10kA | СИЛОВОЕ ОБОРУДОВАНИЕ | Механизмы | Автоматические выключатели DX3 6000/10kA | шт | 26 | 2164.03 | 1298.418
408094 | 408094 | Авт.выкл.DX3 3П D50A 6000/10kA | СИЛОВОЕ ОБОРУДОВАНИЕ | Механизмы | Автоматические выключатели DX3 6000/10kA | шт | 1 | 4466.43 | 2679.858
408085 | 408085 | Авт.выкл.DX3 3П D6A 6000/10kA | СИЛОВОЕ ОБОРУДОВАНИЕ | Механизмы | Автоматические выключатели DX3 6000/10kA | шт | 11 | 3284.15 | 1970.49
407428 | 407428 | Авт.выкл.DX3 1П B4A 6000/10kA | СИЛОВОЕ ОБОРУДОВАНИЕ | Механизмы | Автоматические выключатели DX3 6000/10kA | шт | 21 | 1134.76 | 680.856
407967 | 407967 | Авт.выкл.DX3 1П D6A 6000/10kA | СИЛОВОЕ ОБОРУДОВАНИЕ | Механизмы | Автоматические выключатели DX3 6000/10kA | шт | 4 | 1042.61 | 625.566
407558 | 407558 | Авт.выкл.DX3 3П B6A 6000/10kA | СИЛОВОЕ ОБОРУДОВАНИЕ | Механизмы | Автоматические выключатели DX3 6000/10kA | шт | 10 | 2445.94 | 1467.564
407426 | 407426 | Авт.выкл.DX3 1П B2A 6000/10kA | СИЛОВОЕ ОБОРУДОВАНИЕ | Механизмы | Автоматические выключатели DX3 6000/10kA | шт | 37 | 1041.96 | 625.176
407924 | 407924 | Авт.выкл.DX3 4П С6A 6000/10kA | СИЛОВОЕ ОБОРУДОВАНИЕ | Механизмы | Автоматические выключатели DX3 6000/10kA | шт | 8 | 3376.57 | 2025.942
408089 | 408089 | Авт.выкл.DX3 3П D16A 6000/10kA | СИЛОВОЕ ОБОРУДОВАНИЕ | Механизмы | Автоматические выключатели DX3 6000/10kA | шт | 1 | 5709.65 | 3425.79
408082 | 408082 | Авт.выкл.DX3 3П D2A 6000/10kA | СИЛОВОЕ ОБОРУДОВАНИЕ | Механизмы | Автоматические выключатели DX3 6000/10kA | шт | 11 | 1820.394 | 1092.2364
407799 | 407799 | Авт.выкл.DX3 2П С13A 6000/10kA | СИЛОВОЕ ОБОРУДОВАНИЕ | Механизмы | Автоматические выключатели DX3 6000/10kA | шт | 16 | 1599.23 | 959.538
407556 | 407556 | Авт.выкл.DX3 3П B3A 6000/10kA | СИЛОВОЕ ОБОРУДОВАНИЕ | Механизмы | Автоматические выключатели DX3 6000/10kA | шт | 8 | 3655.42 | 2193.252
408092 | 408092 | Авт.выкл.DX3 3П D32A 6000/10kA | СИЛОВОЕ ОБОРУДОВАНИЕ | Механизмы | Автоматические выключатели DX3 6000/10kA | шт | 2 | 2932.9 | 1759.74
407927 | 407927 | Авт.выкл.DX3 4П С13A 6000/10kA | СИЛОВОЕ ОБОРУДОВАНИЕ | Механизмы | Автоматические выключатели DX3 6000/10kA | шт | 7 | 1866.696 | 1120.0176
407795 | 407795 | Авт.выкл.DX3 2П С4A 6000/10kA | СИЛОВОЕ ОБОРУДОВАНИЕ | Механизмы | Автоматические выключатели DX3 6000/10kA | шт | 6 | 2145.57 | 1287.342
407851 | 407851 | Авт.выкл.DX3 3П С1A 6000/10kA | СИЛОВОЕ ОБОРУДОВАНИЕ | Механизмы | Автоматические выключатели DX3 6000/10kA | шт | 3 | 3655.42 | 2193.252
407557 | 407557 | Авт.выкл.DX3 3П B4A 6000/10kA | СИЛОВОЕ ОБОРУДОВАНИЕ | Механизмы | Автоматические выключатели DX3 6000/10kA | шт | 9 | 1887.39 | 1132.434
407976 | 407976 | Авт.выкл.DX3 1П D50A 6000/10kA | СИЛОВОЕ ОБОРУДОВАНИЕ | Механизмы | Автоматические выключатели DX3 6000/10kA | шт | 24 | 1281.68 | 769.008
408087 | 408087 | Авт.выкл.DX3 3П D10A 6000/10kA | СИЛОВОЕ ОБОРУДОВАНИЕ | Механизмы | Автоматические выключатели DX3 6000/10kA | шт | 7 | 2351.47 | 1410.882
407555 | 407555 | Авт.выкл.DX3 3П B2A 6000/10kA | СИЛОВОЕ ОБОРУДОВАНИЕ | Механизмы | Автоматические выключатели DX3 6000/10kA | шт | 9 | 1431.972 | 859.1832
407565 | 407565 | Авт.выкл.DX3 3П B40A 6000/10kA | СИЛОВОЕ ОБОРУДОВАНИЕ | Механизмы | Автоматические выключатели DX3 6000/10kA | шт | 5 | 2587.46 | 1552.476
407630 | 407630 | Авт.выкл.DX3 4П B63A 6000/10kA | СИЛОВОЕ ОБОРУДОВАНИЕ | Механизмы | Автоматические выключатели DX3 6000/10kA | шт | 4 | 4067.16 | 2440.296
407920 | 407920 | Авт.выкл.DX3 4П С1A 6000/10kA | СИЛОВОЕ ОБОРУДОВАНИЕ | Механизмы | Автоматические выключатели DX3 6000/10kA | шт | 5 | 2287.74 | 1372.644
407617 | 407617 | Авт.выкл.DX3 4П B1A 6000/10kA | СИЛОВОЕ ОБОРУДОВАНИЕ | Механизмы | Автоматические выключатели DX3 6000/10kA | шт | 5 | 1900.098 | 1140.0588
408145 | 408145 | Авт.выкл.DX3 4П D10A 6000/10kA | СИЛОВОЕ ОБОРУДОВАНИЕ | Механизмы | Автоматические выключатели DX3 6000/10kA | шт | 3 | 3503.09 | 2101.854
408024 | 408024 | Авт.выкл.DX3 2П D2A 6000/10kA | СИЛОВОЕ ОБОРУДОВАНИЕ | Механизмы | Автоматические выключатели DX3 6000/10kA | шт | 5 | 2303.85 | 1382.31
407618 | 407618 | Авт.выкл.DX3 4П B2A 6000/10kA | СИЛОВОЕ ОБОРУДОВАНИЕ | Механизмы | Автоматические выключатели DX3 6000/10kA | шт | 3 | 2334.972 | 1400.9832
408029 | 408029 | Авт.выкл.DX3 2П D10A 6000/10kA | СИЛОВОЕ ОБОРУДОВАНИЕ | Механизмы | Автоматические выключатели DX3 6000/10kA | шт | 4 | 1606.75 | 964.05
407923 | 407923 | Авт.выкл.DX3 4П С4A 6000/10kA | СИЛОВОЕ ОБОРУДОВАНИЕ | Механизмы | Автоматические выключатели DX3 6000/10kA | шт | 3 | 2287.68 | 1372.608
407561 | 407561 | Авт.выкл.DX3 3П B16A 6000/10kA | СИЛОВОЕ ОБОРУДОВАНИЕ | Механизмы | Автоматические выключатели DX3 6000/10kA | шт | 6 | 3564.64 | 2138.784
407962 | 407962 | Авт.вкл.DX3 1П D0,5A 6000/10kA | СИЛОВОЕ ОБОРУДОВАНИЕ | Механизмы | Автоматические выключатели DX3 6000/10kA | шт | 2 | 1415.14 | 849.084
407622 | 407622 | Авт.выкл.DX3 4П B10A 6000/10kA | СИЛОВОЕ ОБОРУДОВАНИЕ | Механизмы | Автоматические выключатели DX3 6000/10kA | шт | 5 | 1419.888 | 851.9328
408090 | 408090 | Авт.выкл.DX3 3П D20A 6000/10kA | СИЛОВОЕ ОБОРУДОВАНИЕ | Механизмы | Автоматические выключатели DX3 6000/10kA | шт | 0 | 2579.7 | 1547.82
407438 | 407438 | Авт.выкл.DX3 1П B63A 6000/10kA | СИЛОВОЕ ОБОРУДОВАНИЕ | Механизмы | Автоматические выключатели DX3 6000/10kA | шт | 13 | 972.63 | 583.578
407564 | 407564 | Авт.выкл.DX3 3П B32A 6000/10kA | СИЛОВОЕ ОБОРУДОВАНИЕ | Механизмы | Автоматические выключатели DX3 6000/10kA | шт | 2 | 2944.29 | 1766.574
407964 | 407964 | Авт.выкл.DX3 1П D2A 6000/10kA | СИЛОВОЕ ОБОРУДОВАНИЕ | Механизмы | Автоматические выключатели DX3 6000/10kA | шт | 9 | 1099.58 | 659.748
407437 | 407437 | Авт.выкл.DX3 1П B50A 6000/10kA | СИЛОВОЕ ОБОРУДОВАНИЕ | Механизмы | Автоматические выключатели DX3 6000/10kA | шт | 7 | 863.09 | 517.854
408026 | 408026 | Авт.выкл.DX3 2П D4A 6000/10kA | СИЛОВОЕ ОБОРУДОВАНИЕ | Механизмы | Автоматические выключатели DX3 6000/10kA | шт | 3 | 1361.652 | 816.9912
407855 | 407855 | Авт.выкл.DX3 3П С6A 6000/10kA | СИЛОВОЕ ОБОРУДОВАНИЕ | Механизмы | Автоматические выключатели DX3 6000/10kA | шт | 3 | 2521.38 | 1512.828
407435 | 407435 | Авт.выкл.DX3 1П B32A 6000/10kA | СИЛОВОЕ ОБОРУДОВАНИЕ | Механизмы | Автоматические выключатели DX3 6000/10kA | шт | 2 | 743.54 | 446.124
407436 | 407436 | Авт.выкл.DX3 1П B40A 6000/10kA | СИЛОВОЕ ОБОРУДОВАНИЕ | Механизмы | Автоматические выключатели DX3 6000/10kA | шт | 6 | 812.74 | 487.644
407559 | 407559 | Авт.выкл.DX3 3П B10A 6000/10kA | СИЛОВОЕ ОБОРУДОВАНИЕ | Механизмы | Автоматические выключатели DX3 6000/10kA | шт | 1 | 1992.4 | 1195.44
407513 | 407513 | Авт.выкл.DX3 2П B40A 6000/10kA | СИЛОВОЕ ОБОРУДОВАНИЕ | Механизмы | Автоматические выключатели DX3 6000/10kA | шт | 3 | 964.758 | 578.8548
407977 | 407977 | Авт.выкл.DX3 1П D63A 6000/10kA | СИЛОВОЕ ОБОРУДОВАНИЕ | Механизмы | Автоматические выключатели DX3 6000/10kA | шт | 4 | 1096.29 | 657.774
407624 | 407624 | Авт.выкл.DX3 4П B16A 6000/10kA | СИЛОВОЕ ОБОРУДОВАНИЕ | Механизмы | Автоматические выключатели DX3 6000/10kA | шт | 1 | 2721.71 | 1633.026
407666 | 407666 | Авт.выкл.DX3 1П С6A 6000/10kA | СИЛОВОЕ ОБОРУДОВАНИЕ | Механизмы | Автоматические выключатели DX3 6000/10kA | шт | 1 | 773.92 | 464.352
407975 | 407975 | Авт.выкл.DX3 1П D40A 6000/10kA | СИЛОВОЕ ОБОРУДОВАНИЕ | Механизмы | Автоматические выключатели DX3 6000/10kA | шт | 4 | 1167.7 | 700.62
407502 | 407502 | Авт.выкл.DX3 2П B1A 6000/10kA | СИЛОВОЕ ОБОРУДОВАНИЕ | Механизмы | Автоматические выключатели DX3 6000/10kA | шт | 1 | 2182.29 | 1309.374
407506 | 407506 | Авт.выкл.DX3 2П B6A 6000/10kA | СИЛОВОЕ ОБОРУДОВАНИЕ | Механизмы | Автоматические выключатели DX3 6000/10kA | шт | 2 | 913.77 | 548.262
407804 | 407804 | Авт.выкл.DX3 2П С40A 6000/10kA | СИЛОВОЕ ОБОРУДОВАНИЕ | Механизмы | Автоматические выключатели DX3 6000/10kA | шт | 2 | 1729.62 | 1037.772
407922 | 407922 | Авт.выкл.DX3 4П С3A 6000/10kA | СИЛОВОЕ ОБОРУДОВАНИЕ | Механизмы | Автоматические выключатели DX3 6000/10kA | шт | 1 | 1326.342 | 795.8052
407970 | 407970 | Авт.выкл.DX3 1П D13A 6000/10kA | СИЛОВОЕ ОБОРУДОВАНИЕ | Механизмы | Автоматические выключатели DX3 6000/10kA | шт | 2 | 1314.5 | 788.7
407508 | 407508 | Авт.выкл.DX3 2П B13A 6000/10kA | СИЛОВОЕ ОБОРУДОВАНИЕ | Механизмы | Автоматические выключатели DX3 6000/10kA | шт | 1 | 1149.222 | 689.5332
407503 | 407503 | Авт.выкл.DX3 2П B2A 6000/10kA | СИЛОВОЕ ОБОРУДОВАНИЕ | Механизмы | Автоматические выключатели DX3 6000/10kA | шт | 1 | 1051.512 | 630.9072
407792 | 407792 | Авт.выкл.DX3 2П С1A 6000/10kA | СИЛОВОЕ ОБОРУДОВАНИЕ | Механизмы | Автоматические выключатели DX3 6000/10kA | шт | 1 | 1037.64 | 622.584
407505 | 407505 | Авт.выкл.DX3 2П B4A 6000/10kA | СИЛОВОЕ ОБОРУДОВАНИЕ | Механизмы | Автоматические выключатели DX3 6000/10kA | шт | 1 | 1959.05 | 1175.43
407674 | 407674 | Авт.выкл.DX3 1П С40A 6000/10kA | СИЛОВОЕ ОБОРУДОВАНИЕ | Механизмы | Автоматические выключатели DX3 6000/10kA | шт | 1 | 792.34 | 475.404
409564 | 409564 | Авт.вкл.DX3 DC C4A 2П 10/16kA | СИЛОВОЕ ОБОРУДОВАНИЕ | Механизмы | Автоматические выключатели DX3 DC 10000/16kA | шт | 158 | 1457.309 | 874.3854
409567 | 409567 | Авт.вк.DX3 DC C10A 2П 10/16kA | СИЛОВОЕ ОБОРУДОВАНИЕ | Механизмы | Автоматические выключатели DX3 DC 10000/16kA | шт | 205 | 1078.168 | 646.9008
409568 | 409568 | Авт.вк.DX3 DC C16A 2П 10/16kA | СИЛОВОЕ ОБОРУДОВАНИЕ | Механизмы | Автоматические выключатели DX3 DC 10000/16kA | шт | 127 | 1078.8 | 647.28
409571 | 409571 | Авт.вк.DX3 DC C32A 2П 10/16kA | СИЛОВОЕ ОБОРУДОВАНИЕ | Механизмы | Автоматические выключатели DX3 DC 10000/16kA | шт | 46 | 1019.536 | 611.7216
409563 | 409563 | Авт.вкл.DX3 DC C3A 2П 10/16kA | СИЛОВОЕ ОБОРУДОВАНИЕ | Механизмы | Автоматические выключатели DX3 DC 10000/16kA | шт | 18 | 1440.509 | 864.3054
409570 | 409570 | Авт.вк.DX3 DC C25A 2П 10/16kA | СИЛОВОЕ ОБОРУДОВАНИЕ | Механизмы | Автоматические выключатели DX3 DC 10000/16kA | шт | 3 | 1141.816 | 685.0896
409573 | 409573 | Авт.вк.DX3 DC C50A 2П 10/16kA | СИЛОВОЕ ОБОРУДОВАНИЕ | Механизмы | Автоматические выключатели DX3 DC 10000/16kA | шт | 1 | 1036.063 | 621.6378
407265 | 407265 | Авт.выкл.DX3-E C25 1П 6000/6kA | СИЛОВОЕ ОБОРУДОВАНИЕ | Механизмы | Автоматические выключатели DX3-E | шт | 6833 | 556.89 | 334.134
407275 | 407275 | Авт.выкл.DX3-E C10 2П 6000/6kA | СИЛОВОЕ ОБОРУДОВАНИЕ | Механизмы | Автоматические выключатели DX3-E | шт | 3798 | 1053.56 | 632.136
407260 | 407260 | Автоматический выключатель DX³-E 6000 - 6 кА - тип характеристики C - 1П - 230/400 В~ - 6 А - 1 модуль | СИЛОВОЕ ОБОРУДОВАНИЕ | Механизмы | Автоматические выключатели DX3-E | шт | 40 | 791.7 | 475.02
407261 | 407261 | Автоматический выключатель DX³-E 6000 - 6 кА - тип характеристики C - 1П - 230/400 В~ - 10 А - 1 модуль | СИЛОВОЕ ОБОРУДОВАНИЕ | Механизмы | Автоматические выключатели DX3-E | шт | 1041 | 798.5 | 479.1
407263 | 407263 | Автоматический выключатель DX³-E 6000 - 6 кА - тип характеристики C - 1П - 230/400 В~ - 16 А - 1 модуль | СИЛОВОЕ ОБОРУДОВАНИЕ | Механизмы | Автоматические выключатели DX3-E | шт | 6379 | 758.89 | 455.334
407295 | 407295 | Авт.выкл.DX3-E C40 3П 6000/6kA | СИЛОВОЕ ОБОРУДОВАНИЕ | Механизмы | Автоматические выключатели DX3-E | шт | 84 | 2764.04 | 1658.424
407292 | 407292 | Авт.выкл.DX3-E C20 3П 6000/6kA | СИЛОВОЕ ОБОРУДОВАНИЕ | Механизмы | Автоматические выключатели DX3-E | шт | 1287 | 1616.64 | 969.984
407281 | 407281 | Авт.выкл.DX3-E C40 2П 6000/6kA | СИЛОВОЕ ОБОРУДОВАНИЕ | Механизмы | Автоматические выключатели DX3-E | шт | 1806 | 1760.73 | 1056.438
407279 | 407279 | Авт.выкл.DX3-E C25 2П 6000/6kA | СИЛОВОЕ ОБОРУДОВАНИЕ | Механизмы | Автоматические выключатели DX3-E | шт | 1620 | 1263.5 | 758.1
407264 | 407264 | Авт.выкл.DX3-E C20 1П 6000/6kA | СИЛОВОЕ ОБОРУДОВАНИЕ | Механизмы | Автоматические выключатели DX3-E | шт | 2530 | 566.4 | 339.84
407296 | 407296 | Авт.выкл.DX3-E C50 3П 6000/6kA | СИЛОВОЕ ОБОРУДОВАНИЕ | Механизмы | Автоматические выключатели DX3-E | шт | 834 | 3400.39 | 2040.234
407280 | 407280 | Авт.выкл.DX3-E C32 2П 6000/6kA | СИЛОВОЕ ОБОРУДОВАНИЕ | Механизмы | Автоматические выключатели DX3-E | шт | 1280 | 1453.58 | 872.148
407266 | 407266 | Авт.выкл.DX3-E C32 1П 6000/6kA | СИЛОВОЕ ОБОРУДОВАНИЕ | Механизмы | Автоматические выключатели DX3-E | шт | 1571 | 631.54 | 378.924
407297 | 407297 | Авт.выкл.DX3-E C63 3П 6000/6kA | СИЛОВОЕ ОБОРУДОВАНИЕ | Механизмы | Автоматические выключатели DX3-E | шт | 112 | 3311.39 | 1986.834
407285 | 407285 | Авт.выкл.DX3-E C2 3П 6000/6kA | СИЛОВОЕ ОБОРУДОВАНИЕ | Механизмы | Автоматические выключатели DX3-E | шт | 330 | 2635.69 | 1581.414
407286 | 407286 | Авт.выкл.DX3-E C3 3П 6000/6kA | СИЛОВОЕ ОБОРУДОВАНИЕ | Механизмы | Автоматические выключатели DX3-E | шт | 314 | 2746.83 | 1648.098
407282 | 407282 | Авт.выкл.DX3-E C50 2П 6000/6kA | СИЛОВОЕ ОБОРУДОВАНИЕ | Механизмы | Автоматические выключатели DX3-E | шт | 439 | 2700.56 | 1620.336
407307 | 407307 | Авт.выкл.DX3-E C25 4П 6000/6kA | СИЛОВОЕ ОБОРУДОВАНИЕ | Механизмы | Автоматические выключатели DX3-E | шт | 231 | 2290.24 | 1374.144
407267 | 407267 | Авт.выкл.DX3-E C40 1П 6000/6kA | СИЛОВОЕ ОБОРУДОВАНИЕ | Механизмы | Автоматические выключатели DX3-E | шт | 1231 | 684.68 | 410.808
407257 | 407257 | Авт.выкл.DX3-E C2 1П 6000/6kA | СИЛОВОЕ ОБОРУДОВАНИЕ | Механизмы | Автоматические выключатели DX3-E | шт | 692 | 771.97 | 463.182
407269 | 407269 | Авт.выкл.DX3-E C63 1П 6000/6kA | СИЛОВОЕ ОБОРУДОВАНИЕ | Механизмы | Автоматические выключатели DX3-E | шт | 949 | 874.02 | 524.412
407270 | 407270 | Авт.выкл.DX3-E C1 2П 6000/6kA | СИЛОВОЕ ОБОРУДОВАНИЕ | Механизмы | Автоматические выключатели DX3-E | шт | 297 | 1853.9 | 1112.34
407294 | 407294 | Авт.выкл.DX3-E C32 3П 6000/6kA | СИЛОВОЕ ОБОРУДОВАНИЕ | Механизмы | Автоматические выключатели DX3-E | шт | 118 | 2466.49 | 1479.894
407310 | 407310 | Авт.выкл.DX3-E C50 4П 6000/6kA | СИЛОВОЕ ОБОРУДОВАНИЕ | Механизмы | Автоматические выключатели DX3-E | шт | 56 | 3778.34 | 2267.004
407308 | 407308 | Авт.выкл.DX3-E C32 4П 6000/6kA | СИЛОВОЕ ОБОРУДОВАНИЕ | Механизмы | Автоматические выключатели DX3-E | шт | 75 | 2473.84 | 1484.304
407288 | 407288 | Авт.выкл.DX3-E C6 3П 6000/6kA | СИЛОВОЕ ОБОРУДОВАНИЕ | Механизмы | Автоматические выключатели DX3-E | шт | 101 | 2518.88 | 1511.328
407272 | 407272 | Авт.выкл.DX3-E C3 2П 6000/6kA | СИЛОВОЕ ОБОРУДОВАНИЕ | Механизмы | Автоматические выключатели DX3-E | шт | 154 | 1114.26 | 668.556
407311 | 407311 | Авт.выкл.DX3-E C63 4П 6000/6kA | СИЛОВОЕ ОБОРУДОВАНИЕ | Механизмы | Автоматические выключатели DX3-E | шт | 25 | 3847.28 | 2308.368
407274 | 407274 | Авт.выкл.DX3-E C6 2П 6000/6kA | СИЛОВОЕ ОБОРУДОВАНИЕ | Механизмы | Автоматические выключатели DX3-E | шт | 15 | 1604.86 | 962.916
407309 | 407309 | Авт.выкл.DX3-E C40 4П 6000/6kA | СИЛОВОЕ ОБОРУДОВАНИЕ | Механизмы | Автоматические выключатели DX3-E | шт | 10 | 3291.03 | 1974.618
407283 | 407283 | Авт.выкл.DX3-E C63 2П 6000/6kA | СИЛОВОЕ ОБОРУДОВАНИЕ | Механизмы | Автоматические выключатели DX3-E | шт | 232 | 1967.69 | 1180.614
407276 | 407276 | Авт.выкл.DX3-E C13 2П 6000/6kA | СИЛОВОЕ ОБОРУДОВАНИЕ | Механизмы | Автоматические выключатели DX3-E | шт | 49 | 1750.32 | 1050.192
407284 | 407284 | Авт.выкл.DX3-E C1 3П 6000/6kA | СИЛОВОЕ ОБОРУДОВАНИЕ | Механизмы | Автоматические выключатели DX3-E | шт | 35 | 2567.14 | 1540.284
407289 | 407289 | Авт.выкл.DX3-E C10 3П 6000/6kA | СИЛОВОЕ ОБОРУДОВАНИЕ | Механизмы | Автоматические выключатели DX3-E | шт | 55 | 1997.17 | 1198.302
407300 | 407300 | Авт.выкл.DX3-E C3 4П 6000/6kA | СИЛОВОЕ ОБОРУДОВАНИЕ | Механизмы | Автоматические выключатели DX3-E | шт | 10 | 2048.669 | 1229.2014
407302 | 407302 | Авт.выкл.DX3-E C6 4П 6000/6kA | СИЛОВОЕ ОБОРУДОВАНИЕ | Механизмы | Автоматические выключатели DX3-E | шт | 1 | 1539.888 | 923.9328
407278 | 407278 | Авт.выкл.DX3-E C20 2П 6000/6kA | СИЛОВОЕ ОБОРУДОВАНИЕ | Механизмы | Автоматические выключатели DX3-E | шт | 17 | 1251.46 | 750.876
407209 | 407209 | Авт.выкл.DX3-E B25 1П 6000/6kA | СИЛОВОЕ ОБОРУДОВАНИЕ | Механизмы | Автоматические выключатели DX3-E | шт | 54 | 752.87 | 451.722
407299 | 407299 | Авт.выкл.DX3-E C2 4П 6000/6kA | СИЛОВОЕ ОБОРУДОВАНИЕ | Механизмы | Автоматические выключатели DX3-E | шт | 9 | 2048.697 | 1229.2182
407301 | 407301 | Авт.выкл.DX3-E C4 4П 6000/6kA | СИЛОВОЕ ОБОРУДОВАНИЕ | Механизмы | Автоматические выключатели DX3-E | шт | 6 | 2300.221 | 1380.1326
407298 | 407298 | Авт.выкл.DX3-E C1 4П 6000/6kA | СИЛОВОЕ ОБОРУДОВАНИЕ | Механизмы | Автоматические выключатели DX3-E | шт | 7 | 1811.341 | 1086.8046
407268 | 407268 | Авт.выкл.DX3-E C50 1П 6000/6kA | СИЛОВОЕ ОБОРУДОВАНИЕ | Механизмы | Автоматические выключатели DX3-E | шт | 250 | 1046.81 | 628.086
407259 | 407259 | Авт.выкл.DX3-E C4 1П 6000/6kA | СИЛОВОЕ ОБОРУДОВАНИЕ | Механизмы | Автоматические выключатели DX3-E | шт | 4 | 992.55 | 595.53
407273 | 407273 | Авт.выкл.DX3-E C4 2П 6000/6kA | СИЛОВОЕ ОБОРУДОВАНИЕ | Механизмы | Автоматические выключатели DX3-E | шт | 7 | 1782.8 | 1069.68
407258 | 407258 | Авт.выкл.DX3-E C3 1П 6000/6kA | СИЛОВОЕ ОБОРУДОВАНИЕ | Механизмы | Автоматические выключатели DX3-E | шт | 1 | 992.55 | 595.53
407287 | 407287 | Авт.выкл.DX3-E C4 3П 6000/6kA | СИЛОВОЕ ОБОРУДОВАНИЕ | Механизмы | Автоматические выключатели DX3-E | шт | 21 | 1638.175 | 982.905
407293 | 407293 | Авт.выкл.DX3-E C25 3П 6000/6kA | СИЛОВОЕ ОБОРУДОВАНИЕ | Механизмы | Автоматические выключатели DX3-E | шт | 126 | 1736.85 | 1042.11
414428 | 414428 | Авт.вкл.DX3 2П В16A DC 800В 4м | СИЛОВОЕ ОБОРУДОВАНИЕ | Механизмы | Автоматические выключатели постоянного тока | шт | 128 | 1699.892 | 1019.9352
414424 | 414424 | Авт.выкл.DX3 2П В6A DC 800В 4м | СИЛОВОЕ ОБОРУДОВАНИЕ | Механизмы | Автоматические выключатели постоянного тока | шт | 46 | 1284 | 770.4
414429 | 414429 | Авт.вкл.DX3 2П В20A DC 800В 4м | СИЛОВОЕ ОБОРУДОВАНИЕ | Механизмы | Автоматические выключатели постоянного тока | шт | 14 | 1801.9575 | 1081.1745
414449 | 414449 | Авт.выкл.DX3 2П В20A DC 1000В | СИЛОВОЕ ОБОРУДОВАНИЕ | Механизмы | Автоматические выключатели постоянного тока | шт | 2 | 1968.041 | 1180.8246
417310 | 417310 | А/Защ.Двиг.MPX3 T32S 10A 50kA | СИЛОВОЕ ОБОРУДОВАНИЕ | Механизмы | Автоматы защиты электродвигателей MPX3 | шт | 345 | 1805.78 | 1083.468
417312 | 417312 | А/Защ.Двиг.MPX3 T32S 17A 20kA | СИЛОВОЕ ОБОРУДОВАНИЕ | Механизмы | Автоматы защиты электродвигателей MPX3 | шт | 104 | 1866.4 | 1119.84
417335 | 417335 | А/Защ.Двиг.MPX3 T32H 32A 50kA | СИЛОВОЕ ОБОРУДОВАНИЕ | Механизмы | Автоматы защиты электродвигателей MPX3 | шт | 88 | 2315.05 | 1389.03
417333 | 417333 | А/Защ.Двиг.MPX3 T32H 22A 50kA | СИЛОВОЕ ОБОРУДОВАНИЕ | Механизмы | Автоматы защиты электродвигателей MPX3 | шт | 42 | 2315.05 | 1389.03
417480 | 417480 | Кожух с красн.пов.руч.MPX3 32H | СИЛОВОЕ ОБОРУДОВАНИЕ | Аксессуары | Автоматы защиты электродвигателей MPX3 | шт | 240 | 380.211 | 228.1266
417331 | 417331 | А/Защ.Двиг.MPX3 T32H 13A 100kA | СИЛОВОЕ ОБОРУДОВАНИЕ | Механизмы | Автоматы защиты электродвигателей MPX3 | шт | 60 | 2315.05 | 1389.03
417304 | 417304 | А/Защ.Двиг.MPX3 T32S 1A 100kA | СИЛОВОЕ ОБОРУДОВАНИЕ | Механизмы | Автоматы защиты электродвигателей MPX3 | шт | 50 | 1805.78 | 1083.468
417311 | 417311 | А/Защ.Двиг.MPX3 T32S 13A 50kA | СИЛОВОЕ ОБОРУДОВАНИЕ | Механизмы | Автоматы защиты электродвигателей MPX3 | шт | 27 | 1866.4 | 1119.84
417315 | 417315 | А/Защ.Двиг.MPX3 T32S 32A 15kA | СИЛОВОЕ ОБОРУДОВАНИЕ | Механизмы | Автоматы защиты электродвигателей MPX3 | шт | 12 | 1866.4 | 1119.84
417361 | 417361 | А/Защ.Двиг.MPX3 T63H 13A 100kA | СИЛОВОЕ ОБОРУДОВАНИЕ | Механизмы | Автоматы защиты электродвигателей MPX3 | шт | 8 | 5304.01 | 3182.406
417300 | 417300 | А/Защ.Двиг.MPX3 T32S0,16A100kA | СИЛОВОЕ ОБОРУДОВАНИЕ | Механизмы | Автоматы защиты электродвигателей MPX3 | шт | 12 | 1805.78 | 1083.468
417334 | 417334 | А/Защ.Двиг.MPX3 T32H 26A 50kA | СИЛОВОЕ ОБОРУДОВАНИЕ | Механизмы | Автоматы защиты электродвигателей MPX3 | шт | 1 | 2315.05 | 1389.03
417465 | 417465 | Выносн.повор.руч.MPX3 100H | СИЛОВОЕ ОБОРУДОВАНИЕ | Аксессуары | Автоматы защиты электродвигателей MPX3 | шт | 19 | 1995.16 | 1197.096
417373 | 417373 | А/Защ.Двиг.MPX3 T100H32A 100kA | СИЛОВОЕ ОБОРУДОВАНИЕ | Механизмы | Автоматы защиты электродвигателей MPX3 | шт | 2 | 3957.98 | 2374.788
417302 | 417302 | А/Защ.Двиг.MPX3 T32S0,4A 100kA | СИЛОВОЕ ОБОРУДОВАНИЕ | Механизмы | Автоматы защиты электродвигателей MPX3 | шт | 1 | 1805.78 | 1083.468
417360 | 417360 | А/Защ.Двиг.MPX3 T63H 10A 100kA | СИЛОВОЕ ОБОРУДОВАНИЕ | Механизмы | Автоматы защиты электродвигателей MPX3 | шт | 2 | 3712.807 | 2227.6842
417448 | 417448 | Соед.адапт.MPX3 32S/CTX габ.2~ | СИЛОВОЕ ОБОРУДОВАНИЕ | Аксессуары | Автоматы защиты электродвигателей MPX3 | шт | 36 | 422.46 | 253.476
417452 | 417452 | Соед.адапт.MPX3 32S/CTX габ.3~ | СИЛОВОЕ ОБОРУДОВАНИЕ | Аксессуары | Автоматы защиты электродвигателей MPX3 | шт | 16 | 152.085 | 91.251
417322 | 417322 | А/Защ.Двиг.MPX3 T32H0,4A 100kA | СИЛОВОЕ ОБОРУДОВАНИЕ | Механизмы | Автоматы защиты электродвигателей MPX3 | шт | 3 | 1499.75 | 899.85
417348 | 417348 | А/Защ.Двиг.MPX3 T32MA 6A 100kA | СИЛОВОЕ ОБОРУДОВАНИЕ | Механизмы | Автоматы защиты электродвигателей MPX3 | шт | 1 | 2365.776 | 1419.4656
417363 | 417363 | А/Защ.Двиг.MPX3 T63H 22A 50kA | СИЛОВОЕ ОБОРУДОВАНИЕ | Механизмы | Автоматы защиты электродвигателей MPX3 | шт | 1 | 3712.807 | 2227.6842
417402 | 417402 | Сигн.конт.MPX3 бок.монт.2NC | СИЛОВОЕ ОБОРУДОВАНИЕ | Аксессуары | Автоматы защиты электродвигателей MPX3 | шт | 1 | 619.6 | 371.76
417342 | 417342 | А/Защ.Двиг.MPX3 T32MA0,4A100kA | СИЛОВОЕ ОБОРУДОВАНИЕ | Механизмы | Автоматы защиты электродвигателей MPX3 | шт | 1 | 2598.4 | 1559.04
417422 | 417422 | Расц.мин.напр. MPX3 ~230V | СИЛОВОЕ ОБОРУДОВАНИЕ | Аксессуары | Автоматы защиты электродвигателей MPX3 | шт | 3 | 1297.25 | 778.35
417352 | 417352 | А/Защ.Двиг.MPX3 T32MA 17A 50kA | СИЛОВОЕ ОБОРУДОВАНИЕ | Механизмы | Автоматы защиты электродвигателей MPX3 | шт | 1 | 2053.04 | 1231.824
417458 | 417458 | Соед.адапт.MPX3 100H/CTXгаб.5~ | СИЛОВОЕ ОБОРУДОВАНИЕ | Аксессуары | Автоматы защиты электродвигателей MPX3 | шт | 5 | 204.555 | 122.733
417441 | 417441 | Соед.адапт.MPX3 32S/CTX3MINI/= | СИЛОВОЕ ОБОРУДОВАНИЕ | Аксессуары | Автоматы защиты электродвигателей MPX3 | шт | 6 | 394.29 | 236.574
417401 | 417401 | Сигн.конт.MPX3 бок.монт.2NO | СИЛОВОЕ ОБОРУДОВАНИЕ | Аксессуары | Автоматы защиты электродвигателей MPX3 | шт | 1 | 1037.05 | 622.23
048949 | 048949 | LM Д/д полоточный 360гр накл | ИНФРАСТРУКТУРА КОММЕРЧЕСКИХ ЗДАНИЙ | Механизмы | Автономные датчики движения и присутствия (LEGRAND) | шт | 490 | 1785.4909 | 1071.2946
048807 | 048807 | Датчик ПИК потол. 45м2 | ИНФРАСТРУКТУРА КОММЕРЧЕСКИХ ЗДАНИЙ | Механизмы | Автономные датчики движения и присутствия (LEGRAND) | шт | 9 | 2175.1647 | 1305.0988
048941 | 048941 | LM Датчик PIR потолок 360гр | ИНФРАСТРУКТУРА КОММЕРЧЕСКИХ ЗДАНИЙ | Механизмы | Автономные датчики движения и присутствия (LEGRAND) | шт | 1 | 1432.2041 | 859.3224
7000601 | 7000601 | АД-063Про, 2Р, 16А, Idn-30mA, тип А | СИЛОВОЕ ОБОРУДОВАНИЕ | Механизмы | АД 063Про | шт | 3103 | 986 | 591.6
7000603 | 7000603 | АД-063Про, 2Р, 25А, Idn-30mA, тип А | СИЛОВОЕ ОБОРУДОВАНИЕ | Механизмы | АД 063Про | шт | 3153 | 1130 | 678
7000605 | 7000605 | АД-063Про, 2Р, 40А, Idn-30mA, тип А | СИЛОВОЕ ОБОРУДОВАНИЕ | Механизмы | АД 063Про | шт | 1579 | 988 | 592.8
7000641 | 7000641 | АД-063Про, 4P, 16А, Idn-30mA, тип А | СИЛОВОЕ ОБОРУДОВАНИЕ | Механизмы | АД 063Про | шт | 182 | 1610 | 966
7000616 | 7000616 | АД-063Про, 2Р, 50А, Idn-100mA, тип А | СИЛОВОЕ ОБОРУДОВАНИЕ | Механизмы | АД 063Про | шт | 526 | 1225 | 735
7000654 | 7000654 | АД-063Про, 4P, 32А, Idn-100mA, тип А | СИЛОВОЕ ОБОРУДОВАНИЕ | Механизмы | АД 063Про | шт | 154 | 1898 | 1138.8
7000604 | 7000604 | АД-063Про, 2Р, 32А, Idn-30mA, тип А | СИЛОВОЕ ОБОРУДОВАНИЕ | Механизмы | АД 063Про | шт | 715 | 847 | 508.2
7000600 | 7000600 | АД-063Про, 2Р, 10А, Idn-30mA, тип А | СИЛОВОЕ ОБОРУДОВАНИЕ | Механизмы | АД 063Про | шт | 572 | 1097 | 658.2
7000647 | 7000647 | АД-063Про, 4P, 63А, Idn-30mA, тип А | СИЛОВОЕ ОБОРУДОВАНИЕ | Механизмы | АД 063Про | шт | 32 | 1579 | 947.4
7000644 | 7000644 | АД-063Про, 4P, 32А, Idn-30mA, тип А | СИЛОВОЕ ОБОРУДОВАНИЕ | Механизмы | АД 063Про | шт | 30 | 1471 | 882.6
7000645 | 7000645 | АД-063Про, 4P, 40А, Idn-30mA, тип А | СИЛОВОЕ ОБОРУДОВАНИЕ | Механизмы | АД 063Про | шт | 238 | 1298 | 778.8
7000643 | 7000643 | АД-063Про, 4P, 25А, Idn-30mA, тип А | СИЛОВОЕ ОБОРУДОВАНИЕ | Механизмы | АД 063Про | шт | 110 | 1509 | 905.4
7000646 | 7000646 | АД-063Про, 4P, 50А, Idn-30mA, тип А | СИЛОВОЕ ОБОРУДОВАНИЕ | Механизмы | АД 063Про | шт | 46 | 1630 | 978
7000667 | 7000667 | АД-063Про, 4P, 63А, Idn-300mA, тип А | СИЛОВОЕ ОБОРУДОВАНИЕ | Механизмы | АД 063Про | шт | 40 | 1704 | 1022.4
7000651 | 7000651 | АД-063Про, 4P, 16А, Idn-100mA, тип А | СИЛОВОЕ ОБОРУДОВАНИЕ | Механизмы | АД 063Про | шт | 56 | 1898 | 1138.8
7000642 | 7000642 | АД-063Про, 4P, 20А, Idn-30mA, тип А | СИЛОВОЕ ОБОРУДОВАНИЕ | Механизмы | АД 063Про | шт | 61 | 1660 | 996
7000602 | 7000602 | АД-063Про, 2Р, 20А, Idn-30mA, тип А | СИЛОВОЕ ОБОРУДОВАНИЕ | Механизмы | АД 063Про | шт | 266 | 1097 | 658.2
7000606 | 7000606 | АД-063Про, 2Р, 50А, Idn-30mA, тип А | СИЛОВОЕ ОБОРУДОВАНИЕ | Механизмы | АД 063Про | шт | 182 | 934 | 560.4
7000627 | 7000627 | АД-063Про, 2Р, 63А, Idn-300mA, тип А | СИЛОВОЕ ОБОРУДОВАНИЕ | Механизмы | АД 063Про | шт | 89 | 633 | 379.8
7000607 | 7000607 | АД-063Про, 2Р, 63А, Idn-30mA, тип А | СИЛОВОЕ ОБОРУДОВАНИЕ | Механизмы | АД 063Про | шт | 114 | 967 | 580.2
7000664 | 7000664 | АД-063Про, 4P, 32А, Idn-300mA, тип А | СИЛОВОЕ ОБОРУДОВАНИЕ | Механизмы | АД 063Про | шт | 74 | 1859 | 1115.4
7000662 | 7000662 | АД-063Про, 4P, 20А, Idn-300mA, тип А | СИЛОВОЕ ОБОРУДОВАНИЕ | Механизмы | АД 063Про | шт | 54 | 1491 | 894.6
7000614 | 7000614 | АД-063Про, 2Р, 32А, Idn-100mA, тип А | СИЛОВОЕ ОБОРУДОВАНИЕ | Механизмы | АД 063Про | шт | 124 | 1175 | 705
7000640 | 7000640 | АД-063Про, 4P, 10А, Idn-30mA, тип А | СИЛОВОЕ ОБОРУДОВАНИЕ | Механизмы | АД 063Про | шт | 26 | 1735 | 1041
7000663 | 7000663 | АД-063Про, 4P, 25А, Idn-300mA, тип А | СИЛОВОЕ ОБОРУДОВАНИЕ | Механизмы | АД 063Про | шт | 31 | 1898 | 1138.8
7000610 | 7000610 | АД-063Про, 2Р, 10А, Idn-100mA, тип А | СИЛОВОЕ ОБОРУДОВАНИЕ | Механизмы | АД 063Про | шт | 56 | 1175 | 705
7000617 | 7000617 | АД-063Про, 2Р, 63А, Idn-100mA, тип А | СИЛОВОЕ ОБОРУДОВАНИЕ | Механизмы | АД 063Про | шт | 61 | 1175 | 705
7000615 | 7000615 | АД-063Про, 2Р, 40А, Idn-100mA, тип А | СИЛОВОЕ ОБОРУДОВАНИЕ | Механизмы | АД 063Про | шт | 64 | 1175 | 705
7000611 | 7000611 | АД-063Про, 2Р, 16А, Idn-100mA, тип А | СИЛОВОЕ ОБОРУДОВАНИЕ | Механизмы | АД 063Про | шт | 31 | 1175 | 705
7000661 | 7000661 | АД-063Про, 4P, 16А, Idn-300mA, тип А | СИЛОВОЕ ОБОРУДОВАНИЕ | Механизмы | АД 063Про | шт | 22 | 1898 | 1138.8
7000656 | 7000656 | АД-063Про, 4P, 50А, Idn-100mA, тип А | СИЛОВОЕ ОБОРУДОВАНИЕ | Механизмы | АД 063Про | шт | 25 | 1979 | 1187.4
7000626 | 7000626 | АД-063Про, 2Р, 50А, Idn-300mA, тип А | СИЛОВОЕ ОБОРУДОВАНИЕ | Механизмы | АД 063Про | шт | 45 | 1175 | 705
7000653 | 7000653 | АД-063Про, 4P, 25А, Idn-100mA, тип А | СИЛОВОЕ ОБОРУДОВАНИЕ | Механизмы | АД 063Про | шт | 29 | 1627 | 976.2
7000652 | 7000652 | АД-063Про, 4P, 20А, Idn-100mA, тип А | СИЛОВОЕ ОБОРУДОВАНИЕ | Механизмы | АД 063Про | шт | 26 | 1627 | 976.2
7000625 | 7000625 | АД-063Про, 2Р, 40А, Idn-300mA, тип А | СИЛОВОЕ ОБОРУДОВАНИЕ | Механизмы | АД 063Про | шт | 54 | 633 | 379.8
7000622 | 7000622 | АД-063Про, 2Р, 20А, Idn-300mA, тип А | СИЛОВОЕ ОБОРУДОВАНИЕ | Механизмы | АД 063Про | шт | 45 | 1175 | 705
7000620 | 7000620 | АД-063Про, 2Р, 10А, Idn-300mA, тип А | СИЛОВОЕ ОБОРУДОВАНИЕ | Механизмы | АД 063Про | шт | 24 | 1175 | 705
7000612 | 7000612 | АД-063Про, 2Р, 20А, Idn-100mA, тип А | СИЛОВОЕ ОБОРУДОВАНИЕ | Механизмы | АД 063Про | шт | 40 | 1175 | 705
7000666 | 7000666 | АД-063Про, 4P, 50А, Idn-300mA, тип А | СИЛОВОЕ ОБОРУДОВАНИЕ | Механизмы | АД 063Про | шт | 21 | 1898 | 1138.8
7000624 | 7000624 | АД-063Про, 2Р, 32А, Idn-300mA, тип А | СИЛОВОЕ ОБОРУДОВАНИЕ | Механизмы | АД 063Про | шт | 35 | 1175 | 705
7000623 | 7000623 | АД-063Про, 2Р, 25А, Idn-300mA, тип А | СИЛОВОЕ ОБОРУДОВАНИЕ | Механизмы | АД 063Про | шт | 33 | 1175 | 705
7000660 | 7000660 | АД-063Про, 4P, 10А, Idn-300mA, тип А | СИЛОВОЕ ОБОРУДОВАНИЕ | Механизмы | АД 063Про | шт | 2 | 1491 | 894.6
7000613 | 7000613 | АД-063Про, 2Р, 25А, Idn-100mA, тип А | СИЛОВОЕ ОБОРУДОВАНИЕ | Механизмы | АД 063Про | шт | 8 | 1175 | 705
7003118 | 7003118 | Комплект зажимов для присоединения 2 кабелей 180-240мм2 - комплект из трсх | СИЛОВОЕ ОБОРУДОВАНИЕ | Аксессуары | Аксессуары ВА50-39Про | шт | 115 | 6131 | 3678.6
7003112 | 7003112 | Ручка для снятия втычного ВА50-39Про | СИЛОВОЕ ОБОРУДОВАНИЕ | Аксессуары | Аксессуары ВА50-39Про | шт | 40 | 8885 | 5331
7003108 | 7003108 | Втычное/выдвижное основание для крепления на монтажной панели с задним присоединением плоскими зажимами | СИЛОВОЕ ОБОРУДОВАНИЕ | Аксессуары | Аксессуары ВА50-39Про | шт | 40 | 18428 | 11056.8
7003126 | 7003126 | Подв. часть выдв.ВА50-39Про | СИЛОВОЕ ОБОРУДОВАНИЕ | Аксессуары | Аксессуары ВА50-39Про | шт | 22 | 13976 | 8385.6
7003161 | 7003161 | Подвижная часть шасси для выдвижного ВА50-39Про, устанавливается на выключателе | СИЛОВОЕ ОБОРУДОВАНИЕ | Аксессуары | Аксессуары ВА50-39Про | шт | 11 | 28001 | 16800.6
7004314 | 7004314 | Уплотнитель двери IP40 для выдвижных ВА50-39Про и ВА50-43Про | СИЛОВОЕ ОБОРУДОВАНИЕ | Аксессуары | Аксессуары ВА50-39Про | шт | 36 | 6831 | 4098.6
7003111 | 7003111 | Ручка для снятия выдвижного ВА50-39Про | СИЛОВОЕ ОБОРУДОВАНИЕ | Аксессуары | Аксессуары ВА50-39Про | шт | 94 | 2518 | 1510.8
7004316 | 7004316 | Уплотнитель двери IP40 для стац. и втычных ВА50-39Про/ВА50-43Про с моторн. привод. или с поворот. рук./выдв. ВА50-39Про и ВА50-43Про с моторн. прив. | СИЛОВОЕ ОБОРУДОВАНИЕ | Аксессуары | Аксессуары ВА50-39Про | шт | 86 | 3205 | 1923
7003110 | 7003110 | Подвижная часть шасси для выдвижного ВА50-39Про, устанавливается на выключателе | СИЛОВОЕ ОБОРУДОВАНИЕ | Аксессуары | Аксессуары ВА50-39Про | шт | 26 | 13816 | 8289.6
7004315 | 7004315 | Уплотнитель двери IP40 для выдвижных ВА50-39Про и ВА50-43Про с поворотными рукоятками | СИЛОВОЕ ОБОРУДОВАНИЕ | Аксессуары | Аксессуары ВА50-39Про | шт | 51 | 3050 | 1830
7003119 | 7003119 | Комплект зажимов для присоединения 1 кабеля 180-240мм2 - комплект из трсх | СИЛОВОЕ ОБОРУДОВАНИЕ | Аксессуары | Аксессуары ВА50-39Про | шт | 37 | 2456 | 1473.6
7003123 | 7003123 | Комплект зажимов для заднего присоединения стационарного ВА50-39Про с плоскими зажимами | СИЛОВОЕ ОБОРУДОВАНИЕ | Аксессуары | Аксессуары ВА50-39Про | шт | 16 | 6297 | 3778.2
7003105 | 7003105 | Комплект тюльпановидных контактов | СИЛОВОЕ ОБОРУДОВАНИЕ | Аксессуары | Аксессуары ВА50-39Про | шт | 23 | 8390 | 5034
7003127 | 7003127 | Неподв. часть выдв.ВА50-39Про | СИЛОВОЕ ОБОРУДОВАНИЕ | Аксессуары | Аксессуары ВА50-39Про | шт | 12 | 6988 | 4192.8
7003169 | 7003169 | ВА50-39Про Стандартная рукоятка непосредственного крепления | СИЛОВОЕ ОБОРУДОВАНИЕ | Аксессуары | Аксессуары ВА50-39Про | шт | 9 | 3571 | 2142.6
7003165 | 7003165 | Устр. выдв. с зад. присоед. ВА50-39Про Стандарт | СИЛОВОЕ ОБОРУДОВАНИЕ | Аксессуары | Аксессуары ВА50-39Про | шт | 1 | 44789 | 26873.4
7003107 | 7003107 | Втычное/выдвижное основание для крепления на монтажной панели с задним присоединением на шпильках | СИЛОВОЕ ОБОРУДОВАНИЕ | Аксессуары | Аксессуары ВА50-39Про | шт | 4 | 18428 | 11056.8
7003163 | 7003163 | Устр. втыч. с зад. присоед. ВА50-39Про | СИЛОВОЕ ОБОРУДОВАНИЕ | Аксессуары | Аксессуары ВА50-39Про | шт | 1 | 21018 | 12610.8
7003113 | 7003113 | Поворотная рукоятка для ВА50-39Про | СИЛОВОЕ ОБОРУДОВАНИЕ | Аксессуары | Аксессуары ВА50-39Про | шт | 15 | 3373 | 2023.8
7003154 | 7003154 | Устройство втычное с задним присоединением плоскими зажимами для ВА50-39Про | СИЛОВОЕ ОБОРУДОВАНИЕ | Аксессуары | Аксессуары ВА50-39Про | шт | 5 | 36276 | 21765.6
7003155 | 7003155 | Устройство втычное с задним присоединением на шпильках для ВА50-39Про | СИЛОВОЕ ОБОРУДОВАНИЕ | Аксессуары | Аксессуары ВА50-39Про | шт | 3 | 38702 | 23221.2
7004128 | 7004128 | Набор из 2 крышек ВА50-39Про | СИЛОВОЕ ОБОРУДОВАНИЕ | Аксессуары | Аксессуары ВА50-39Про | шт | 44 | 2700 | 1620
7004317 | 7004317 | Независимый расцепитель ~/= 24B | СИЛОВОЕ ОБОРУДОВАНИЕ | Аксессуары | Аксессуары ВА50-39Про и ВА50-43Про | шт | 24 | 2640 | 1584
7004318 | 7004318 | Независимый расцепитель ~/= 48B | СИЛОВОЕ ОБОРУДОВАНИЕ | Аксессуары | Аксессуары ВА50-39Про и ВА50-43Про | шт | 27 | 2223 | 1333.8
7004319 | 7004319 | Независимый расцепитель ~/= 110 | СИЛОВОЕ ОБОРУДОВАНИЕ | Аксессуары | Аксессуары ВА50-39Про и ВА50-43Про | шт | 14 | 3530 | 2118
7004325 | 7004325 | Расцепитель минимального напряжения ~ 110B | СИЛОВОЕ ОБОРУДОВАНИЕ | Аксессуары | Аксессуары ВА50-39Про и ВА50-43Про | шт | 8 | 3812 | 2287.2
7004301 | 7004301 | Вспомогательный контакт ~/= 250В | СИЛОВОЕ ОБОРУДОВАНИЕ | Аксессуары | Аксессуары ВА50-39Про и ВА50-43Про | шт | 49 | 1966 | 1179.6
7004304 | 7004304 | Независимый расцепитель ~/= 48B | СИЛОВОЕ ОБОРУДОВАНИЕ | Аксессуары | Аксессуары ВА50-39Про и ВА50-43Про | шт | 23 | 3664 | 2198.4
7004302 | 7004302 | Вспомогательный контакт ~ 400В | СИЛОВОЕ ОБОРУДОВАНИЕ | Аксессуары | Аксессуары ВА50-39Про и ВА50-43Про | шт | 25 | 2534 | 1520.4
7004311 | 7004311 | Расцепитель минимального напряжения ~ 110B | СИЛОВОЕ ОБОРУДОВАНИЕ | Аксессуары | Аксессуары ВА50-39Про и ВА50-43Про | шт | 8 | 7538 | 4522.8
7004320 | 7004320 | Независимый расцепитель ~/= 220 | СИЛОВОЕ ОБОРУДОВАНИЕ | Аксессуары | Аксессуары ВА50-39Про и ВА50-43Про | шт | 5 | 3122 | 1873.2
7004324 | 7004324 | Расцепитель минимального напряжения = 48B | СИЛОВОЕ ОБОРУДОВАНИЕ | Аксессуары | Аксессуары ВА50-39Про и ВА50-43Про | шт | 3 | 3812 | 2287.2
7004310 | 7004310 | Расцепитель минимального напряжения = 48B | СИЛОВОЕ ОБОРУДОВАНИЕ | Аксессуары | Аксессуары ВА50-39Про и ВА50-43Про | шт | 4 | 7538 | 4522.8
7004303 | 7004303 | Независимый расцепитель ~/= 24B | СИЛОВОЕ ОБОРУДОВАНИЕ | Аксессуары | Аксессуары ВА50-39Про и ВА50-43Про | шт | 3 | 3664 | 2198.4
7004308 | 7004308 | Расцепитель минимального напряжения ~ 24B | СИЛОВОЕ ОБОРУДОВАНИЕ | Аксессуары | Аксессуары ВА50-39Про и ВА50-43Про | шт | 1 | 7538 | 4522.8
7004106 | 7004106 | Неподвижная часть шасси для выдвижного ВА50-43Про с задним присоединением, включая основание | СИЛОВОЕ ОБОРУДОВАНИЕ | Аксессуары | Аксессуары ВА50-43Про | шт | 49 | 38582 | 23149.2
7004120 | 7004120 | Комплект зажимов для заднего присоединения стационарного ВА50-43Про с плоскими зажимами | СИЛОВОЕ ОБОРУДОВАНИЕ | Аксессуары | Аксессуары ВА50-43Про | шт | 49 | 18599 | 11159.4
7004105 | 7004105 | Неподвижная часть шасси для выдвижного ВА50-43Про с передним присоединением, включая основание | СИЛОВОЕ ОБОРУДОВАНИЕ | Аксессуары | Аксессуары ВА50-43Про | шт | 13 | 37460 | 22476
7004156 | 7004156 | Подвижная часть шасси для выдвижного ВА50-43Про, устанавливается на выключателе | СИЛОВОЕ ОБОРУДОВАНИЕ | Аксессуары | Аксессуары ВА50-43Про | шт | 15 | 26749 | 16049.4
7004154 | 7004154 | Неподвижная часть шасси для выдвижного ВА50-43Про с передним присоединением | СИЛОВОЕ ОБОРУДОВАНИЕ | Аксессуары | Аксессуары ВА50-43Про | шт | 11 | 55558 | 33334.8
7004155 | 7004155 | Неподвижная часть шасси для выдвижного ВА50-43Про с задним присоединением | СИЛОВОЕ ОБОРУДОВАНИЕ | Аксессуары | Аксессуары ВА50-43Про | шт | 6 | 55558 | 33334.8
7004116 | 7004116 | Комплект зажимов для присоединения 4 кабелей - комплект из трёх | СИЛОВОЕ ОБОРУДОВАНИЕ | Аксессуары | Аксессуары ВА50-43Про | шт | 8 | 5916 | 3549.6
7004150 | 7004150 | Устройство выдвижное с передним присоединением для ВА50-43Про | СИЛОВОЕ ОБОРУДОВАНИЕ | Аксессуары | Аксессуары ВА50-43Про | шт | 4 | 57640 | 34584
7004157 | 7004157 | Устройство выдвижное с передним присоединением для ВА50-43Про | СИЛОВОЕ ОБОРУДОВАНИЕ | Аксессуары | Аксессуары ВА50-43Про | шт | 2 | 77634 | 46580.4
7004158 | 7004158 | Устройство выдвижное с задним присоединением для ВА50-43Про | СИЛОВОЕ ОБОРУДОВАНИЕ | Аксессуары | Аксессуары ВА50-43Про | шт | 3 | 77634 | 46580.4
7004119 | 7004119 | Длинные вывода для заднего присоединения | СИЛОВОЕ ОБОРУДОВАНИЕ | Аксессуары | Аксессуары ВА50-43Про | шт | 3 | 21521 | 12912.6
7004151 | 7004151 | Устройство выдвижное с задним присоединением для ВА50-43Про | СИЛОВОЕ ОБОРУДОВАНИЕ | Аксессуары | Аксессуары ВА50-43Про | шт | 1 | 73242 | 43945.2
7004124 | 7004124 | Уплотнитель двери IP40 для стационарных или выдвижных ВА50-43Про с моторными приводами | СИЛОВОЕ ОБОРУДОВАНИЕ | Аксессуары | Аксессуары ВА50-43Про | шт | 39 | 3732 | 2239.2
7004110 | 7004110 | Поворотная рукоятка для ВА50-43Про | СИЛОВОЕ ОБОРУДОВАНИЕ | Аксессуары | Аксессуары ВА50-43Про | шт | 5 | 9552 | 5731.2
7004103 | 7004103 | Моторный привод для взвода пружины ~110В | СИЛОВОЕ ОБОРУДОВАНИЕ | Аксессуары | Аксессуары ВА50-43Про | шт | 1 | 58742 | 35245.2
7004102 | 7004102 | Моторный привод для взвода пружины ~/= 48В | СИЛОВОЕ ОБОРУДОВАНИЕ | Аксессуары | Аксессуары ВА50-43Про | шт | 1 | 58742 | 35245.2
7004108 | 7004108 | Ручка для снятия выдвижного ВА50-43Про | СИЛОВОЕ ОБОРУДОВАНИЕ | Аксессуары | Аксессуары ВА50-43Про | шт | 28 | 1442 | 865.2
7004122 | 7004122 | Устройство для механической взаимоблокировки нескольких стационарных аппаратов ВА50-43Про | СИЛОВОЕ ОБОРУДОВАНИЕ | Аксессуары | Аксессуары ВА50-43Про | шт | 1 | 21760 | 13056
7004112 | 7004112 | Устройство для блокировки положения "отключено" для стационарных ВА50-43Про | СИЛОВОЕ ОБОРУДОВАНИЕ | Аксессуары | Аксессуары ВА50-43Про | шт | 2 | 2047 | 1228.2
7004117 | 7004117 | Длинные вывода для передного присоединения до 1000А | СИЛОВОЕ ОБОРУДОВАНИЕ | Аксессуары | Аксессуары ВА50-43Про | шт | 1 | 4384 | 2630.4
7000473 | 7000473 | Независимый расцепитель 24В | СИЛОВОЕ ОБОРУДОВАНИЕ | Аксессуары | Аксессуары для Кпро | шт | 405 | 991 | 594.6
7000472 | 7000472 | Контакт сигнализации | СИЛОВОЕ ОБОРУДОВАНИЕ | Аксессуары | Аксессуары для Кпро | шт | 1 | 572 | 343.2
037457 | 037457 | Шина гиб. 50х5мм 630А L=2000мм | СИЛОВОЕ ОБОРУДОВАНИЕ | Аксессуары | Аксессуары для распределительного оборудования | шт | 10 | 15030.7 | 9018.42
037393 | 037393 | Суппорт Наборных Шин | СИЛОВОЕ ОБОРУДОВАНИЕ | Аксессуары | Аксессуары для распределительного оборудования | шт | 40 | 4465.06 | 2679.036
405036 | 405036 | Вертикальная шина VX3 125 6R авто | СИЛОВОЕ ОБОРУДОВАНИЕ | Аксессуары | Аксессуары для распределительного оборудования | шт | 2 | 13032.3 | 7819.38
404914 | 404914 | ГРЕБЕНКА РАСПРЕДЕЛ. 2П 56МОД.16MM2 ВИЛКА | СИЛОВОЕ ОБОРУДОВАНИЕ | Механизмы | Аксессуары для распределительного оборудования | шт | 30 | 2261.85 | 1357.11
405035 | 405035 | Вертикальная шина VX3 125 5R авто | СИЛОВОЕ ОБОРУДОВАНИЕ | Аксессуары | Аксессуары для распределительного оборудования | шт | 4 | 11852.07 | 7111.242
037440 | 037440 | Шина медная перфорир. 50X5 мм | СИЛОВОЕ ОБОРУДОВАНИЕ | Аксессуары | Аксессуары для распределительного оборудования | шт | 4 | 9889.55 | 5933.73
037459 | 037459 | Шина медная перфорир. 75X5 мм | СИЛОВОЕ ОБОРУДОВАНИЕ | Аксессуары | Аксессуары для распределительного оборудования | шт | 4 | 15965.54 | 9579.324
037435 | 037435 | Viking Клeммн. 4П 250A | СИЛОВОЕ ОБОРУДОВАНИЕ | Аксессуары | Аксессуары для распределительного оборудования | шт | 9 | 5354.6 | 3212.76
037410 | 037410 | Шина медная гибкая 13х3мм2 | СИЛОВОЕ ОБОРУДОВАНИЕ | Аксессуары | Аксессуары для распределительного оборудования | шт | 11 | 4196.69 | 2518.014
004825 | 004825 | Клемм.унив.1х6-25+16х1.5-16мм2 | СИЛОВОЕ ОБОРУДОВАНИЕ | Аксессуары | Аксессуары для распределительного оборудования | шт | 47 | 318.36 | 191.016
004805 | 004805 | Кл.б/изол.1х6-25+14х1.5-16мм2 | СИЛОВОЕ ОБОРУДОВАНИЕ | Аксессуары | Аксессуары для распределительного оборудования | шт | 171 | 190.26 | 114.156
037430 | 037430 | Viking Клeммн. 4П 125A | СИЛОВОЕ ОБОРУДОВАНИЕ | Аксессуары | Аксессуары для распределительного оборудования | шт | 4 | 5880.67 | 3528.402
004838 | 004838 | Клемм.зел.2х6-25+33х1.5-16мм2 | СИЛОВОЕ ОБОРУДОВАНИЕ | Аксессуары | Аксессуары для распределительного оборудования | шт | 29 | 480.17 | 288.102
004845 | 004845 | Клемм.син.1х6-25+16х1.5-16мм2 | СИЛОВОЕ ОБОРУДОВАНИЕ | Аксессуары | Аксессуары для распределительного оборудования | шт | 2 | 293.9 | 176.34
004826 | 004826 | Клемм.унив.1х6-25+21х1.5-16мм2 | СИЛОВОЕ ОБОРУДОВАНИЕ | Аксессуары | Аксессуары для распределительного оборудования | шт | 23 | 405.49 | 243.294
004807 | 004807 | Кл.б/изол.1х6-25+24х1.5-16мм2 | СИЛОВОЕ ОБОРУДОВАНИЕ | Аксессуары | Аксессуары для распределительного оборудования | шт | 52 | 326.29 | 195.774
037443 | 037443 | Шина медная перфорир. 80X5 мм | СИЛОВОЕ ОБОРУДОВАНИЕ | Аксессуары | Аксессуары для распределительного оборудования | шт | 1 | 14765.33 | 8859.198
004803 | 004803 | Клем.б/изол.1х6-25+8х1.5-16мм2 | СИЛОВОЕ ОБОРУДОВАНИЕ | Аксессуары | Аксессуары для распределительного оборудования | шт | 107 | 113.98 | 68.388
037441 | 037441 | Шина медная перфорир. 63X5 мм | СИЛОВОЕ ОБОРУДОВАНИЕ | Аксессуары | Аксессуары для распределительного оборудования | шт | 1 | 12997.33 | 7798.398
037447 | 037447 | Делитель 125А | СИЛОВОЕ ОБОРУДОВАНИЕ | Аксессуары | Аксессуары для распределительного оборудования | шт | 1 | 961.7804 | 577.0682
004846 | 004846 | Клемм.син.1х6-25+21х1.5-16мм2 | СИЛОВОЕ ОБОРУДОВАНИЕ | Аксессуары | Аксессуары для распределительного оборудования | шт | 4 | 332.14 | 199.284
037432 | 037432 | Супп.д/4шин 15/18х4мм(2шт) | СИЛОВОЕ ОБОРУДОВАНИЕ | Аксессуары | Аксессуары для распределительного оборудования | шт | 25 | 73.828 | 44.2968
004830 | 004830 | Клеммник зеленый 4х1.5-16мм2 | СИЛОВОЕ ОБОРУДОВАНИЕ | Аксессуары | Аксессуары для распределительного оборудования | шт | 1 | 104.22 | 62.532
037436 | 037436 | VikingСуппорт д/4шин 25х4(2шт) | СИЛОВОЕ ОБОРУДОВАНИЕ | Аксессуары | Аксессуары для распределительного оборудования | шт | 4 | 1499.67 | 899.802
004868 | 004868 | Расп.клеммы 250A 4 по 35мм2 | СИЛОВОЕ ОБОРУДОВАНИЕ | Аксессуары | Аксессуары для распределительного оборудования | шт | 2 | 867.678 | 520.6068
037437 | 037437 | Viking Суп.д/1шины15/18/25х4мм | СИЛОВОЕ ОБОРУДОВАНИЕ | Аксессуары | Аксессуары для распределительного оборудования | шт | 10 | 353.99 | 212.394
004824 | 004824 | Клемм.унив.1х6-25+12х1.5-16мм2 | СИЛОВОЕ ОБОРУДОВАНИЕ | Аксессуары | Аксессуары для распределительного оборудования | шт | 3 | 271.98 | 163.188
404818 | 404818 | Основание для клеммн.колод. | СИЛОВОЕ ОБОРУДОВАНИЕ | Аксессуары | Аксессуары для распределительного оборудования | шт | 21 | 157.25 | 94.35
004822 | 004822 | Клеммник универсал.8х1.5-16мм2 | СИЛОВОЕ ОБОРУДОВАНИЕ | Аксессуары | Аксессуары для распределительного оборудования | шт | 4 | 157.41 | 94.446
004855 | 004855 | Клемм.черн.1х6-25+16х1.5-16мм2 | СИЛОВОЕ ОБОРУДОВАНИЕ | Аксессуары | Аксессуары для распределительного оборудования | шт | 18 | 230.44 | 138.264
037311 | 037311 | Изол.профиль д/мед.шин 1м | СИЛОВОЕ ОБОРУДОВАНИЕ | Аксессуары | Аксессуары для распределительного оборудования | шт | 1 | 1405.14 | 843.084
037405 | 037405 | Соедин.с 7-ю клем.на выв.200А | СИЛОВОЕ ОБОРУДОВАНИЕ | Аксессуары | Аксессуары для распределительного оборудования | шт | 4 | 68.582 | 41.1492
404814 | 404814 | Клемм.блок 3P+N 4х3P+13N | СИЛОВОЕ ОБОРУДОВАНИЕ | Аксессуары | Аксессуары для распределительного оборудования | шт | 3 | 164.5 | 98.7
037398 | 037398 | Суппорт д/1 шины 12х2/12х4 | СИЛОВОЕ ОБОРУДОВАНИЕ | Аксессуары | Аксессуары для распределительного оборудования | шт | 10 | 36.55 | 21.93
404821 | 404821 | Суппорт д.клемм, 50 отв | СИЛОВОЕ ОБОРУДОВАНИЕ | Аксессуары | Аксессуары для распределительного оборудования | шт | 3 | 98 | 58.8
004801 | 004801 | Клем.б/изол.1х6-25+4х1.5-16мм2 | СИЛОВОЕ ОБОРУДОВАНИЕ | Аксессуары | Аксессуары для распределительного оборудования | шт | 1 | 66.409 | 39.8454
446095 | 446095 | Лоток кабельный 200 41U LCS3 | СКС | Аксессуары | Аксессуары для серверных шкафов Legrand | шт | 48 | 3918.9972 | 2351.3983
446024 | 446024 | Панели бок.д/с.шк. 42U1000LCS3 | СКС | Аксессуары | Аксессуары для серверных шкафов Legrand | шт | 5 | 64597.4653 | 38758.4792
446025 | 446025 | Панели бок.д/с.шк. 42U1100LCS3 | СКС | Аксессуары | Аксессуары для серверных шкафов Legrand | шт | 4 | 70561.7449 | 42337.0469
446028 | 446028 | Панели бок.д/с.шк. 46U1100LCS3 | СКС | Аксессуары | Аксессуары для серверных шкафов Legrand | шт | 1 | 75687.2041 | 45412.3224
446075 | 446075 | Компл. крепл. к полу 25мм LCS3 | СКС | Аксессуары | Аксессуары для серверных шкафов Legrand | шт | 15 | 1563.5467 | 938.128
446096 | 446096 | Лоток кабельный 200 46U LCS3 | СКС | Аксессуары | Аксессуары для серверных шкафов Legrand | шт | 8 | 4672.5918 | 2803.5551
446048 | 446048 | Компл. д/внешн. монтажа LCS3 | СКС | Аксессуары | Аксессуары для серверных шкафов Legrand | шт | 15 | 837.6969 | 502.6182
446045 | 446045 | Щеточн. кабел.ввод верх. LCS3 | СКС | Аксессуары | Аксессуары для серверных шкафов Legrand | шт | 0 | 1116.335 | 669.801
406319 | 406319 | Рукоятка выносная черная | СИЛОВОЕ ОБОРУДОВАНИЕ | Аксессуары | Аксессуары к DX3 | шт | 46 | 5037.28 | 3022.368
406286 | 406286 | Модуль защиты от перенапряжения DX3 1м | СИЛОВОЕ ОБОРУДОВАНИЕ | Аксессуары | Аксессуары к DX3 | шт | 271 | 786.9 | 472.14
406258 | 406258 | Кон-кт перекл.всп.1/2м CA | СИЛОВОЕ ОБОРУДОВАНИЕ | Аксессуары | Аксессуары к DX3 | шт | 438 | 432.6 | 259.56
406304 | 406304 | Пломб.крышка винта с шагом 1м | СИЛОВОЕ ОБОРУДОВАНИЕ | Аксессуары | Аксессуары к DX3 | шт | 1534 | 53.65 | 32.19
406291 | 406291 | Блок дистанц.упр~230в 1м | СИЛОВОЕ ОБОРУДОВАНИЕ | Аксессуары | Аксессуары к DX3 | шт | 15 | 7630.27 | 4578.162
406266 | 406266 | Кон-кт пер.ав+всп.1мCA+SD | СИЛОВОЕ ОБОРУДОВАНИЕ | Аксессуары | Аксессуары к DX3 | шт | 126 | 939.8 | 563.88
406260 | 406260 | Кон-кт перекл.авар.1/2мSD | СИЛОВОЕ ОБОРУДОВАНИЕ | Аксессуары | Аксессуары к DX3 | шт | 1 | 536.51 | 321.906
406289 | 406289 | Автомат повт.включ.с фкц. ТЕСТ | СИЛОВОЕ ОБОРУДОВАНИЕ | Аксессуары | Аксессуары к DX3 | шт | 3 | 5099.9 | 3059.94
406305 | 406305 | Изол.межпол.перег.на 1м до 63А | СИЛОВОЕ ОБОРУДОВАНИЕ | Аксессуары | Аксессуары к DX3 | шт | 7 | 275.91 | 165.546
446097 | 446097 | Модуль трехвентиляторный | СКС | Аксессуары | Аксессуары к шкафам VDI (СКС) Legrand | шт | 88 | 21839.7677 | 13103.8606
446098 | 446098 | Термостат | СКС | Аксессуары | Аксессуары к шкафам VDI (СКС) Legrand | шт | 194 | 6528.79 | 3917.274
046522 | 046522 | Каб.орган.с пласт.кольц. 1U | СКС | Аксессуары | Аксессуары к шкафам VDI (СКС) Legrand | шт | 165 | 3156.3499 | 1893.8099
446057 | 446057 | Кольцо кабельное пластиковое (10 шт.) | СКС | Аксессуары | Аксессуары к шкафам VDI (СКС) Legrand | шт | 88 | 6210.7603 | 3726.4562
046490 | 046490 | Полка с 4 вентиляторами 800мм | СКС | Аксессуары | Аксессуары к шкафам VDI (СКС) Legrand | шт | 27 | 16423.4251 | 9854.055
446052 | 446052 | М.пр.каб.напр бол.ем. 41U LCS3 | СКС | Аксессуары | Аксессуары к шкафам VDI (СКС) Legrand | шт | 29 | 13998.1968 | 8398.9181
046523 | 046523 | Каб.орган.с пласт.кольц. 2U | СКС | Аксессуары | Аксессуары к шкафам VDI (СКС) Legrand | шт | 78 | 4282.1895 | 2569.3137
046539 | 046539 | Загл.метал. 2U | СКС | Аксессуары | Аксессуары к шкафам VDI (СКС) Legrand | шт | 114 | 2511.252 | 1506.7512
046540 | 046540 | Загл.метал. 3U | СКС | Аксессуары | Аксессуары к шкафам VDI (СКС) Legrand | шт | 97 | 2876.1365 | 1725.6819
034848 | 034848 | XL VDIТермостат 12-250В,10А | СКС | Аксессуары | Аксессуары к шкафам VDI (СКС) Legrand | шт | 59 | 4287.3468 | 2572.4081
446190 | 446190 | Щеточн. кабел.ввод д/наст. шк. | СКС | Аксессуары | Аксессуары к шкафам VDI (СКС) Legrand | шт | 30 | 3483.173 | 2089.9038
036454 | 036454 | Креп 50гаек,шайб,болт. М6, 9,5 | СКС | Аксессуары | Аксессуары к шкафам VDI (СКС) Legrand | шт | 77 | 2418.1349 | 1450.881
446053 | 446053 | М.пр.каб.напр бол.ем. 46U LCS3 | СКС | Аксессуары | Аксессуары к шкафам VDI (СКС) Legrand | шт | 11 | 14623.5283 | 8774.117
046538 | 046538 | Загл.метал. 1U | СКС | Аксессуары | Аксессуары к шкафам VDI (СКС) Legrand | шт | 79 | 2085.2252 | 1251.1351
046480 | 046480 | 2Верт.орг. 42U 800мм щет | СКС | Аксессуары | Аксессуары к шкафам VDI (СКС) Legrand | шт | 5 | 30746.4637 | 18447.8782
033135 | 033135 | Каб.орг.сетч.1560х100х150мм | СКС | Аксессуары | Аксессуары к шкафам VDI (СКС) Legrand | шт | 8 | 19541.9611 | 11725.1767
046489 | 046489 | Полка с 2 вентиляторами 600мм | СКС | Аксессуары | Аксессуары к шкафам VDI (СКС) Legrand | шт | 6 | 12280.7239 | 7368.4343
446215 | 446215 | Полка 19" до 100кг | СКС | Аксессуары | Аксессуары к шкафам VDI (СКС) Legrand | шт | 6 | 10718.3878 | 6431.0327
046508 | 046508 | Полка выдвижн. 1U 600мм | СКС | Аксессуары | Аксессуары к шкафам VDI (СКС) Legrand | шт | 5 | 15429.2241 | 9257.5344
046547 | 046547 | Задняя крышка для 46546 | СКС | Аксессуары | Аксессуары к шкафам VDI (СКС) Legrand | шт | 9 | 3365.2093 | 2019.1256
446050 | 446050 | Монт.проф. с каб.напр 41U LCS3 | СКС | Аксессуары | Аксессуары к шкафам VDI (СКС) Legrand | шт | 3 | 9086.898 | 5452.1388
046531 | 046531 | Щет.ввод метал. 2U | СКС | Аксессуары | Аксессуары к шкафам VDI (СКС) Legrand | шт | 5 | 3371.6482 | 2022.9889
446211 | 446211 | Панель каб.ввода 19" 2U | СКС | Аксессуары | Аксессуары к шкафам VDI (СКС) Legrand | шт | 9 | 1562.4989 | 937.4993
046505 | 046505 | Полка фикс. кр. 4 т. 1U 600мм | СКС | Аксессуары | Аксессуары к шкафам VDI (СКС) Legrand | шт | 1 | 10151.9673 | 6091.1804
046260 | 046260 | Вентилятор с кабелем 2,5м 230В | СКС | Аксессуары | Аксессуары к шкафам VDI (СКС) Legrand | шт | 2 | 4707.1245 | 2824.2747
446198 | 446198 | Профили 19" наст.шк. 15U (2шт) | СКС | Аксессуары | Аксессуары к шкафам VDI (СКС) Legrand | шт | 1 | 4507.57 | 2704.542
510203 | 510203 | Соединительная коробка | КАБЕЛЕНЕСУЩИЕ СИСТЕМЫ, РЕШЕНИЯ ДЛЯ ОФИСОВ И РАБОЧИХ МЕСТ | Аксессуары | Аксессуары ЭУИ для кабельных каналов | шт | 50 | 468.37 | 281.022
310982 | 310982 | Батарейный шкаф для Keor HPE, Keor T Evo | ИБП | Аксессуары | Батарейные шкафы | шт | 3 | 636198.79 | 381719.274
310624 | 310624 | BAT CAB1400X900X2080 | ИБП | Аксессуары | Батарейные шкафы | шт | 4 | 156808.0425 | 94084.8255
310942 | 310942 | Батарейный шкаф для Archimod HE | ИБП | Аксессуары | Батарейные шкафы | шт | 4 | 318419.0561 | 191051.4337
310968 | 310968 | Батарейный шкаф для Archimod HE/Trimod HE | ИБП | Аксессуары | Батарейные шкафы | шт | 1 | 550403.4694 | 330242.0816
310967 | 310967 | Бат.шкаф для Keor HP/MOD 105 | ИБП | Аксессуары | Батарейные шкафы | шт | 1 | 473713.5102 | 284228.1061
310774A | 310774A | Комп.кабелей и набор перемычек | ИБП | Аксессуары | Батарейные шкафы | шт | 3 | 146821.7075 | 88093.0245
310944 | 310944 | Батарейный шкаф для Keor HPE, Keor T Evo | ИБП | Аксессуары | Батарейные шкафы | шт | 1 | 402801.8163 | 241681.0898
310811A | 310811A | Комп.кабелей и набор перемычек | ИБП | Аксессуары | Батарейные шкафы | шт | 2 | 183293.3469 | 109976.0082
310965 | 310965 | Бат.шкаф для Keor HP/MOD 70/93 | ИБП | Аксессуары | Батарейные шкафы | шт | 1 | 330483.1633 | 198289.898
310656 | 310656 | Батарейный шкаф для Trimod HE | ИБП | Аксессуары | Батарейные шкафы | шт | 1 | 291864.9592 | 175118.9755
310810A | 310810A | Комп.кабелей и набор перемычек | ИБП | Аксессуары | Батарейные шкафы | шт | 2 | 127233.8878 | 76340.3327
981176 | 981176 | Предохранитель | ИБП | Аксессуары | Батарейные шкафы | шт | 24 | 4080.845 | 2448.507
310751A | 310751A | Комп.кабелей и набор перемычек | ИБП | Аксессуары | Батарейные шкафы | шт | 2 | 78210.5714 | 46926.3429
310737A | 310737A | Комп.кабелей и набор перемычек | ИБП | Аксессуары | Батарейные шкафы | шт | 2 | 67810.4898 | 40686.2939
981171 | 981171 | Держатель предохранителей | ИБП | Аксессуары | Батарейные шкафы | шт | 2 | 32670.265 | 19602.159
310758A | 310758A | Комп.кабелей и набор перемычек | ИБП | Аксессуары | Батарейные шкафы | шт | 1 | 131249.3673 | 78749.6204
310757A | 310757A | Комп.кабелей и набор перемычек | ИБП | Аксессуары | Батарейные шкафы | шт | 1 | 127233.898 | 76340.3388
310756A | 310756A | Комп.кабелей и набор перемычек | ИБП | Аксессуары | Батарейные шкафы | шт | 1 | 87978.5714 | 52787.1429
310735A | 310735A | Комп.кабелей и набор перемычек | ИБП | Аксессуары | Батарейные шкафы | шт | 2 | 41447.2143 | 24868.3286
310719A | 310719A | Комп.кабелей и набор перемычек | ИБП | Аксессуары | Батарейные шкафы | шт | 2 | 40574.1633 | 24344.498
310768A | 310768A | Комп.кабелей и набор перемычек | ИБП | Аксессуары | Батарейные шкафы | шт | 1 | 79141.0816 | 47484.649
310718A | 310718A | Комп.кабелей и набор перемычек | ИБП | Аксессуары | Батарейные шкафы | шт | 3 | 25941.2313 | 15564.7388
310738A | 310738A | Комп.кабелей и набор перемычек | ИБП | Аксессуары | Батарейные шкафы | шт | 1 | 62309.4286 | 37385.6571
981175 | 981175 | Предохранитель NH2 AR 315 A | ИБП | Аксессуары | Батарейные шкафы | шт | 4 | 14464.04 | 8678.424
981173 | 981173 | Предохранитель | ИБП | Аксессуары | Батарейные шкафы | шт | 10 | 2515.59 | 1509.354
981172 | 981172 | Предохранитель | ИБП | Аксессуары | Батарейные шкафы | шт | 10 | 2352.541 | 1411.5246
981168 | 981168 | Держатель предохранителей | ИБП | Аксессуары | Батарейные шкафы | шт | 3 | 7653.4033 | 4592.042
981174 | 981174 | Предохранитель | ИБП | Аксессуары | Батарейные шкафы | шт | 6 | 2761.5017 | 1656.901
981170 | 981170 | Держатель предохр. 3P 400A NH2 | ИБП | Аксессуары | Батарейные шкафы | шт | 1 | 17530.18 | 10518.108
146693 | 146693 | Набор батарей | ИНДУСТРИАЛЬНОЕ ОБОРУДОВАНИЕ | Механизмы | Блоки питания для программируемых устройств | шт | 8 | 32195.45 | 19317.27
146622 | 146622 | 1-ф. Имп.Ист.пит.24В 75Вт 3,2A | ИНДУСТРИАЛЬНОЕ ОБОРУДОВАНИЕ | Механизмы | Блоки питания для программируемых устройств | шт | 20 | 5211.59 | 3126.954
146614 | 146614 | 1-ф. Имп.Ист.пит.12В 120Вт 10A | ИНДУСТРИАЛЬНОЕ ОБОРУДОВАНИЕ | Механизмы | Блоки питания для программируемых устройств | шт | 13 | 3643.9875 | 2186.3925
146603 | 146603 | 1-ф. имп.Ист.пит.12В60Вт 5A | ИНДУСТРИАЛЬНОЕ ОБОРУДОВАНИЕ | Механизмы | Блоки питания для программируемых устройств | шт | 15 | 3251.86 | 1951.116
146663 | 146663 | 1/2-ф.Имп.Ист.пит.24В 120Вт5A | ИНДУСТРИАЛЬНОЕ ОБОРУДОВАНИЕ | Механизмы | Блоки питания для программируемых устройств | шт | 2 | 9152.58 | 5491.548
146639 | 146639 | 3-ф. Имп.Ист.пит.48В 960Вт 20A | ИНДУСТРИАЛЬНОЕ ОБОРУДОВАНИЕ | Механизмы | Блоки питания для программируемых устройств | шт | 1 | 15313.728 | 9188.2368
047021 | 047021 | Источник питания DC24В 24 Вт | ИНДУСТРИАЛЬНОЕ ОБОРУДОВАНИЕ | Механизмы | Блоки питания для программируемых устройств | шт | 2 | 8979.92 | 5387.952
146643 | 146643 | 1-ф. Имп.Ист.пит.48В 240Вт 5A | ИНДУСТРИАЛЬНОЕ ОБОРУДОВАНИЕ | Механизмы | Блоки питания для программируемых устройств | шт | 1 | 5016.27 | 3009.762
047044 | 047044 | Блок питания стаб 48В 480В 10A | ИНДУСТРИАЛЬНОЕ ОБОРУДОВАНИЕ | Механизмы | Блоки питания для программируемых устройств | шт | 1 | 6799.968 | 4079.9808
146606 | 146606 | 1-ф. имп.Ист.пит.24В40Вт 1,7A | ИНДУСТРИАЛЬНОЕ ОБОРУДОВАНИЕ | Механизмы | Блоки питания для программируемых устройств | шт | 2 | 3014.97 | 1808.982
146654 | 146654 | 1/2-ф.Имп.Ист.пит.12В 120Вт10A | ИНДУСТРИАЛЬНОЕ ОБОРУДОВАНИЕ | Механизмы | Блоки питания для программируемых устройств | шт | 1 | 4774.748 | 2864.8488
146613 | 146613 | 1-ф. Имп.Ист.пит.12В 75Вт 6,3A | ИНДУСТРИАЛЬНОЕ ОБОРУДОВАНИЕ | Механизмы | Блоки питания для программируемых устройств | шт | 2 | 2925.5875 | 1755.3525
146607 | 146607 | 1-ф. имп.Ист.пит.24В60Вт 2,5A | ИНДУСТРИАЛЬНОЕ ОБОРУДОВАНИЕ | Механизмы | Блоки питания для программируемых устройств | шт | 1 | 3122.66 | 1873.596
146601 | 146601 | 1-ф. имп.Ист.пит.12В20Вт 1,6A | ИНДУСТРИАЛЬНОЕ ОБОРУДОВАНИЕ | Механизмы | Блоки питания для программируемых устройств | шт | 3 | 2573.49 | 1544.094
146605 | 146605 | 1-ф. имп.Ист.пит.24В24Вт 1A | ИНДУСТРИАЛЬНОЕ ОБОРУДОВАНИЕ | Механизмы | Блоки питания для программируемых устройств | шт | 3 | 1916.66 | 1149.996
646852 | 646852 | PDU OU 24x2К+З нем.ст.+авт | СКС | Механизмы | Блоки распределения Legrand (PDU) | шт | 22 | 14315.4659 | 8589.2795
646870 | 646870 | PDU OU 18xС13 и 6xC19 3 фазы | СКС | Механизмы | Блоки распределения Legrand (PDU) | шт | 2 | 24670.2092 | 14802.1255
646861 | 646861 | PDU OU 20xС13 и 4xC19+авт+шнур | СКС | Механизмы | Блоки распределения Legrand (PDU) | шт | 4 | 20569.9422 | 12341.9653
646815 | 646815 | 12хC1З PDU 19" | СКС | Механизмы | Блоки распределения Legrand (PDU) | шт | 15 | 4147.7712 | 2488.6627
646853 | 646853 | PDU OU 24x2К+Знем.ст.+авт+шнур | СКС | Механизмы | Блоки распределения Legrand (PDU) | шт | 4 | 17432.8571 | 10459.7143
646806 | 646806 | 6х2К+З нем.ст. PDU 19" | СКС | Механизмы | Блоки распределения Legrand (PDU) | шт | 14 | 2357.75 | 1414.65
646821 | 646821 | 9х2К+З нем.ст. +инд. PDU 19" | СКС | Механизмы | Блоки распределения Legrand (PDU) | шт | 9 | 2623.682 | 1574.2092
646895 | 646895 | 6 крышек д/блок. C19 + ключ | СКС | Аксессуары | Блоки распределения Legrand (PDU) | шт | 30 | 238.5116 | 143.1069
646890 | 646890 | 6 крышек д/блок. фр.ст. + ключ | СКС | Аксессуары | Блоки распределения Legrand (PDU) | шт | 10 | 584.2122 | 350.5273
646843 | 646843 | 6хC1З +амп. PDU 19" | СКС | Механизмы | Блоки распределения Legrand (PDU) | шт | 1 | 3669.1429 | 2201.4857
646894 | 646894 | 6 крышек д/блок. C13 + ключ | СКС | Аксессуары | Блоки распределения Legrand (PDU) | шт | 5 | 239.0163 | 143.4098
7000106 | 7000106 | ВА47-063Про, 1P, 16A, Icu-4,5kA, х-ка С | СИЛОВОЕ ОБОРУДОВАНИЕ | Механизмы | ВА47-063Про | шт | 114514 | 138 | 82.8
7000105 | 7000105 | ВА47-063Про, 1P, 10A, Icu-4,5kA, х-ка С | СИЛОВОЕ ОБОРУДОВАНИЕ | Механизмы | ВА47-063Про | шт | 44414 | 158 | 94.8
7000148 | 7000148 | ВА47-063Про, 3P, 25A, Icu-4,5kA, х-ка С | СИЛОВОЕ ОБОРУДОВАНИЕ | Механизмы | ВА47-063Про | шт | 7334 | 453 | 271.8
7000109 | 7000109 | ВА47-063Про, 1P, 32A, Icu-4,5kA, х-ка С | СИЛОВОЕ ОБОРУДОВАНИЕ | Механизмы | ВА47-063Про | шт | 13726 | 165 | 99
7000104 | 7000104 | ВА47-063Про, 1P, 6A, Icu-4,5kA, х-ка С | СИЛОВОЕ ОБОРУДОВАНИЕ | Механизмы | ВА47-063Про | шт | 12540 | 170 | 102
7000149 | 7000149 | ВА47-063Про, 3P, 32A, Icu-4,5kA, х-ка С | СИЛОВОЕ ОБОРУДОВАНИЕ | Механизмы | ВА47-063Про | шт | 3165 | 489 | 293.4
7000150 | 7000150 | ВА47-063Про, 3P, 40A, Icu-4,5kA, х-ка С | СИЛОВОЕ ОБОРУДОВАНИЕ | Механизмы | ВА47-063Про | шт | 2752 | 503 | 301.8
7000108 | 7000108 | ВА47-063Про, 1P, 25A, Icu-4,5kA, х-ка С | СИЛОВОЕ ОБОРУДОВАНИЕ | Механизмы | ВА47-063Про | шт | 26847 | 130 | 78
7000146 | 7000146 | ВА47-063Про, 3P, 16A, Icu-4,5kA, х-ка С | СИЛОВОЕ ОБОРУДОВАНИЕ | Механизмы | ВА47-063Про | шт | 2566 | 503 | 301.8
7000152 | 7000152 | ВА47-063Про, 3P, 63A, Icu-4,5kA, х-ка С | СИЛОВОЕ ОБОРУДОВАНИЕ | Механизмы | ВА47-063Про | шт | 1895 | 626 | 375.6
7000107 | 7000107 | ВА47-063Про, 1P, 20A, Icu-4,5kA, х-ка С | СИЛОВОЕ ОБОРУДОВАНИЕ | Механизмы | ВА47-063Про | шт | 9736 | 154 | 92.4
7000151 | 7000151 | ВА47-063Про, 3P, 50A, Icu-4,5kA, х-ка С | СИЛОВОЕ ОБОРУДОВАНИЕ | Механизмы | ВА47-063Про | шт | 1322 | 626 | 375.6
7000147 | 7000147 | ВА47-063Про, 3P, 20A, Icu-4,5kA, х-ка С | СИЛОВОЕ ОБОРУДОВАНИЕ | Механизмы | ВА47-063Про | шт | 1624 | 503 | 301.8
7000131 | 7000131 | ВА47-063Про, 2P, 50A, Icu-4,5kA, х-ка С | СИЛОВОЕ ОБОРУДОВАНИЕ | Механизмы | ВА47-063Про | шт | 1868 | 359 | 215.4
7000130 | 7000130 | ВА47-063Про, 2P, 40A, Icu-4,5kA, х-ка С | СИЛОВОЕ ОБОРУДОВАНИЕ | Механизмы | ВА47-063Про | шт | 6129 | 315 | 189
7000006 | 7000006 | ВА47-063Про, 1P, 16A, Icu-4,5kA, х-ка В | СИЛОВОЕ ОБОРУДОВАНИЕ | Механизмы | ВА47-063Про | шт | 4427 | 167 | 100.2
7000110 | 7000110 | ВА47-063Про, 1P, 40A, Icu-4,5kA, х-ка С | СИЛОВОЕ ОБОРУДОВАНИЕ | Механизмы | ВА47-063Про | шт | 11790 | 158 | 94.8
7000128 | 7000128 | ВА47-063Про, 2P, 25A, Icu-4,5kA, х-ка С | СИЛОВОЕ ОБОРУДОВАНИЕ | Механизмы | ВА47-063Про | шт | 4718 | 306 | 183.6
7000124 | 7000124 | ВА47-063Про, 2P, 6A, Icu-4,5kA, х-ка С | СИЛОВОЕ ОБОРУДОВАНИЕ | Механизмы | ВА47-063Про | шт | 1109 | 364 | 218.4
7000144 | 7000144 | ВА47-063Про, 3P, 6A, Icu-4,5kA, х-ка С | СИЛОВОЕ ОБОРУДОВАНИЕ | Механизмы | ВА47-063Про | шт | 708 | 539 | 323.4
7000129 | 7000129 | ВА47-063Про, 2P, 32A, Icu-4,5kA, х-ка С | СИЛОВОЕ ОБОРУДОВАНИЕ | Механизмы | ВА47-063Про | шт | 3566 | 315 | 189
7000126 | 7000126 | ВА47-063Про, 2P, 16A, Icu-4,5kA, х-ка С | СИЛОВОЕ ОБОРУДОВАНИЕ | Механизмы | ВА47-063Про | шт | 3549 | 306 | 183.6
7000102 | 7000102 | ВА47-063Про, 1P, 3A, Icu-4,5kA, х-ка С | СИЛОВОЕ ОБОРУДОВАНИЕ | Механизмы | ВА47-063Про | шт | 3506 | 182 | 109.2
7000005 | 7000005 | ВА47-063Про, 1P, 10A, Icu-4,5kA, х-ка В | СИЛОВОЕ ОБОРУДОВАНИЕ | Механизмы | ВА47-063Про | шт | 2000 | 174 | 104.4
7000145 | 7000145 | ВА47-063Про, 3P, 10A, Icu-4,5kA, х-ка С | СИЛОВОЕ ОБОРУДОВАНИЕ | Механизмы | ВА47-063Про | шт | 651 | 539 | 323.4
7000111 | 7000111 | ВА47-063Про, 1P, 50A, Icu-4,5kA, х-ка С | СИЛОВОЕ ОБОРУДОВАНИЕ | Механизмы | ВА47-063Про | шт | 3006 | 182 | 109.2
7000125 | 7000125 | ВА47-063Про, 2P, 10A, Icu-4,5kA, х-ка С | СИЛОВОЕ ОБОРУДОВАНИЕ | Механизмы | ВА47-063Про | шт | 868 | 353 | 211.8
7000132 | 7000132 | ВА47-063Про, 2P, 63A, Icu-4,5kA, х-ка С | СИЛОВОЕ ОБОРУДОВАНИЕ | Механизмы | ВА47-063Про | шт | 1016 | 359 | 215.4
7000171 | 7000171 | ВА47-063Про, 4P, 50A, Icu-4,5kA, х-ка С | СИЛОВОЕ ОБОРУДОВАНИЕ | Механизмы | ВА47-063Про | шт | 198 | 934 | 560.4
7000168 | 7000168 | ВА47-063Про, 4P, 25A, Icu-4,5kA, х-ка С | СИЛОВОЕ ОБОРУДОВАНИЕ | Механизмы | ВА47-063Про | шт | 396 | 822 | 493.2
7000112 | 7000112 | ВА47-063Про, 1P, 63A, Icu-4,5kA, х-ка С | СИЛОВОЕ ОБОРУДОВАНИЕ | Механизмы | ВА47-063Про | шт | 1093 | 182 | 109.2
7000127 | 7000127 | ВА47-063Про, 2P, 20A, Icu-4,5kA, х-ка С | СИЛОВОЕ ОБОРУДОВАНИЕ | Механизмы | ВА47-063Про | шт | 586 | 306 | 183.6
7000169 | 7000169 | ВА47-063Про, 4P, 32A, Icu-4,5kA, х-ка С | СИЛОВОЕ ОБОРУДОВАНИЕ | Механизмы | ВА47-063Про | шт | 179 | 934 | 560.4
7000052 | 7000052 | ВА47-063Про, 3P, 63A, Icu-4,5kA, х-ка В | СИЛОВОЕ ОБОРУДОВАНИЕ | Механизмы | ВА47-063Про | шт | 260 | 633 | 379.8
7000170 | 7000170 | ВА47-063Про, 4P, 40A, Icu-4,5kA, х-ка С | СИЛОВОЕ ОБОРУДОВАНИЕ | Механизмы | ВА47-063Про | шт | 137 | 934 | 560.4
7000049 | 7000049 | ВА47-063Про, 3P, 32A, Icu-4,5kA, х-ка В | СИЛОВОЕ ОБОРУДОВАНИЕ | Механизмы | ВА47-063Про | шт | 147 | 526 | 315.6
7000008 | 7000008 | ВА47-063Про, 1P, 25A, Icu-4,5kA, х-ка В | СИЛОВОЕ ОБОРУДОВАНИЕ | Механизмы | ВА47-063Про | шт | 385 | 182 | 109.2
7000043 | 7000043 | ВА47-063Про, 3P, 4A, Icu-4,5kA, х-ка В | СИЛОВОЕ ОБОРУДОВАНИЕ | Механизмы | ВА47-063Про | шт | 304 | 608 | 364.8
7000172 | 7000172 | ВА47-063Про, 4P, 63A, Icu-4,5kA, х-ка С | СИЛОВОЕ ОБОРУДОВАНИЕ | Механизмы | ВА47-063Про | шт | 134 | 934 | 560.4
7000007 | 7000007 | ВА47-063Про, 1P, 20A, Icu-4,5kA, х-ка В | СИЛОВОЕ ОБОРУДОВАНИЕ | Механизмы | ВА47-063Про | шт | 231 | 190 | 114
7000010 | 7000010 | ВА47-063Про, 1P, 40A, Icu-4,5kA, х-ка В | СИЛОВОЕ ОБОРУДОВАНИЕ | Механизмы | ВА47-063Про | шт | 227 | 182 | 109.2
7000030 | 7000030 | ВА47-063Про, 2P, 40A, Icu-4,5kA, х-ка В | СИЛОВОЕ ОБОРУДОВАНИЕ | Механизмы | ВА47-063Про | шт | 180 | 375 | 225
7000046 | 7000046 | ВА47-063Про, 3P, 16A, Icu-4,5kA, х-ка В | СИЛОВОЕ ОБОРУДОВАНИЕ | Механизмы | ВА47-063Про | шт | 99 | 509 | 305.4
7000072 | 7000072 | ВА47-063Про, 4P, 63A, Icu-4,5kA, х-ка В | СИЛОВОЕ ОБОРУДОВАНИЕ | Механизмы | ВА47-063Про | шт | 156 | 546 | 327.6
7000066 | 7000066 | ВА47-063Про, 4P, 16A, Icu-4,5kA, х-ка В | СИЛОВОЕ ОБОРУДОВАНИЕ | Механизмы | ВА47-063Про | шт | 45 | 806 | 483.6
7000028 | 7000028 | ВА47-063Про, 2P, 25A, Icu-4,5kA, х-ка В | СИЛОВОЕ ОБОРУДОВАНИЕ | Механизмы | ВА47-063Про | шт | 124 | 336 | 201.6
7000067 | 7000067 | ВА47-063Про, 4P, 20A, Icu-4,5kA, х-ка В | СИЛОВОЕ ОБОРУДОВАНИЕ | Механизмы | ВА47-063Про | шт | 66 | 840 | 504
7000048 | 7000048 | ВА47-063Про, 3P, 25A, Icu-4,5kA, х-ка В | СИЛОВОЕ ОБОРУДОВАНИЕ | Механизмы | ВА47-063Про | шт | 65 | 477 | 286.2
7000165 | 7000165 | ВА47-063Про, 4P, 10A, Icu-4,5kA, х-ка С | СИЛОВОЕ ОБОРУДОВАНИЕ | Механизмы | ВА47-063Про | шт | 39 | 934 | 560.4
7000044 | 7000044 | ВА47-063Про, 3P, 6A, Icu-4,5kA, х-ка В | СИЛОВОЕ ОБОРУДОВАНИЕ | Механизмы | ВА47-063Про | шт | 117 | 509 | 305.4
7000047 | 7000047 | ВА47-063Про, 3P, 20A, Icu-4,5kA, х-ка В | СИЛОВОЕ ОБОРУДОВАНИЕ | Механизмы | ВА47-063Про | шт | 67 | 509 | 305.4
7000164 | 7000164 | ВА47-063Про, 4P, 6A, Icu-4,5kA, х-ка С | СИЛОВОЕ ОБОРУДОВАНИЕ | Механизмы | ВА47-063Про | шт | 40 | 934 | 560.4
7000051 | 7000051 | ВА47-063Про, 3P, 50A, Icu-4,5kA, х-ка В | СИЛОВОЕ ОБОРУДОВАНИЕ | Механизмы | ВА47-063Про | шт | 64 | 633 | 379.8
7000024 | 7000024 | ВА47-063Про, 2P, 6A, Icu-4,5kA, х-ка В | СИЛОВОЕ ОБОРУДОВАНИЕ | Механизмы | ВА47-063Про | шт | 21 | 388 | 232.8
7000160 | 7000160 | ВА47-063Про, 4P, 1A, Icu-4,5kA, х-ка С | СИЛОВОЕ ОБОРУДОВАНИЕ | Механизмы | ВА47-063Про | шт | 32 | 872 | 523.2
7000166 | 7000166 | ВА47-063Про, 4P, 16A, Icu-4,5kA, х-ка С | СИЛОВОЕ ОБОРУДОВАНИЕ | Механизмы | ВА47-063Про | шт | 34 | 934 | 560.4
7000050 | 7000050 | ВА47-063Про, 3P, 40A, Icu-4,5kA, х-ка В | СИЛОВОЕ ОБОРУДОВАНИЕ | Механизмы | ВА47-063Про | шт | 47 | 526 | 315.6
7000025 | 7000025 | ВА47-063Про, 2P, 10A, Icu-4,5kA, х-ка В | СИЛОВОЕ ОБОРУДОВАНИЕ | Механизмы | ВА47-063Про | шт | 70 | 336 | 201.6
7000065 | 7000065 | ВА47-063Про, 4P, 10A, Icu-4,5kA, х-ка В | СИЛОВОЕ ОБОРУДОВАНИЕ | Механизмы | ВА47-063Про | шт | 29 | 809 | 485.4
7000167 | 7000167 | ВА47-063Про, 4P, 20A, Icu-4,5kA, х-ка С | СИЛОВОЕ ОБОРУДОВАНИЕ | Механизмы | ВА47-063Про | шт | 46 | 934 | 560.4
7000023 | 7000023 | ВА47-063Про, 2P, 4A, Icu-4,5kA, х-ка В | СИЛОВОЕ ОБОРУДОВАНИЕ | Механизмы | ВА47-063Про | шт | 68 | 407 | 244.2
7000162 | 7000162 | ВА47-063Про, 4P, 3A, Icu-4,5kA, х-ка С | СИЛОВОЕ ОБОРУДОВАНИЕ | Механизмы | ВА47-063Про | шт | 40 | 872 | 523.2
7000068 | 7000068 | ВА47-063Про, 4P, 25A, Icu-4,5kA, х-ка В | СИЛОВОЕ ОБОРУДОВАНИЕ | Механизмы | ВА47-063Про | шт | 18 | 840 | 504
7000045 | 7000045 | ВА47-063Про, 3P, 10A, Icu-4,5kA, х-ка В | СИЛОВОЕ ОБОРУДОВАНИЕ | Механизмы | ВА47-063Про | шт | 31 | 509 | 305.4
7000027 | 7000027 | ВА47-063Про, 2P, 20A, Icu-4,5kA, х-ка В | СИЛОВОЕ ОБОРУДОВАНИЕ | Механизмы | ВА47-063Про | шт | 66 | 336 | 201.6
7000069 | 7000069 | ВА47-063Про, 4P, 32A, Icu-4,5kA, х-ка В | СИЛОВОЕ ОБОРУДОВАНИЕ | Механизмы | ВА47-063Про | шт | 23 | 840 | 504
7000032 | 7000032 | ВА47-063Про, 2P, 63A, Icu-4,5kA, х-ка В | СИЛОВОЕ ОБОРУДОВАНИЕ | Механизмы | ВА47-063Про | шт | 66 | 426 | 255.6
7000060 | 7000060 | ВА47-063Про, 4P, 1A, Icu-4,5kA, х-ка В | СИЛОВОЕ ОБОРУДОВАНИЕ | Механизмы | ВА47-063Про | шт | 36 | 840 | 504
7000070 | 7000070 | ВА47-063Про, 4P, 40A, Icu-4,5kA, х-ка В | СИЛОВОЕ ОБОРУДОВАНИЕ | Механизмы | ВА47-063Про | шт | 29 | 567 | 340.2
7000062 | 7000062 | ВА47-063Про, 4P, 3A, Icu-4,5kA, х-ка В | СИЛОВОЕ ОБОРУДОВАНИЕ | Механизмы | ВА47-063Про | шт | 30 | 875 | 525
7000064 | 7000064 | ВА47-063Про, 4P, 6A, Icu-4,5kA, х-ка В | СИЛОВОЕ ОБОРУДОВАНИЕ | Механизмы | ВА47-063Про | шт | 27 | 842 | 505.2
7000163 | 7000163 | ВА47-063Про, 4P, 4A, Icu-4,5kA, х-ка С | СИЛОВОЕ ОБОРУДОВАНИЕ | Механизмы | ВА47-063Про | шт | 12 | 872 | 523.2
7000071 | 7000071 | ВА47-063Про, 4P, 50A, Icu-4,5kA, х-ка В | СИЛОВОЕ ОБОРУДОВАНИЕ | Механизмы | ВА47-063Про | шт | 31 | 840 | 504
7000029 | 7000029 | ВА47-063Про, 2P, 32A, Icu-4,5kA, х-ка В | СИЛОВОЕ ОБОРУДОВАНИЕ | Механизмы | ВА47-063Про | шт | 1 | 375 | 225
7000031 | 7000031 | ВА47-063Про, 2P, 50A, Icu-4,5kA, х-ка В | СИЛОВОЕ ОБОРУДОВАНИЕ | Механизмы | ВА47-063Про | шт | 33 | 234 | 140.4
7000063 | 7000063 | ВА47-063Про, 4P, 4A, Icu-4,5kA, х-ка В | СИЛОВОЕ ОБОРУДОВАНИЕ | Механизмы | ВА47-063Про | шт | 15 | 875 | 525
7000042 | 7000042 | ВА47-063Про, 3P, 3A, Icu-4,5kA, х-ка В | СИЛОВОЕ ОБОРУДОВАНИЕ | Механизмы | ВА47-063Про | шт | 18 | 608 | 364.8
7000009 | 7000009 | ВА47-063Про, 1P, 32A, Icu-4,5kA, х-ка В | СИЛОВОЕ ОБОРУДОВАНИЕ | Механизмы | ВА47-063Про | шт | 43 | 182 | 109.2
7000140 | 7000140 | ВА47-063Про, 3P, 1A, Icu-4,5kA, х-ка С | СИЛОВОЕ ОБОРУДОВАНИЕ | Механизмы | ВА47-063Про | шт | 5 | 567 | 340.2
7000040 | 7000040 | ВА47-063Про, 3P, 1A, Icu-4,5kA, х-ка В | СИЛОВОЕ ОБОРУДОВАНИЕ | Механизмы | ВА47-063Про | шт | 11 | 608 | 364.8
7000003 | 7000003 | ВА47-063Про, 1P, 4A, Icu-4,5kA, х-ка В | СИЛОВОЕ ОБОРУДОВАНИЕ | Механизмы | ВА47-063Про | шт | 49 | 199 | 119.4
7000041 | 7000041 | ВА47-063Про, 3P, 2A, Icu-4,5kA, х-ка В | СИЛОВОЕ ОБОРУДОВАНИЕ | Механизмы | ВА47-063Про | шт | 2 | 608 | 364.8
7000026 | 7000026 | ВА47-063Про, 2P, 16A, Icu-4,5kA, х-ка В | СИЛОВОЕ ОБОРУДОВАНИЕ | Механизмы | ВА47-063Про | шт | 6 | 336 | 201.6
7000004 | 7000004 | ВА47-063Про, 1P, 6A, Icu-4,5kA, х-ка В | СИЛОВОЕ ОБОРУДОВАНИЕ | Механизмы | ВА47-063Про | шт | 1 | 195 | 117
7000349 | 7000349 | ВА47-100Про, 3P, 80A, Icu-10kA, х-ка С | СИЛОВОЕ ОБОРУДОВАНИЕ | Механизмы | ВА47-100Про | шт | 1366 | 2196 | 1317.6
7000308 | 7000308 | ВА47-100Про, 1P, 63A, Icu-10kA, х-ка С | СИЛОВОЕ ОБОРУДОВАНИЕ | Механизмы | ВА47-100Про | шт | 36 | 771 | 462.6
7000322 | 7000322 | ВА47-100Про, 2P, 20A, Icu-10kA, х-ка С | СИЛОВОЕ ОБОРУДОВАНИЕ | Механизмы | ВА47-100Про | шт | 62 | 1572 | 943.2
7000307 | 7000307 | ВА47-100Про, 1P, 50A, Icu-10kA, х-ка С | СИЛОВОЕ ОБОРУДОВАНИЕ | Механизмы | ВА47-100Про | шт | 108 | 771 | 462.6
7000321 | 7000321 | ВА47-100Про, 2P, 16A, Icu-10kA, х-ка С | СИЛОВОЕ ОБОРУДОВАНИЕ | Механизмы | ВА47-100Про | шт | 28 | 1526 | 915.6
7000323 | 7000323 | ВА47-100Про, 2P, 25A, Icu-10kA, х-ка С | СИЛОВОЕ ОБОРУДОВАНИЕ | Механизмы | ВА47-100Про | шт | 24 | 1542 | 925.2
7000324 | 7000324 | ВА47-100Про, 2P, 32A, Icu-10kA, х-ка С | СИЛОВОЕ ОБОРУДОВАНИЕ | Механизмы | ВА47-100Про | шт | 5 | 1526 | 915.6
7003012 | 7003012 | ВА50-39Про 3п S2 320А 36кА | СИЛОВОЕ ОБОРУДОВАНИЕ | Механизмы | ВА50-39Про | шт | 19 | 38732 | 23239.2
7003002 | 7003002 | ВА50-39Про, 3P, 320А, Icu-36kA (630Н) | СИЛОВОЕ ОБОРУДОВАНИЕ | Механизмы | ВА50-39Про | шт | 59 | 22102 | 13261.2
7003018 | 7003018 | ВА50-39Про 3п S2 400А 70кА | СИЛОВОЕ ОБОРУДОВАНИЕ | Механизмы | ВА50-39Про | шт | 56 | 44354 | 26612.4
7003019 | 7003019 | ВА50-39Про 3п S2 500А 70кА | СИЛОВОЕ ОБОРУДОВАНИЕ | Механизмы | ВА50-39Про | шт | 23 | 47458 | 28474.8
7003007 | 7003007 | ВА50-39Про, 3P, 320А, Icu-70kA (630П) | СИЛОВОЕ ОБОРУДОВАНИЕ | Механизмы | ВА50-39Про | шт | 55 | 26357 | 15814.2
7003004 | 7003004 | ВА50-39Про, 3P, 500А, Icu-36kA (630Н) | СИЛОВОЕ ОБОРУДОВАНИЕ | Механизмы | ВА50-39Про | шт | 10 | 40822 | 24493.2
7003016 | 7003016 | ВА50-39Про 3п S2 250А 70кА | СИЛОВОЕ ОБОРУДОВАНИЕ | Механизмы | ВА50-39Про | шт | 0 | 41207 | 24724.2
7003017 | 7003017 | ВА50-39Про 3п S2 320А 70кА | СИЛОВОЕ ОБОРУДОВАНИЕ | Механизмы | ВА50-39Про | шт | 86 | 41842 | 25105.2
7003009 | 7003009 | ВА50-39Про, 3P, 500А, Icu-70kA (630П) | СИЛОВОЕ ОБОРУДОВАНИЕ | Механизмы | ВА50-39Про | шт | 7 | 45166 | 27099.6
7013007 | 7013007 | ВА50-39Про,320А,70kA,регулир | СИЛОВОЕ ОБОРУДОВАНИЕ | Механизмы | ВА50-39Про | шт | 6 | 33630 | 20178
7003021 | 7003021 | ВА50-39Про 3п Sg 250А 36кА | СИЛОВОЕ ОБОРУДОВАНИЕ | Механизмы | ВА50-39Про | шт | 5 | 75646 | 45387.6
411504 | 411504 | ВДТ DX3 2П 25А 30мА-AC | СИЛОВОЕ ОБОРУДОВАНИЕ | Механизмы | ВДТ DX3 до 80А | шт | 2329 | 3121.33 | 1872.798
411515 | 411515 | ВДТ DX3 2П 40А 100мА-AC | СИЛОВОЕ ОБОРУДОВАНИЕ | Механизмы | ВДТ DX3 до 80А | шт | 221 | 4022.5 | 2413.5
411516 | 411516 | ВДТ DX3 2П 63А 100мА-AC | СИЛОВОЕ ОБОРУДОВАНИЕ | Механизмы | ВДТ DX3 до 80А | шт | 1 | 5172.67 | 3103.602
411780 | 411780 | ВДТ DX3 4П 40А A 300мА N справ | СИЛОВОЕ ОБОРУДОВАНИЕ | Механизмы | ВДТ DX3 до 80А | шт | 37 | 5706.99 | 3424.194
411514 | 411514 | ВДТ DX3 2П 25А 100мА-AC | СИЛОВОЕ ОБОРУДОВАНИЕ | Механизмы | ВДТ DX3 до 80А | шт | 46 | 3925.15 | 2355.09
411525 | 411525 | ВДТ DX3 2П 40А 300мА-AC | СИЛОВОЕ ОБОРУДОВАНИЕ | Механизмы | ВДТ DX3 до 80А | шт | 49 | 4915.06 | 2949.036
411543 | 411543 | ВДТ DX3 2П 63А 300мА-AC-S | СИЛОВОЕ ОБОРУДОВАНИЕ | Механизмы | ВДТ DX3 до 80А | шт | 14 | 6478.75 | 3887.25
411526 | 411526 | ВДТ DX3 2П 63А 300мА-AC | СИЛОВОЕ ОБОРУДОВАНИЕ | Механизмы | ВДТ DX3 до 80А | шт | 9 | 6936.61 | 4161.966
411508 | 411508 | ВДТ DX3 2П 100А 30мА-AC | СИЛОВОЕ ОБОРУДОВАНИЕ | Механизмы | ВДТ DX3 до 80А | шт | 10 | 5302.35 | 3181.41
411524 | 411524 | ВДТ DX3 2П 25А 300мА-AC | СИЛОВОЕ ОБОРУДОВАНИЕ | Механизмы | ВДТ DX3 до 80А | шт | 14 | 4131.68 | 2479.008
411571 | 411571 | ВДТ DX3 2П 63А 300мА-A | СИЛОВОЕ ОБОРУДОВАНИЕ | Механизмы | ВДТ DX3 до 80А | шт | 0 | 3019.3552 | 1811.6131
411702 | 411702 | ВДТ DX3 4П 25А AC 30мА N справ | СИЛОВОЕ ОБОРУДОВАНИЕ | Механизмы | ВДТ DX3 до 80А | шт | 1 | 8362.79 | 5017.674
411732 | 411732 | ВДТ DX3 4П 25А AC 500мА N спр. | СИЛОВОЕ ОБОРУДОВАНИЕ | Механизмы | ВДТ DX3 до 80А | шт | 3 | 3060.246 | 1836.1476
411507 | 411507 | ВДТ DX3 2П 80А 30мА-AC | СИЛОВОЕ ОБОРУДОВАНИЕ | Механизмы | ВДТ DX3 до 80А | шт | 2 | 6490.96 | 3894.576
055802 | 055802 | Вилка силовая 2К+З 32А бок.вых | АКСЕССУАРЫ И ЭЛЕМЕНТЫ ЭУИ | Механизмы | Вилки, розетки 20/32A | шт | 489 | 4226.02 | 2535.612
055152 | 055152 | Вилка сил. 2К+З 20А бок.в. | АКСЕССУАРЫ И ЭЛЕМЕНТЫ ЭУИ | Механизмы | Вилки, розетки 20/32A | шт | 100 | 2581.81 | 1549.086
KW13M2 | KW13M2 | LN ЛП FO 2М БЕЛ | СКС | Аксессуары | Волоконно-оптические розетки Bticino | шт | 4 | 739.93 | 443.958
089709 | 089709 | Болты 10шт д/встр.блок.IP44 | ЭУИ | Аксессуары | Встраиваемые блоки IP44 | шт | 3 | 303.78 | 182.268
054013 | 054013 | Выдв. блок 8(2х4)мод. алюминий | КАБЕЛЕНЕСУЩИЕ СИСТЕМЫ, РЕШЕНИЯ ДЛЯ ОФИСОВ И РАБОЧИХ МЕСТ | Механизмы | Выдвижные розеточные блоки | шт | 241 | 5833.3333 | 3500
054028 | 054028 | Выдв. блок 8(2х4)мод. черный | КАБЕЛЕНЕСУЩИЕ СИСТЕМЫ, РЕШЕНИЯ ДЛЯ ОФИСОВ И РАБОЧИХ МЕСТ | Механизмы | Выдвижные розеточные блоки | шт | 107 | 5833.3333 | 3500
054031 | 054031 | Выдв. блок 4мод. белый | КАБЕЛЕНЕСУЩИЕ СИСТЕМЫ, РЕШЕНИЯ ДЛЯ ОФИСОВ И РАБОЧИХ МЕСТ | Механизмы | Выдвижные розеточные блоки | шт | 71 | 5250 | 3150
054021 | 054021 | Выдв. блок 4мод. нерж. сталь | КАБЕЛЕНЕСУЩИЕ СИСТЕМЫ, РЕШЕНИЯ ДЛЯ ОФИСОВ И РАБОЧИХ МЕСТ | Механизмы | Выдвижные розеточные блоки | шт | 37 | 5250 | 3150
054012 | 054012 | Выдв. блок 6(2х3)мод. алюминий | КАБЕЛЕНЕСУЩИЕ СИСТЕМЫ, РЕШЕНИЯ ДЛЯ ОФИСОВ И РАБОЧИХ МЕСТ | Механизмы | Выдвижные розеточные блоки | шт | 7 | 5833.3333 | 3500
054000 | 054000 | Кор. под заливку 3мод. | КАБЕЛЕНЕСУЩИЕ СИСТЕМЫ, РЕШЕНИЯ ДЛЯ ОФИСОВ И РАБОЧИХ МЕСТ | Аксессуары | Выдвижные розеточные блоки | шт | 203 | 583.3333 | 350
054015 | 054015 | Выдв. блок 3мод. латунь | КАБЕЛЕНЕСУЩИЕ СИСТЕМЫ, РЕШЕНИЯ ДЛЯ ОФИСОВ И РАБОЧИХ МЕСТ | Механизмы | Выдвижные розеточные блоки | шт | 18 | 5000 | 3000
054017 | 054017 | Выдв. блок 6(2х3)мод. латунь | КАБЕЛЕНЕСУЩИЕ СИСТЕМЫ, РЕШЕНИЯ ДЛЯ ОФИСОВ И РАБОЧИХ МЕСТ | Механизмы | Выдвижные розеточные блоки | шт | 11 | 5833.3333 | 3500
054007 | 054007 | Уст. набор выд.блока 6(2х3)мод | КАБЕЛЕНЕСУЩИЕ СИСТЕМЫ, РЕШЕНИЯ ДЛЯ ОФИСОВ И РАБОЧИХ МЕСТ | Аксессуары | Выдвижные розеточные блоки | шт | 12 | 666.6667 | 400
054018 | 054018 | Выдв. блок 8(2х4)мод. латунь | КАБЕЛЕНЕСУЩИЕ СИСТЕМЫ, РЕШЕНИЯ ДЛЯ ОФИСОВ И РАБОЧИХ МЕСТ | Механизмы | Выдвижные розеточные блоки | шт | 1 | 50032.69 | 30019.614
054022 | 054022 | Выдв.блок 6(2х3)мод. нер.сталь | КАБЕЛЕНЕСУЩИЕ СИСТЕМЫ, РЕШЕНИЯ ДЛЯ ОФИСОВ И РАБОЧИХ МЕСТ | Механизмы | Выдвижные розеточные блоки | шт | 1 | 5833.3333 | 3500
054005 | 054005 | Уст. набор выдвиж. блока 3мод | КАБЕЛЕНЕСУЩИЕ СИСТЕМЫ, РЕШЕНИЯ ДЛЯ ОФИСОВ И РАБОЧИХ МЕСТ | Аксессуары | Выдвижные розеточные блоки | шт | 32 | 583.3333 | 350
054020 | 054020 | Выдв. блок 3мод. нерж. сталь | КАБЕЛЕНЕСУЩИЕ СИСТЕМЫ, РЕШЕНИЯ ДЛЯ ОФИСОВ И РАБОЧИХ МЕСТ | Механизмы | Выдвижные розеточные блоки | шт | 4 | 5000 | 3000
054001 | 054001 | Кор. под заливку 4мод. | КАБЕЛЕНЕСУЩИЕ СИСТЕМЫ, РЕШЕНИЯ ДЛЯ ОФИСОВ И РАБОЧИХ МЕСТ | Аксессуары | Выдвижные розеточные блоки | шт | 8 | 583.3333 | 350
054010 | 054010 | Выдв. блок 3мод. алюминий | КАБЕЛЕНЕСУЩИЕ СИСТЕМЫ, РЕШЕНИЯ ДЛЯ ОФИСОВ И РАБОЧИХ МЕСТ | Механизмы | Выдвижные розеточные блоки | шт | 1 | 5000 | 3000
350621 | 350621 | Коробка накладная, 2 модуля, цвет allmetal | СИСТЕМЫ ДОМАШНЕГО КОМФОРТА | Аксессуары | Вызывные панели SFERA | шт | 5 | 23740.41 | 14244.246
352500 | 352500 | Модуль с дисплеем | СИСТЕМЫ ДОМАШНЕГО КОМФОРТА | Аксессуары | Вызывные панели SFERA | шт | 1 | 59033.46 | 35420.076
351100 | 351100 | Модуль звуковой | СИСТЕМЫ ДОМАШНЕГО КОМФОРТА | Аксессуары | Вызывные панели SFERA | шт | 1 | 53014.96 | 31808.976
352045 | 352045 | Панель лицевая модуля доп.кнопок вызова (3-4), 4 кнопки, Robur | СИСТЕМЫ ДОМАШНЕГО КОМФОРТА | Аксессуары | Вызывные панели SFERA | шт | 1 | 24785.63 | 14871.378
351301 | 351301 | Лицевая панель аудио-видео модуля ш/у, цвет allmetal | СИСТЕМЫ ДОМАШНЕГО КОМФОРТА | Аксессуары | Вызывные панели SFERA | шт | 1 | 11944.59 | 7166.754
352501 | 352501 | Панель лицевая для модуля с дисплеем, цвет allmetal | СИСТЕМЫ ДОМАШНЕГО КОМФОРТА | Аксессуары | Вызывные панели SFERA | шт | 1 | 10701.35 | 6420.81
026591 | 026591 | DPX-IS 1600 3п 800A | СИЛОВОЕ ОБОРУДОВАНИЕ | Механизмы | Выключатели нагрузки DPX-IS | шт | 6 | 127265.41 | 76359.246
026597 | 026597 | DPX-IS 1600 4п 1250A | СИЛОВОЕ ОБОРУДОВАНИЕ | Механизмы | Выключатели нагрузки DPX-IS | шт | 1 | 175558.44 | 105335.064
026660 | 026660 | DPX-IS630 3п 400A фронт. | СИЛОВОЕ ОБОРУДОВАНИЕ | Механизмы | Выключатели нагрузки DPX-IS | шт | 18 | 38957.92 | 23374.752
026631 | 026631 | DPX-IS 250 3п. 100A фронт. | СИЛОВОЕ ОБОРУДОВАНИЕ | Механизмы | Выключатели нагрузки DPX-IS | шт | 19 | 24798.33 | 14878.998
026663 | 026663 | DPX-IS630 4п 630A фронт. | СИЛОВОЕ ОБОРУДОВАНИЕ | Механизмы | Выключатели нагрузки DPX-IS | шт | 0 | 20771.886 | 12463.1316
026633 | 026633 | DPX IS250 Вык.разъед.3п250A фр | СИЛОВОЕ ОБОРУДОВАНИЕ | Механизмы | Выключатели нагрузки DPX-IS | шт | 5 | 24563.96 | 14738.376
026653 | 026653 | DPX-IS250 3п 250A бок.лев. | СИЛОВОЕ ОБОРУДОВАНИЕ | Механизмы | Выключатели нагрузки DPX-IS | шт | 13 | 26864.29 | 16118.574
026641 | 026641 | DPX-IS250 3п 100A бок.прав | СИЛОВОЕ ОБОРУДОВАНИЕ | Механизмы | Выключатели нагрузки DPX-IS | шт | 13 | 13133.652 | 7880.1912
026681 | 026681 | DPX-IS630 3п 630A бок.лев. | СИЛОВОЕ ОБОРУДОВАНИЕ | Механизмы | Выключатели нагрузки DPX-IS | шт | 6 | 27461.736 | 16477.0416
026613 | 026613 | DPX-IS250 3п 250 A бок.прав | СИЛОВОЕ ОБОРУДОВАНИЕ | Механизмы | Выключатели нагрузки DPX-IS | шт | 15 | 18772.49 | 11263.494
026589 | 026589 | Рукоятка Dpx-Is 1600 | СИЛОВОЕ ОБОРУДОВАНИЕ | Аксессуары | Выключатели нагрузки DPX-IS | шт | 19 | 9652.962 | 5791.7772
026164 | 026164 | DPX-IS 125-1600 Дист.выкл.(24В~) | СИЛОВОЕ ОБОРУДОВАНИЕ | Аксессуары | Выключатели нагрузки DPX-IS | шт | 52 | 4822.23 | 2893.338
026676 | 026676 | DPX-IS630 3п 400A бок.прав. | СИЛОВОЕ ОБОРУДОВАНИЕ | Механизмы | Выключатели нагрузки DPX-IS | шт | 4 | 57553.6 | 34532.16
026612 | 026612 | DPX-IS250 3п 160A бок.прав | СИЛОВОЕ ОБОРУДОВАНИЕ | Механизмы | Выключатели нагрузки DPX-IS | шт | 11 | 19976.46 | 11985.876
026623 | 026623 | DPX-IS250 3п 250 A бок.лев. | СИЛОВОЕ ОБОРУДОВАНИЕ | Механизмы | Выключатели нагрузки DPX-IS | шт | 11 | 10072.2 | 6043.32
026632 | 026632 | DPX-IS250 3п 160A фронт. | СИЛОВОЕ ОБОРУДОВАНИЕ | Механизмы | Выключатели нагрузки DPX-IS | шт | 9 | 25247.21 | 15148.326
026672 | 026672 | DPX-IS630 3п 400A фронт. | СИЛОВОЕ ОБОРУДОВАНИЕ | Механизмы | Выключатели нагрузки DPX-IS | шт | 3 | 56298.03 | 33778.818
026601 | 026601 | DPX-IS250 3п 100A прям. | СИЛОВОЕ ОБОРУДОВАНИЕ | Механизмы | Выключатели нагрузки DPX-IS | шт | 12 | 10733.544 | 6440.1264
026603 | 026603 | DPX-IS250 3п 250A прям. | СИЛОВОЕ ОБОРУДОВАНИЕ | Механизмы | Выключатели нагрузки DPX-IS | шт | 4 | 25612.99 | 15367.794
026643 | 026643 | DPX-IS250 3п 250A бок.прав | СИЛОВОЕ ОБОРУДОВАНИЕ | Механизмы | Выключатели нагрузки DPX-IS | шт | 7 | 26526.32 | 15915.792
026661 | 026661 | DPX-IS630 3п 630A фронт. | СИЛОВОЕ ОБОРУДОВАНИЕ | Механизмы | Выключатели нагрузки DPX-IS | шт | 3 | 39323.54 | 23594.124
026636 | 026636 | DPX-IS250 4п 160A фронт. | СИЛОВОЕ ОБОРУДОВАНИЕ | Механизмы | Выключатели нагрузки DPX-IS | шт | 7 | 12786.864 | 7672.1184
026630 | 026630 | DPX-IS 250 3п. 63A фронт. | СИЛОВОЕ ОБОРУДОВАНИЕ | Механизмы | Выключатели нагрузки DPX-IS | шт | 6 | 13830.498 | 8298.2988
026665 | 026665 | DPX-IS630 3п 630A бок.прав. | СИЛОВОЕ ОБОРУДОВАНИЕ | Механизмы | Выключатели нагрузки DPX-IS | шт | 4 | 20228.892 | 12137.3352
026642 | 026642 | DPX-IS250 3п 160A бок.прав | СИЛОВОЕ ОБОРУДОВАНИЕ | Механизмы | Выключатели нагрузки DPX-IS | шт | 7 | 14934.336 | 8960.6016
026606 | 026606 | DPX-IS250 4п 160A прям. | СИЛОВОЕ ОБОРУДОВАНИЕ | Механизмы | Выключатели нагрузки DPX-IS | шт | 6 | 11129.988 | 6677.9928
026501 | 026501 | Комплект распред. DPX-IS 250A | СИЛОВОЕ ОБОРУДОВАНИЕ | Аксессуары | Выключатели нагрузки DPX-IS | шт | 11 | 5494.296 | 3296.5776
026617 | 026617 | DPX-IS250 4п 250 A бок.прав | СИЛОВОЕ ОБОРУДОВАНИЕ | Механизмы | Выключатели нагрузки DPX-IS | шт | 6 | 20952.17 | 12571.302
027322 | 027322 | DPX-IS 250 ПОЛЮС. РАСШИРИТЕЛИ | СИЛОВОЕ ОБОРУДОВАНИЕ | Аксессуары | Выключатели нагрузки DPX-IS | шт | 16 | 4061.982 | 2437.1892
026500 | 026500 | Комплект распред. DPX-IS 160A | СИЛОВОЕ ОБОРУДОВАНИЕ | Аксессуары | Выключатели нагрузки DPX-IS | шт | 11 | 4756.662 | 2853.9972
026627 | 026627 | DPX-IS250 4п 250 A бок.лев. | СИЛОВОЕ ОБОРУДОВАНИЕ | Механизмы | Выключатели нагрузки DPX-IS | шт | 4 | 12275.532 | 7365.3192
026637 | 026637 | DPX-IS250 4п 250A фронт. | СИЛОВОЕ ОБОРУДОВАНИЕ | Механизмы | Выключатели нагрузки DPX-IS | шт | 3 | 15446.58 | 9267.948
026602 | 026602 | DPX-IS250 3п 160A прям. | СИЛОВОЕ ОБОРУДОВАНИЕ | Механизмы | Выключатели нагрузки DPX-IS | шт | 3 | 21205.39 | 12723.234
026675 | 026675 | DPX-IS630 4п 630A фронт. | СИЛОВОЕ ОБОРУДОВАНИЕ | Механизмы | Выключатели нагрузки DPX-IS | шт | 1 | 29404.248 | 17642.5488
026680 | 026680 | DPX-IS630 3п 400A бок.лев. | СИЛОВОЕ ОБОРУДОВАНИЕ | Механизмы | Выключатели нагрузки DPX-IS | шт | 1 | 54920.83 | 32952.498
026287 | 026287 | DPX-IS 250 Защит.пломб.крыш. | СИЛОВОЕ ОБОРУДОВАНИЕ | Аксессуары | Выключатели нагрузки DPX-IS | шт | 31 | 997.566 | 598.5396
026604 | 026604 | DPX-IS250 4п 63A прям. | СИЛОВОЕ ОБОРУДОВАНИЕ | Механизмы | Выключатели нагрузки DPX-IS | шт | 2 | 11827.146 | 7096.2876
026697 | 026697 | Блокировка Ronis DPX-IS | СИЛОВОЕ ОБОРУДОВАНИЕ | Аксессуары | Выключатели нагрузки DPX-IS | шт | 2 | 10004.058 | 6002.4348
026239 | 026239 | DPX-IS250 Пласт.д/уст.на рейку | СИЛОВОЕ ОБОРУДОВАНИЕ | Аксессуары | Выключатели нагрузки DPX-IS | шт | 23 | 1592.62 | 955.572
026183 | 026183 | DPX-IS 160-1600 Мин.расц.напр.230В | СИЛОВОЕ ОБОРУДОВАНИЕ | Аксессуары | Выключатели нагрузки DPX-IS | шт | 5 | 4189.836 | 2513.9016
026167 | 026167 | Расцепитель Независим. DPX-IS 230 | СИЛОВОЕ ОБОРУДОВАНИЕ | Аксессуары | Выключатели нагрузки DPX-IS | шт | 20 | 2049.75 | 1229.85
026664 | 026664 | DPX-IS630 3п 400A бок.прав. | СИЛОВОЕ ОБОРУДОВАНИЕ | Механизмы | Выключатели нагрузки DPX-IS | шт | 1 | 20143.734 | 12086.2404
026175 | 026175 | DPX-IS 125 Мин.расц. с задерж. | СИЛОВОЕ ОБОРУДОВАНИЕ | Аксессуары | Выключатели нагрузки DPX-IS | шт | 4 | 3757.65 | 2254.59
026634 | 026634 | DPX-IS250 4п 63A фронт. | СИЛОВОЕ ОБОРУДОВАНИЕ | Механизмы | Выключатели нагрузки DPX-IS | шт | 1 | 14166.846 | 8500.1076
026502 | 026502 | Комплект распред. DPX-IS 400A | СИЛОВОЕ ОБОРУДОВАНИЕ | Аксессуары | Выключатели нагрузки DPX-IS | шт | 1 | 13084.734 | 7850.8404
026647 | 026647 | DPX-IS250 4п 250A бок.прав. | СИЛОВОЕ ОБОРУДОВАНИЕ | Механизмы | Выключатели нагрузки DPX-IS | шт | 1 | 11782.44 | 7069.464
026600 | 026600 | DPX-IS250 3п 63A прям. | СИЛОВОЕ ОБОРУДОВАНИЕ | Механизмы | Выключатели нагрузки DPX-IS | шт | 1 | 10777.692 | 6466.6152
026160 | 026160 | DPX-IS 16-1600A Доп.конт.3A-240В | СИЛОВОЕ ОБОРУДОВАНИЕ | Аксессуары | Выключатели нагрузки DPX-IS | шт | 6 | 2816.54 | 1689.924
026686 | 026686 | Набор Рук. Vistop 400-800A | СИЛОВОЕ ОБОРУДОВАНИЕ | Аксессуары | Выключатели нагрузки DPX-IS | шт | 4 | 5201.92 | 3121.152
022551 | 022551 | VistopВык.3п/160Афрон.прив чер | СИЛОВОЕ ОБОРУДОВАНИЕ | Механизмы | Выключатели промышленного назначения | шт | 93 | 6520.38 | 3912.228
022732 | 022732 | VisВын.пер.рукоят.63-160A | СИЛОВОЕ ОБОРУДОВАНИЕ | Аксессуары | Выключатели промышленного назначения | шт | 59 | 3830.27 | 2298.162
022704 | 022704 | Vistop Основ.сигн.конт | СИЛОВОЕ ОБОРУДОВАНИЕ | Аксессуары | Выключатели промышленного назначения | шт | 187 | 445.33 | 267.198
022500 | 022500 | VistopВык.3п/32А фрон.прив чер | СИЛОВОЕ ОБОРУДОВАНИЕ | Механизмы | Выключатели промышленного назначения | шт | 45 | 4025.3 | 2415.18
022703 | 022703 | Vistop Сигн.конт.НЗ+НР 5А 250В | СИЛОВОЕ ОБОРУДОВАНИЕ | Аксессуары | Выключатели промышленного назначения | шт | 105 | 1076.01 | 645.606
022305 | 022305 | VistopВык.3п/32А бок.прив.кр. | СИЛОВОЕ ОБОРУДОВАНИЕ | Механизмы | Выключатели промышленного назначения | шт | 24 | 2132.895 | 1279.737
022707 | 022707 | Vistop Дополн.сигн.конт.НО+НЗ | СИЛОВОЕ ОБОРУДОВАНИЕ | Аксессуары | Выключатели промышленного назначения | шт | 73 | 383.07 | 229.842
022527 | 022527 | VistopВык.4п/100А бок.прив.кр. | СИЛОВОЕ ОБОРУДОВАНИЕ | Механизмы | Выключатели промышленного назначения | шт | 1 | 7999.22 | 4799.532
022554 | 022554 | Vistop Выкл.3P/160А боков.прив | СИЛОВОЕ ОБОРУДОВАНИЕ | Механизмы | Выключатели промышленного назначения | шт | 4 | 6671.79 | 4003.074
022798 | 022798 | Vistop винт.крепеж.заглушка | СИЛОВОЕ ОБОРУДОВАНИЕ | Аксессуары | Выключатели промышленного назначения | шт | 66 | 140.91 | 84.546
022351 | 022351 | Выкл.VISTOP 3P 160A фронт.с красной рукояткой | СИЛОВОЕ ОБОРУДОВАНИЕ | Механизмы | Выключатели промышленного назначения | шт | 1 | 6362.65 | 3817.59
022502 | 022502 | VistopВык.4п/32А фрон.прив чер | СИЛОВОЕ ОБОРУДОВАНИЕ | Механизмы | Выключатели промышленного назначения | шт | 1 | 2526.06 | 1515.636
022797 | 022797 | Блокиратор | СИЛОВОЕ ОБОРУДОВАНИЕ | Аксессуары | Выключатели промышленного назначения | шт | 2 | 1082.776 | 649.6656
406461 | 406461 | Выкл.разъед.DX3 3П 63A | СИЛОВОЕ ОБОРУДОВАНИЕ | Механизмы | Выключатели-разъединители DX3 IS | шт | 509 | 1351.87 | 811.122
406441 | 406441 | Выкл.разъед.DX3 2П 63A | СИЛОВОЕ ОБОРУДОВАНИЕ | Механизмы | Выключатели-разъединители DX3 IS | шт | 32 | 3350.16 | 2010.096
406457 | 406457 | Выкл.разъед.DX3 3П 20A | СИЛОВОЕ ОБОРУДОВАНИЕ | Механизмы | Выключатели-разъединители DX3 IS | шт | 102 | 921.25 | 552.75
406543 | 406543 | Выкл-Разъедин. 4п 40а 4мс Дист | СИЛОВОЕ ОБОРУДОВАНИЕ | Механизмы | Выключатели-разъединители DX3 IS | шт | 32 | 2543.13 | 1525.878
406527 | 406527 | Выкл-Разъедин. 2п 40а 2мс Дист | СИЛОВОЕ ОБОРУДОВАНИЕ | Механизмы | Выключатели-разъединители DX3 IS | шт | 45 | 1345.57 | 807.342
406412 | 406412 | Выкл.разъед.DX3 1П 63A | СИЛОВОЕ ОБОРУДОВАНИЕ | Механизмы | Выключатели-разъединители DX3 IS | шт | 14 | 770.16 | 462.096
406438 | 406438 | Выкл.разъед.DX3 с индик.2П 32A | СИЛОВОЕ ОБОРУДОВАНИЕ | Механизмы | Выключатели-разъединители DX3 IS | шт | 11 | 564.84 | 338.904
605121 | 605121 | Ручка поворотная SPX-D250/400 | СИЛОВОЕ ОБОРУДОВАНИЕ | Аксессуары | Выключатели-разъединители SPX-D | шт | 2 | 1633.47 | 980.082
605129 | 605129 | Ось удлин. SPX-D250, DCX-M 630 | СИЛОВОЕ ОБОРУДОВАНИЕ | Аксессуары | Выключатели-разъединители SPX-D | шт | 2 | 897.56 | 538.536
022144 | 022144 | Выключатель-разъедин. 3П 50А вын.рук. фронт.уст. | ИНДУСТРИАЛЬНОЕ ОБОРУДОВАНИЕ | Механизмы | Выключатели-разъединители поворотные | шт | 47 | 5264.42 | 3158.652
022157 | 022157 | Выключатель-разъедин. 4П нсл 100А вын.рук. фронт.уст. | ИНДУСТРИАЛЬНОЕ ОБОРУДОВАНИЕ | Механизмы | Выключатели-разъединители поворотные | шт | 11 | 3506.73 | 2104.038
022250 | 022250 | Рукоятка для 20-63А ж/красная | ИНДУСТРИАЛЬНОЕ ОБОРУДОВАНИЕ | Аксессуары | Выключатели-разъединители поворотные | шт | 17 | 452.17 | 271.302
022175 | 022175 | Выключатель дистанцион. 3П 50А в боксе IP65 | ИНДУСТРИАЛЬНОЕ ОБОРУДОВАНИЕ | Механизмы | Выключатели-разъединители поворотные | шт | 2 | 8744.99 | 5246.994
022130 | 022130 | Блок выключателя-разъедин. 3П 32А без.лиц.панели | ИНДУСТРИАЛЬНОЕ ОБОРУДОВАНИЕ | Механизмы | Выключатели-разъединители поворотные | шт | 9 | 788.285 | 472.971
022176 | 022176 | Выключатель дистанцион. 3П 63А в боксе IP65 | ИНДУСТРИАЛЬНОЕ ОБОРУДОВАНИЕ | Механизмы | Выключатели-разъединители поворотные | шт | 1 | 5320.22 | 3192.132
022138 | 022138 | Выключатель-разъедин. 4П нсл 32А фикс.диам. 22 | ИНДУСТРИАЛЬНОЕ ОБОРУДОВАНИЕ | Механизмы | Выключатели-разъединители поворотные | шт | 1 | 3854.96 | 2312.976
022257 | 022257 | Рукоятка для 80,100А серая 86 | ИНДУСТРИАЛЬНОЕ ОБОРУДОВАНИЕ | Аксессуары | Выключатели-разъединители поворотные | шт | 2 | 1210.36 | 726.216
646001 | 646001 | Датчик темп.и влаж.д/iPDU | СКС | Механизмы | Датчики Legrand | шт | 11 | 4077.8052 | 2446.6831
646000 | 646000 | Датчик температуры д/iPDU | СКС | Механизмы | Датчики Legrand | шт | 10 | 3375.8245 | 2025.4947
646002 | 646002 | Датчик контактный д/iPDU | СКС | Механизмы | Датчики Legrand | шт | 1 | 3511.2041 | 2106.7224
346851 | 346851 | Интерфейс для 2-х проводной системы домофонии | СИСТЕМЫ ДОМАШНЕГО КОМФОРТА | Аксессуары | Двухпроводные аудиодомофоны Bticino | шт | 1 | 97430.77 | 58458.462
346050 | 346050 | DES БП 1,2А встр.в/адаптер 6м | СИСТЕМЫ ДОМАШНЕГО КОМФОРТА | Аксессуары | Двухпроводные аудиодомофоны Bticino | шт | 2 | 38735.9 | 23241.54
346250 | 346250 | Door entry system. Релейный активатор встраиваемый | СИСТЕМЫ ДОМАШНЕГО КОМФОРТА | Аксессуары | Двухпроводные аудиодомофоны Bticino | шт | 4 | 6805.4 | 4083.24
346030 | 346030 | My Home Блок питания со встроенным видеоадаптером 600мА, 2DIN | СИСТЕМЫ ДОМАШНЕГО КОМФОРТА | Аксессуары | Двухпроводные видеодомофоны Bticino | шт | 15 | 4788.7364 | 2873.2418
336904 | 336904 | Кабель для 2-проводной аудио/видео системы, 200м | СИСТЕМЫ ДОМАШНЕГО КОМФОРТА | Аксессуары | Двухпроводные видеодомофоны Bticino | шт | 1 | 15973.3714 | 9584.0229
005823 | 005823 | Держ.плав.вст.1п+н 400 В 25А | СИЛОВОЕ ОБОРУДОВАНИЕ | Механизмы | Держатели плавких вставок | шт | 20 | 456.34 | 273.804
005790 | 005790 | Индикатор 250/400В | СИЛОВОЕ ОБОРУДОВАНИЕ | Аксессуары | Держатели плавких вставок | шт | 26 | 156.75 | 94.05
005811 | 005811 | Держ.плав.вставок 1п 16А | СИЛОВОЕ ОБОРУДОВАНИЕ | Механизмы | Держатели плавких вставок | шт | 20 | 180.06 | 108.036
073983 | 073983 | Делитель 6вых. затух.12дБ | СИСТЕМЫ ДОМАШНЕГО КОМФОРТА | Аксессуары | Дополнительная аппаратура для TV линий | шт | 172 | 675.939 | 405.5634
073982 | 073982 | Делитель 4вых. затух.8дБ | СИСТЕМЫ ДОМАШНЕГО КОМФОРТА | Аксессуары | Дополнительная аппаратура для TV линий | шт | 40 | 302.2499 | 181.3499
073980 | 073980 | Делитель 2вых. затух.4,5дБ | СИСТЕМЫ ДОМАШНЕГО КОМФОРТА | Аксессуары | Дополнительная аппаратура для TV линий | шт | 20 | 201.7429 | 121.0457
073990 | 073990 | TV Розетка тип "F" винтовой | СИСТЕМЫ ДОМАШНЕГО КОМФОРТА | Аксессуары | Дополнительная аппаратура для TV линий | шт | 45 | 196.88 | 118.128
073998 | 073998 | Заглушка 75Ом | СИСТЕМЫ ДОМАШНЕГО КОМФОРТА | Аксессуары | Дополнительная аппаратура для TV линий | шт | 3 | 321.14 | 192.684
073992 | 073992 | TV Адаптер гнездо/гнездо т."F" | СИСТЕМЫ ДОМАШНЕГО КОМФОРТА | Аксессуары | Дополнительная аппаратура для TV линий | шт | 4 | 258.91 | 155.346
L4669 | L4669 | Кабель SCS 100M | СИСТЕМЫ ДОМАШНЕГО КОМФОРТА | Аксессуары | Дополнительные инфраструктурные устройства MYHOME (BTICINO) | шт | 15 | 5732.3418 | 3439.4051
E49 | E49 | My Home Блок питания 27В, 600мА, размер 2DIN | СИСТЕМЫ ДОМАШНЕГО КОМФОРТА | Аксессуары | Дополнительные инфраструктурные устройства MYHOME (BTICINO) | шт | 13 | 4270.751 | 2562.4506
E46ADCN | E46ADCN | Источник питания для системы охранной сигнализации, 8М | СИСТЕМЫ ДОМАШНЕГО КОМФОРТА | Аксессуары | Дополнительные инфраструктурные устройства MYHOME (BTICINO) | шт | 3 | 3558.9592 | 2135.3755
F422 | F422 | Интерфейс SCS/SCS, 2 модуля DIN | СИСТЕМЫ ДОМАШНЕГО КОМФОРТА | Механизмы | Дополнительные инфраструктурные устройства MYHOME (BTICINO) | шт | 4 | 4872.8668 | 2923.7201
050694 | 050694 | Концентратор USB тип C - 4 порта - со шнуром 10см | АКСЕССУАРЫ И ЭЛЕМЕНТЫ ЭУИ | Механизмы | Другие типы вилок и розеток | шт | 7 | 1027.4893 | 616.4936
050678 | 050678 | Авар. сетильник съемн. бел | АКСЕССУАРЫ И ЭЛЕМЕНТЫ ЭУИ | Механизмы | Другие типы вилок и розеток | шт | 1 | 3430.61 | 2058.366
694670 | 694670 | Разъем 2К+З, 2xRJ45 с УЗИП | АКСЕССУАРЫ И ЭЛЕМЕНТЫ ЭУИ | Механизмы | Другие типы вилок и розеток | шт | 8 | 4501.58 | 2700.948
050673 | 050673 | Ночник LED с сумер.детект 230В | АКСЕССУАРЫ И ЭЛЕМЕНТЫ ЭУИ | Механизмы | Другие типы вилок и розеток | шт | 0 | 1510.66 | 906.396
050692 | 050692 | Переходник USB тип C / USB тип A | АКСЕССУАРЫ И ЭЛЕМЕНТЫ ЭУИ | Механизмы | Другие типы вилок и розеток | шт | 11 | 601.81 | 361.086
059048 | 059048 | Заряд.ст. 3ф реж2/3, 32А, мет | СИЛОВОЕ ОБОРУДОВАНИЕ | Механизмы | Зарядные станции для электромобилей | шт | 19 | 112165.44 | 67299.264
059002 | 059002 | Заряд.ст.3ф реж3 22кВт 32А пл | СИЛОВОЕ ОБОРУДОВАНИЕ | Механизмы | Зарядные станции для электромобилей | шт | 6 | 68791.28 | 41274.768
059054 | 059054 | Подставка для фикс.зар.ст.мт. | СИЛОВОЕ ОБОРУДОВАНИЕ | Аксессуары | Зарядные станции для электромобилей | шт | 17 | 11882.014 | 7129.2084
059049 | 059049 | Заряд.ст.3ф реж2/3,32А мет2ав | СИЛОВОЕ ОБОРУДОВАНИЕ | Механизмы | Зарядные станции для электромобилей | шт | 6 | 98625.79 | 59175.474
059052 | 059052 | Подставка для фикс.зар.ст.пл. | СИЛОВОЕ ОБОРУДОВАНИЕ | Аксессуары | Зарядные станции для электромобилей | шт | 20 | 6368.508 | 3821.1048
059053 | 059053 | Комп.наст.монт.для зар.ст.мт | СИЛОВОЕ ОБОРУДОВАНИЕ | Аксессуары | Зарядные станции для электромобилей | шт | 11 | 32820.43 | 19692.258
059056 | 059056 | IP Коммуникационный комплект | СИЛОВОЕ ОБОРУДОВАНИЕ | Аксессуары | Зарядные станции для электромобилей | шт | 6 | 19031.406 | 11418.8436
059044 | 059044 | Заряд.ст.1ф р2/3,32А,мет,2ав. | СИЛОВОЕ ОБОРУДОВАНИЕ | Механизмы | Зарядные станции для электромобилей | шт | 1 | 186370.9 | 111822.54
059043 | 059043 | Заряд.ст. 1ф р2/3, 32А, мет. | СИЛОВОЕ ОБОРУДОВАНИЕ | Механизмы | Зарядные станции для электромобилей | шт | 1 | 68793.21 | 41275.926
059035 | 059035 | Заряд. ст. 1ф реж2/3, 32А пл | СИЛОВОЕ ОБОРУДОВАНИЕ | Механизмы | Зарядные станции для электромобилей | шт | 1 | 76156.32 | 45693.792
059059 | 059059 | Считыватель RFID | СИЛОВОЕ ОБОРУДОВАНИЕ | Аксессуары | Зарядные станции для электромобилей | шт | 5 | 6357.185 | 3814.311
094250 | 094250 | Звонок беспроводной - комплект "Стандарт" - 32 рингтона - дальность 50 м - цвет белый - блистер | АКСЕССУАРЫ И ЭЛЕМЕНТЫ ЭУИ | Механизмы | Звонки DIY | шт | 49 | 884.4736 | 530.6841
094272 | 094272 | Компл.премиум 2зв.+1 кноп.бел. | АКСЕССУАРЫ И ЭЛЕМЕНТЫ ЭУИ | Механизмы | Звонки DIY | шт | 1 | 2589.9796 | 1553.9878
094270 | 094270 | Комплект звонка премиум белый | АКСЕССУАРЫ И ЭЛЕМЕНТЫ ЭУИ | Механизмы | Звонки DIY | шт | 2 | 2257.2143 | 1354.3286
094253 | 094253 | Звонок беспроводной - комплект "Комфорт" - 15 рингтонов - дальность 100 м - цвет антрацит | АКСЕССУАРЫ И ЭЛЕМЕНТЫ ЭУИ | Механизмы | Звонки DIY | шт | 1 | 1435.1068 | 861.0641
094254 | 094254 | Звонок беспроводной - комплект "Комфорт" - 15 рингтонов - дальность 100 м - цвет белый - питание от | АКСЕССУАРЫ И ЭЛЕМЕНТЫ ЭУИ | Механизмы | Звонки DIY | шт | 9 | 1646.2268 | 987.7361
094252 | 094252 | Звонок беспроводной - комплект "Комфорт" - 15 рингтонов - дальность 100 м - цвет белый | АКСЕССУАРЫ И ЭЛЕМЕНТЫ ЭУИ | Механизмы | Звонки DIY | шт | 4 | 1424.2934 | 854.576
094278 | 094278 | Дверная кнопка звонка "Комфорт" - цвет белый | АКСЕССУАРЫ И ЭЛЕМЕНТЫ ЭУИ | Механизмы | Звонки DIY | шт | 13 | 700.6578 | 420.3947
094279 | 094279 | Кнопка звонка премиум белая | АКСЕССУАРЫ И ЭЛЕМЕНТЫ ЭУИ | Механизмы | Звонки DIY | шт | 1 | 2317.31 | 1390.386
DG3P06P5 | DG3P06P5 | Мультиметр цифровой (щитовой) | СИЛОВОЕ ОБОРУДОВАНИЕ | Механизмы | Измерительные приборы IME | шт | 6 | 2823.738 | 1694.2428
TAUB50D500 | TAUB50D500 | Тр. тока 55х165мм 5000/5А | СИЛОВОЕ ОБОРУДОВАНИЕ | Механизмы | Измерительные трансформаторы IME | шт | 10 | 3383.102 | 2029.8612
TAUC50D600 | TAUC50D600 | Тр. тока 120х1255мм 6000/5А | СИЛОВОЕ ОБОРУДОВАНИЕ | Механизмы | Измерительные трансформаторы IME | шт | 4 | 3538.976 | 2123.3856
TAUC50D500 | TAUC50D500 | Тр. тока 120х1255мм 5000/5А | СИЛОВОЕ ОБОРУДОВАНИЕ | Механизмы | Измерительные трансформаторы IME | шт | 4 | 3301.102 | 1980.6612
TABB50C150 | TABB50C150 | Тр. тока D21-16x12,5mm 150/5А | СИЛОВОЕ ОБОРУДОВАНИЕ | Механизмы | Измерительные трансформаторы IME | шт | 17 | 573.03 | 343.818
TAMP50D160 | TAMP50D160 | Тр. тока 38x102mm 1600/5А | СИЛОВОЕ ОБОРУДОВАНИЕ | Механизмы | Измерительные трансформаторы IME | шт | 3 | 679.355 | 407.613
TAMP50D200 | TAMP50D200 | Тр. тока 38x102mm 2000/5А | СИЛОВОЕ ОБОРУДОВАНИЕ | Механизмы | Измерительные трансформаторы IME | шт | 1 | 754.67 | 452.802
TASL50D125 | TASL50D125 | Тр. тока 32x65mm 1250/5А | СИЛОВОЕ ОБОРУДОВАНИЕ | Механизмы | Измерительные трансформаторы IME | шт | 2 | 592.875 | 355.725
TA54050C500 | TA54050C500 | Тр. тока D40-50,5x12,5mm 500/5 | СИЛОВОЕ ОБОРУДОВАНИЕ | Механизмы | Измерительные трансформаторы IME | шт | 1 | 463.765 | 278.259
412429 | 412429 | Доп. к-т 1НО+1НЗ 1м Iн.16/25A | СИЛОВОЕ ОБОРУДОВАНИЕ | Аксессуары | Импульсные реле CX3 | шт | 428 | 3935.04 | 2361.024
412437 | 412437 | Бл.вспом.упр-я статич.сигналом | СИЛОВОЕ ОБОРУДОВАНИЕ | Аксессуары | Импульсные реле CX3 | шт | 21 | 4479.93 | 2687.958
412414 | 412414 | CX3 Имп.реле 24V 4F 16A | СИЛОВОЕ ОБОРУДОВАНИЕ | Механизмы | Импульсные реле CX3 | шт | 3 | 5759.99 | 3455.994
412434 | 412434 | Устр.центр.управл.д/реле 230В | СИЛОВОЕ ОБОРУДОВАНИЕ | Аксессуары | Импульсные реле CX3 | шт | 3 | 4479.93 | 2687.958
412439 | 412439 | Компенс.сопр.цеп.упр.д/р.230V | СИЛОВОЕ ОБОРУДОВАНИЕ | Аксессуары | Импульсные реле CX3 | шт | 1 | 1467.86 | 880.716
033492 | 033492 | Коммутатор 26порт/24PoE+ 1Gbit | СКС | Механизмы | Инжекторы POE Legrand | шт | 2 | 141941.6653 | 85164.9992
033490 | 033490 | Коммутатор 12порт/8PoE+ 1Gbit | СКС | Механизмы | Инжекторы POE Legrand | шт | 3 | 62751.5354 | 37650.9212
K4411CM2 | K4411CM2 | LN Диммер умн 2M | СИСТЕМЫ ДОМАШНЕГО КОМФОРТА | Механизмы | Интеллектуальное электроустановочное оборудование (BT) | шт | 9 | 3385.1338 | 2031.0803
KW4501C | KW4501C | LN Стартовый пак умн 4+2M БЕЛ | СИСТЕМЫ ДОМАШНЕГО КОМФОРТА | Механизмы | Интеллектуальное электроустановочное оборудование (BT) | шт | 2 | 3548.1153 | 2128.8692
K4510C | K4510C | LN Стартовый пакет умн 2+2+1M | СИСТЕМЫ ДОМАШНЕГО КОМФОРТА | Механизмы | Интеллектуальное электроустановочное оборудование (BT) | шт | 3 | 6658.2517 | 3994.951
KG33M2 | KG33M2 | LN ЛП Диммер умн 2М ЧРН | СИСТЕМЫ ДОМАШНЕГО КОМФОРТА | Аксессуары | Интеллектуальное электроустановочное оборудование (BT) | шт | 67 | 283.1837 | 169.9102
KW33M2 | KW33M2 | LN ЛП Диммер умн 2М БЕЛ | СИСТЕМЫ ДОМАШНЕГО КОМФОРТА | Аксессуары | Интеллектуальное электроустановочное оборудование (BT) | шт | 50 | 283.1837 | 169.9102
KG42M2 | KG42M2 | LN ЛП Выкл бпр умн 2М ЧРН | СИСТЕМЫ ДОМАШНЕГО КОМФОРТА | Аксессуары | Интеллектуальное электроустановочное оборудование (BT) | шт | 51 | 283.1837 | 169.9102
KG31 | KG31 | LN ЛП Рзк модуль умн 1М ЧРН | СИСТЕМЫ ДОМАШНЕГО КОМФОРТА | Аксессуары | Интеллектуальное электроустановочное оборудование (BT) | шт | 59 | 283.1837 | 169.9102
K4027CM2 | K4027CM2 | LN Активатор рольст умн 2М | СИСТЕМЫ ДОМАШНЕГО КОМФОРТА | Механизмы | Интеллектуальное электроустановочное оборудование (BT) | шт | 3 | 2701.2109 | 1620.7265
KW43M2 | KW43M2 | LN ЛП Выкл бпр рст умн 2М БЕЛ | СИСТЕМЫ ДОМАШНЕГО КОМФОРТА | Аксессуары | Интеллектуальное электроустановочное оборудование (BT) | шт | 39 | 283.1837 | 169.9102
KG43M2 | KG43M2 | LN ЛП Выкл бпр рст умн 2М ЧРН | СИСТЕМЫ ДОМАШНЕГО КОМФОРТА | Аксессуары | Интеллектуальное электроустановочное оборудование (BT) | шт | 39 | 283.1837 | 169.9102
KM31 | KM31 | LN ЛП Рзк модуль умн 1М ПСЧ | СИСТЕМЫ ДОМАШНЕГО КОМФОРТА | Аксессуары | Интеллектуальное электроустановочное оборудование (BT) | шт | 45 | 283.1837 | 169.9102
KW31 | KW31 | LN ЛП Рзк модуль умн 1М БЕЛ | СИСТЕМЫ ДОМАШНЕГО КОМФОРТА | Аксессуары | Интеллектуальное электроустановочное оборудование (BT) | шт | 43 | 283.1837 | 169.9102
KG32M2 | KG32M2 | LN ЛП Выкл рольст умн 2М ЧРН | СИСТЕМЫ ДОМАШНЕГО КОМФОРТА | Аксессуары | Интеллектуальное электроустановочное оборудование (BT) | шт | 32 | 283.1837 | 169.9102
KG30M2 | KG30M2 | LN ЛП Шлюз 2М ЧРН | СИСТЕМЫ ДОМАШНЕГО КОМФОРТА | Аксессуары | Интеллектуальное электроустановочное оборудование (BT) | шт | 35 | 283.1837 | 169.9102
KM32M2 | KM32M2 | LN ЛП Выкл рольст умн 2М ПСЧ | СИСТЕМЫ ДОМАШНЕГО КОМФОРТА | Аксессуары | Интеллектуальное электроустановочное оборудование (BT) | шт | 20 | 283.1837 | 169.9102
KW30M2 | KW30M2 | LN ЛП Шлюз 2М БЕЛ | СИСТЕМЫ ДОМАШНЕГО КОМФОРТА | Аксессуары | Интеллектуальное электроустановочное оборудование (BT) | шт | 28 | 283.1837 | 169.9102
KW42M2 | KW42M2 | LN ЛП Выкл бпр умн 2М БЕЛ | СИСТЕМЫ ДОМАШНЕГО КОМФОРТА | Аксессуары | Интеллектуальное электроустановочное оборудование (BT) | шт | 28 | 283.1837 | 169.9102
KM42M2 | KM42M2 | LN ЛП Выкл бпр умн 2М ПСЧ | СИСТЕМЫ ДОМАШНЕГО КОМФОРТА | Аксессуары | Интеллектуальное электроустановочное оборудование (BT) | шт | 26 | 283.1837 | 169.9102
KM43M2 | KM43M2 | LN ЛП Выкл бпр рст умн 2М ПСЧ | СИСТЕМЫ ДОМАШНЕГО КОМФОРТА | Аксессуары | Интеллектуальное электроустановочное оборудование (BT) | шт | 24 | 283.1837 | 169.9102
KM30M2 | KM30M2 | LN ЛП Шлюз 2М ПСЧ | СИСТЕМЫ ДОМАШНЕГО КОМФОРТА | Аксессуары | Интеллектуальное электроустановочное оборудование (BT) | шт | 15 | 283.1837 | 169.9102
KG32 | KG32 | LN ЛП Выкл рольст умн 1М ЧРН | СИСТЕМЫ ДОМАШНЕГО КОМФОРТА | Аксессуары | Интеллектуальное электроустановочное оборудование (BT) | шт | 17 | 283.1837 | 169.9102
KW40M2 | KW40M2 | LN ЛП Выкл главный умн 2М БЕЛ | СИСТЕМЫ ДОМАШНЕГО КОМФОРТА | Аксессуары | Интеллектуальное электроустановочное оборудование (BT) | шт | 11 | 283.1837 | 169.9102
KM33M2 | KM33M2 | LN ЛП Диммер умн 2М ПСЧ | СИСТЕМЫ ДОМАШНЕГО КОМФОРТА | Аксессуары | Интеллектуальное электроустановочное оборудование (BT) | шт | 10 | 283.1837 | 169.9102
KG41M2 | KG41M2 | LN ЛП Выкл д-н умн 2М ЧРН | СИСТЕМЫ ДОМАШНЕГО КОМФОРТА | Аксессуары | Интеллектуальное электроустановочное оборудование (BT) | шт | 7 | 283.1837 | 169.9102
KW41M2 | KW41M2 | LN ЛП Выкл д-н умн 2М БЕЛ | СИСТЕМЫ ДОМАШНЕГО КОМФОРТА | Аксессуары | Интеллектуальное электроустановочное оборудование (BT) | шт | 4 | 283.1837 | 169.9102
KW32M2 | KW32M2 | LN ЛП Выкл рольст умн 2М БЕЛ | СИСТЕМЫ ДОМАШНЕГО КОМФОРТА | Аксессуары | Интеллектуальное электроустановочное оборудование (BT) | шт | 1 | 283.1837 | 169.9102
KM41M2 | KM41M2 | LN ЛП Выкл д-н умн 2М ПСЧ | СИСТЕМЫ ДОМАШНЕГО КОМФОРТА | Аксессуары | Интеллектуальное электроустановочное оборудование (BT) | шт | 3 | 283.1837 | 169.9102
KG40M2 | KG40M2 | LN ЛП Выкл главный умн 2М ЧРН | СИСТЕМЫ ДОМАШНЕГО КОМФОРТА | Аксессуары | Интеллектуальное электроустановочное оборудование (BT) | шт | 1 | 283.1837 | 169.9102
064888 | 064888 | Микромодуль реле 300Вт | СИСТЕМЫ ДОМАШНЕГО КОМФОРТА | Механизмы | Интеллектуальное электроустановочное оборудование (LG) | шт | 225 | 2670.5102 | 1602.3061
752596 | 752596 | VLN-a БЕЛ Стартовый пакет умн. | СИСТЕМЫ ДОМАШНЕГО КОМФОРТА | Механизмы | Интеллектуальное электроустановочное оборудование (LG) | шт | 70 | 3731.9082 | 2239.1449
752696 | 752696 | VLN-a Стартовый пакет умн. | СИСТЕМЫ ДОМАШНЕГО КОМФОРТА | Механизмы | Интеллектуальное электроустановочное оборудование (LG) | шт | 68 | 4353.8878 | 2612.3327
064820 | 064820 | CLN БЕЛ Стартовый пакет умн. | СИСТЕМЫ ДОМАШНЕГО КОМФОРТА | Механизмы | Интеллектуальное электроустановочное оборудование (LG) | шт | 66 | 4353.8878 | 2612.3327
752796 | 752796 | VLN-a Стартовый пакет умн. | СИСТЕМЫ ДОМАШНЕГО КОМФОРТА | Механизмы | Интеллектуальное электроустановочное оборудование (LG) | шт | 62 | 4571.5816 | 2742.949
064827 | 064827 | CLN ТИТ Стартовый пакет умн. | СИСТЕМЫ ДОМАШНЕГО КОМФОРТА | Механизмы | Интеллектуальное электроустановочное оборудование (LG) | шт | 62 | 4571.5816 | 2742.949
752296 | 752296 | VLN-l СЛК Стартовый пакет умн. | СИСТЕМЫ ДОМАШНЕГО КОМФОРТА | Механизмы | Интеллектуальное электроустановочное оборудование (LG) | шт | 60 | 4353.8878 | 2612.3327
064828 | 064828 | CLN ГРФ Стартовый пакет умн. | СИСТЕМЫ ДОМАШНЕГО КОМФОРТА | Механизмы | Интеллектуальное электроустановочное оборудование (LG) | шт | 168 | 4571.5816 | 2742.949
752996 | 752996 | VLN-a ЖЕМ Стартовый пакет умн. | СИСТЕМЫ ДОМАШНЕГО КОМФОРТА | Механизмы | Интеллектуальное электроустановочное оборудование (LG) | шт | 46 | 4571.5816 | 2742.949
752896 | 752896 | VLN-a АНТ Стартовый пакет умн. | СИСТЕМЫ ДОМАШНЕГО КОМФОРТА | Механизмы | Интеллектуальное электроустановочное оборудование (LG) | шт | 47 | 3918.5 | 2351.1
752196 | 752196 | VLN-l БЕЛ Стартовый пакет умн. | СИСТЕМЫ ДОМАШНЕГО КОМФОРТА | Механизмы | Интеллектуальное электроустановочное оборудование (LG) | шт | 46 | 4353.8878 | 2612.3327
752396 | 752396 | VLN-l АЛЮ Стартовый пакет умн. | СИСТЕМЫ ДОМАШНЕГО КОМФОРТА | Механизмы | Интеллектуальное электроустановочное оборудование (LG) | шт | 40 | 4571.5816 | 2742.949
752387 | 752387 | VLN-l АЛЮ Выкл 2к б/п | СИСТЕМЫ ДОМАШНЕГО КОМФОРТА | Механизмы | Интеллектуальное электроустановочное оборудование (LG) | шт | 74 | 1824.0306 | 1094.4184
752587 | 752587 | VLN-a БЕЛ Выкл 2к б/п | СИСТЕМЫ ДОМАШНЕГО КОМФОРТА | Механизмы | Интеллектуальное электроустановочное оборудование (LG) | шт | 35 | 1737.1735 | 1042.3041
752294 | 752294 | VLN-l СЛК Роз.2К+З 16А умн. | СИСТЕМЫ ДОМАШНЕГО КОМФОРТА | Механизмы | Интеллектуальное электроустановочное оборудование (LG) | шт | 63 | 1493.7857 | 896.2714
752794 | 752794 | VLN-a АЛЮ Роз.2К+З 16А умн. | СИСТЕМЫ ДОМАШНЕГО КОМФОРТА | Механизмы | Интеллектуальное электроустановочное оборудование (LG) | шт | 49 | 1568.4796 | 941.0878
752894 | 752894 | VLN-a АНТ Роз.2К+З 16А умн. | СИСТЕМЫ ДОМАШНЕГО КОМФОРТА | Механизмы | Интеллектуальное электроустановочное оборудование (LG) | шт | 46 | 1568.4796 | 941.0878
067774 | 067774 | CLN ТИТ Выкл 2к б/п | СИСТЕМЫ ДОМАШНЕГО КОМФОРТА | Механизмы | Интеллектуальное электроустановочное оборудование (LG) | шт | 58 | 1988.1939 | 1192.9163
752784 | 752784 | VLN-a АЛЮ Вкл/светорег.5-300Вт | СИСТЕМЫ ДОМАШНЕГО КОМФОРТА | Механизмы | Интеллектуальное электроустановочное оборудование (LG) | шт | 33 | 1809.1327 | 1085.4796
752694 | 752694 | VLN-a СЛК Роз.2К+З 16А умн. | СИСТЕМЫ ДОМАШНЕГО КОМФОРТА | Механизмы | Интеллектуальное электроустановочное оборудование (LG) | шт | 39 | 1493.7857 | 896.2714
752785 | 752785 | VLN-a АЛЮ Выкл 1к б/п | СИСТЕМЫ ДОМАШНЕГО КОМФОРТА | Механизмы | Интеллектуальное электроустановочное оборудование (LG) | шт | 26 | 1585.1633 | 951.098
064840 | 064840 | Моб.розетка 2К+З 16А 230В ГРФ | СИСТЕМЫ ДОМАШНЕГО КОМФОРТА | Механизмы | Интеллектуальное электроустановочное оборудование (LG) | шт | 42 | 2108.2959 | 1264.9776
067771 | 067771 | CLN ТИТ Вкл/светорег.5-300Вт | СИСТЕМЫ ДОМАШНЕГО КОМФОРТА | Механизмы | Интеллектуальное электроустановочное оборудование (LG) | шт | 27 | 1966.449 | 1179.8694
752284 | 752284 | VLN-l СЛК Вкл/светорег.5-300Вт | СИСТЕМЫ ДОМАШНЕГО КОМФОРТА | Механизмы | Интеллектуальное электроустановочное оборудование (LG) | шт | 23 | 1722.9796 | 1033.7878
752154 | 752154 | VLN-l БЕЛ Пакет упр.быт.эл-пр. | СИСТЕМЫ ДОМАШНЕГО КОМФОРТА | Механизмы | Интеллектуальное электроустановочное оборудование (LG) | шт | 25 | 2783.8061 | 1670.2837
752594 | 752594 | VLN-a БЕЛ Роз.2К+З 16А умн. | СИСТЕМЫ ДОМАШНЕГО КОМФОРТА | Механизмы | Интеллектуальное электроустановочное оборудование (LG) | шт | 37 | 1493.7857 | 896.2714
067773 | 067773 | CLN ТИТ Выкл 1к б/п | СИСТЕМЫ ДОМАШНЕГО КОМФОРТА | Механизмы | Интеллектуальное электроустановочное оборудование (LG) | шт | 50 | 1664.4184 | 998.651
752150 | 752150 | VLN-l БЕЛ Пакет упр.осв.2х м. | СИСТЕМЫ ДОМАШНЕГО КОМФОРТА | Механизмы | Интеллектуальное электроустановочное оборудование (LG) | шт | 20 | 3266.1429 | 1959.6857
752285 | 752285 | VLN-l СЛК Выкл 1к б/п | СИСТЕМЫ ДОМАШНЕГО КОМФОРТА | Механизмы | Интеллектуальное электроустановочное оборудование (LG) | шт | 38 | 1322.9082 | 793.7449
752589 | 752589 | VLN-a БЕЛ Выкл "День/Ночь" б/п | СИСТЕМЫ ДОМАШНЕГО КОМФОРТА | Механизмы | Интеллектуальное электроустановочное оборудование (LG) | шт | 67 | 1437.2245 | 862.3347
067778 | 067778 | CLN ТИТ Пакет упр.осв.2х м. | СИСТЕМЫ ДОМАШНЕГО КОМФОРТА | Механизмы | Интеллектуальное электроустановочное оборудование (LG) | шт | 13 | 3738.102 | 2242.8612
064837 | 064837 | CLN ТИТ Роз.2К+З 16А умн. | СИСТЕМЫ ДОМАШНЕГО КОМФОРТА | Механизмы | Интеллектуальное электроустановочное оборудование (LG) | шт | 39 | 1704.8673 | 1022.9204
752189 | 752189 | VLN-l БЕЛ Выкл "День/Ночь" б/п | СИСТЕМЫ ДОМАШНЕГО КОМФОРТА | Механизмы | Интеллектуальное электроустановочное оборудование (LG) | шт | 66 | 1437.2245 | 862.3347
752350 | 752350 | VLN-l АЛЮ Пакет упр.осв.2х м. | СИСТЕМЫ ДОМАШНЕГО КОМФОРТА | Механизмы | Интеллектуальное электроустановочное оборудование (LG) | шт | 16 | 3429.449 | 2057.6694
752884 | 752884 | VLN-a АНТ Вкл/светорег.5-300Вт | СИСТЕМЫ ДОМАШНЕГО КОМФОРТА | Механизмы | Интеллектуальное электроустановочное оборудование (LG) | шт | 23 | 1809.1327 | 1085.4796
064893 | 064893 | CLN ГРФ Выкл 1к б/п | СИСТЕМЫ ДОМАШНЕГО КОМФОРТА | Механизмы | Интеллектуальное электроустановочное оборудование (LG) | шт | 39 | 1664.4184 | 998.651
752687 | 752687 | VLN-a СЛК Выкл 2к б/п | СИСТЕМЫ ДОМАШНЕГО КОМФОРТА | Механизмы | Интеллектуальное электроустановочное оборудование (LG) | шт | 34 | 1737.1735 | 1042.3041
067721 | 067721 | CLN БЕЛ Вкл/светорег.5-300Вт | СИСТЕМЫ ДОМАШНЕГО КОМФОРТА | Механизмы | Интеллектуальное электроустановочное оборудование (LG) | шт | 20 | 2412.8789 | 1447.7273
064896 | 064896 | CLN ГРФ Выкл рольст.умн. | СИСТЕМЫ ДОМАШНЕГО КОМФОРТА | Механизмы | Интеллектуальное электроустановочное оборудование (LG) | шт | 30 | 2072.7551 | 1243.6531
752287 | 752287 | VLN-l СЛК Выкл 2к б/п | СИСТЕМЫ ДОМАШНЕГО КОМФОРТА | Механизмы | Интеллектуальное электроустановочное оборудование (LG) | шт | 20 | 1737.1735 | 1042.3041
752984 | 752984 | VLN-a ЖЕМ Вкл/светорег.5-300Вт | СИСТЕМЫ ДОМАШНЕГО КОМФОРТА | Механизмы | Интеллектуальное электроустановочное оборудование (LG) | шт | 12 | 1809.1327 | 1085.4796
752789 | 752789 | VLN-a АЛЮ Выкл "День/Ночь" б/п | СИСТЕМЫ ДОМАШНЕГО КОМФОРТА | Механизмы | Интеллектуальное электроустановочное оборудование (LG) | шт | 41 | 1509.0918 | 905.4551
752385 | 752385 | VLN-l АЛЮ Выкл 1к б/п | СИСТЕМЫ ДОМАШНЕГО КОМФОРТА | Механизмы | Интеллектуальное электроустановочное оборудование (LG) | шт | 34 | 1585.1633 | 951.098
752790 | 752790 | VLN-a АЛЮ Выкл рольст.умн. | СИСТЕМЫ ДОМАШНЕГО КОМФОРТА | Механизмы | Интеллектуальное электроустановочное оборудование (LG) | шт | 24 | 1615.1327 | 969.0796
067726 | 067726 | CLN БЕЛ Выкл рольст.умн. | СИСТЕМЫ ДОМАШНЕГО КОМФОРТА | Механизмы | Интеллектуальное электроустановочное оборудование (LG) | шт | 28 | 1974.0612 | 1184.4367
067776 | 067776 | CLN ТИТ Выкл рольст.умн. | СИСТЕМЫ ДОМАШНЕГО КОМФОРТА | Механизмы | Интеллектуальное электроустановочное оборудование (LG) | шт | 28 | 2072.7551 | 1243.6531
752394 | 752394 | VLN-l АЛЮ Роз.2К+З 16А умн. | СИСТЕМЫ ДОМАШНЕГО КОМФОРТА | Механизмы | Интеллектуальное электроустановочное оборудование (LG) | шт | 8 | 1568.4796 | 941.0878
752889 | 752889 | VLN-a АНТ Выкл "День/Ночь" б/п | СИСТЕМЫ ДОМАШНЕГО КОМФОРТА | Механизмы | Интеллектуальное электроустановочное оборудование (LG) | шт | 36 | 1509.0918 | 905.4551
752690 | 752690 | VLN-a СЛК Выкл рольст.умн. | СИСТЕМЫ ДОМАШНЕГО КОМФОРТА | Механизмы | Интеллектуальное электроустановочное оборудование (LG) | шт | 23 | 1492.0816 | 895.249
067697 | 067697 | Реле привода рольставней 500ВА | СИСТЕМЫ ДОМАШНЕГО КОМФОРТА | Механизмы | Интеллектуальное электроустановочное оборудование (LG) | шт | 37 | 2483.102 | 1489.8612
752689 | 752689 | VLN-a СЛК Выкл "День/Ночь" б/п | СИСТЕМЫ ДОМАШНЕГО КОМФОРТА | Механизмы | Интеллектуальное электроустановочное оборудование (LG) | шт | 35 | 1437.2245 | 862.3347
064886 | 064886 | CLN ГРФ Выкл "День/Ночь" б/п | СИСТЕМЫ ДОМАШНЕГО КОМФОРТА | Механизмы | Интеллектуальное электроустановочное оборудование (LG) | шт | 33 | 1620.4286 | 972.2571
064884 | 064884 | CLN БЕЛ Выкл "День/Ночь" б/п | СИСТЕМЫ ДОМАШНЕГО КОМФОРТА | Механизмы | Интеллектуальное электроустановочное оборудование (LG) | шт | 34 | 1562.2041 | 937.3224
752389 | 752389 | VLN-l АЛЮ Выкл "День/Ночь" б/п | СИСТЕМЫ ДОМАШНЕГО КОМФОРТА | Механизмы | Интеллектуальное электроустановочное оборудование (LG) | шт | 33 | 1509.0918 | 905.4551
067723 | 067723 | CLN БЕЛ Выкл 1к б/п | СИСТЕМЫ ДОМАШНЕГО КОМФОРТА | Механизмы | Интеллектуальное электроустановочное оборудование (LG) | шт | 10 | 1441.9694 | 865.1816
067643 | 067643 | CLN ГРФ Пакет упр.быт.эл-пр. | СИСТЕМЫ ДОМАШНЕГО КОМФОРТА | Механизмы | Интеллектуальное электроустановочное оборудование (LG) | шт | 14 | 3153.7347 | 1892.2408
067777 | 067777 | CLN БЕЛ Пакет упр.осв.2х м. | СИСТЕМЫ ДОМАШНЕГО КОМФОРТА | Механизмы | Интеллектуальное электроустановочное оборудование (LG) | шт | 15 | 3560.102 | 2136.0612
064885 | 064885 | CLN ТИТ Выкл "День/Ночь" б/п | СИСТЕМЫ ДОМАШНЕГО КОМФОРТА | Механизмы | Интеллектуальное электроустановочное оборудование (LG) | шт | 30 | 1620.4286 | 972.2571
752289 | 752289 | VLN-l СЛК Выкл "День/Ночь" б/п | СИСТЕМЫ ДОМАШНЕГО КОМФОРТА | Механизмы | Интеллектуальное электроустановочное оборудование (LG) | шт | 29 | 1437.2245 | 862.3347
752390 | 752390 | VLN-l АЛЮ Выкл рольст.умн. | СИСТЕМЫ ДОМАШНЕГО КОМФОРТА | Механизмы | Интеллектуальное электроустановочное оборудование (LG) | шт | 12 | 1615.1327 | 969.0796
064875 | 064875 | ДД б/пр.умн.IP44 | СИСТЕМЫ ДОМАШНЕГО КОМФОРТА | Механизмы | Интеллектуальное электроустановочное оборудование (LG) | шт | 23 | 2303.5918 | 1382.1551
064838 | 064838 | CLN ГРФ Роз.2К+З 16А умн. | СИСТЕМЫ ДОМАШНЕГО КОМФОРТА | Механизмы | Интеллектуальное электроустановочное оборудование (LG) | шт | 16 | 1704.8673 | 1022.9204
752185 | 752185 | VLN-l БЕЛ Выкл 1к б/п | СИСТЕМЫ ДОМАШНЕГО КОМФОРТА | Механизмы | Интеллектуальное электроустановочное оборудование (LG) | шт | 18 | 1322.9082 | 793.7449
752584 | 752584 | VLN-a БЕЛ Вкл/светорег.5-300Вт | СИСТЕМЫ ДОМАШНЕГО КОМФОРТА | Механизмы | Интеллектуальное электроустановочное оборудование (LG) | шт | 1 | 1722.9796 | 1033.7878
067627 | 067627 | CLN ГРФ Пакет упр.осв.2х м. | СИСТЕМЫ ДОМАШНЕГО КОМФОРТА | Механизмы | Интеллектуальное электроустановочное оборудование (LG) | шт | 7 | 3688.2653 | 2212.9592
752191 | 752191 | VLN-l БЕЛ Выкл рольст. б/п | СИСТЕМЫ ДОМАШНЕГО КОМФОРТА | Механизмы | Интеллектуальное электроустановочное оборудование (LG) | шт | 16 | 1593.0714 | 955.8429
064863 | 064863 | Vln-l СЛК Каб.вывод 14А умн. | СИСТЕМЫ ДОМАШНЕГО КОМФОРТА | Механизмы | Интеллектуальное электроустановочное оборудование (LG) | шт | 9 | 2061.449 | 1236.8694
067646 | 067646 | CLN БЕЛ Выкл рольст. б/п | СИСТЕМЫ ДОМАШНЕГО КОМФОРТА | Механизмы | Интеллектуальное электроустановочное оборудование (LG) | шт | 15 | 1731.602 | 1038.9612
064879 | 064879 | CLN Каб.вывод 14А умн.БЕЛ | СИСТЕМЫ ДОМАШНЕГО КОМФОРТА | Механизмы | Интеллектуальное электроустановочное оборудование (LG) | шт | 8 | 2061.449 | 1236.8694
064897 | 064897 | CLN ГРФ Выкл рольст. б/п | СИСТЕМЫ ДОМАШНЕГО КОМФОРТА | Механизмы | Интеллектуальное электроустановочное оборудование (LG) | шт | 4 | 1796.1327 | 1077.6796
064821 | 064821 | CLN ТИТ ЛП Выкл "День/Ночь" | СИСТЕМЫ ДОМАШНЕГО КОМФОРТА | Аксессуары | Интеллектуальное электроустановочное оборудование (LG) | шт | 32 | 379.7755 | 227.8653
064811 | 064811 | CLN БЕЛ ЛП Выкл "День/Ночь" | СИСТЕМЫ ДОМАШНЕГО КОМФОРТА | Аксессуары | Интеллектуальное электроустановочное оборудование (LG) | шт | 29 | 319.6327 | 191.7796
064871 | 064871 | Наклейки для б/п выкл. | СИСТЕМЫ ДОМАШНЕГО КОМФОРТА | Аксессуары | Интеллектуальное электроустановочное оборудование (LG) | шт | 19 | 683.24 | 409.944
646015 | 646015 | PDU измер. 0U 36xC13+12xC19 3ф | СКС | Механизмы | Интеллектуальные блоки распределения питания Legrand (iPDU) | шт | 8 | 99356.0842 | 59613.6505
646013 | 646013 | PDU измер. 0U 36xC13+6xC19 32A | СКС | Механизмы | Интеллектуальные блоки распределения питания Legrand (iPDU) | шт | 10 | 67191.0469 | 40314.6282
646020 | 646020 | PDU управл.1U 8xC13 16A | СКС | Механизмы | Интеллектуальные блоки распределения питания Legrand (iPDU) | шт | 10 | 64269.4 | 38561.64
646014 | 646014 | PDU измер. 0U 36xC13+6xC19 3ф | СКС | Механизмы | Интеллектуальные блоки распределения питания Legrand (iPDU) | шт | 7 | 73024.828 | 43814.8968
646012 | 646012 | PDU измер. 0U 18xC13+4xC19 16A | СКС | Механизмы | Интеллектуальные блоки распределения питания Legrand (iPDU) | шт | 12 | 38857.4813 | 23314.4888
646010 | 646010 | PDU измер. 1U 12xC13 16A | СКС | Механизмы | Интеллектуальные блоки распределения питания Legrand (iPDU) | шт | 2 | 37687.5612 | 22612.5367
646025 | 646025 | PDU управл.0U 16xC13 10А | СКС | Механизмы | Интеллектуальные блоки распределения питания Legrand (iPDU) | шт | 1 | 57735.6735 | 34641.4041
310930 | 310930 | CS141 SK проф.сет.интер.встр. | ИБП | Аксессуары | Интерфейсы для мониторинга ИБП | шт | 122 | 40081.7639 | 24049.0583
310898 | 310898 | Комб.датчик темп. и влаж. | ИБП | Аксессуары | Интерфейсы для мониторинга ИБП | шт | 19 | 30178.2371 | 18106.9423
310932 | 310932 | CS141 проф.сет.интер.внеш. | ИБП | Аксессуары | Интерфейсы для мониторинга ИБП | шт | 4 | 51935.2296 | 31161.1378
310933 | 310933 | CS141B стан.сет.интер.внеш. | ИБП | Аксессуары | Интерфейсы для мониторинга ИБП | шт | 5 | 35478.8571 | 21287.3143
310935 | 310935 | CS141M SK сет.интер.встр. | ИБП | Аксессуары | Интерфейсы для мониторинга ИБП | шт | 2 | 69548.0816 | 41728.849
310881 | 310881 | CS121 SK проф.сет.интер.встр. | ИБП | Аксессуары | Интерфейсы для мониторинга ИБП | шт | 1 | 51428.6122 | 30857.1673
310931 | 310931 | CS141B SK стан.сет.интер.встр. | ИБП | Аксессуары | Интерфейсы для мониторинга ИБП | шт | 1 | 41740.4898 | 25044.2939
032864 | 032864 | Каб.U/UTP 5е нг(А)-HF 4п 305м | СКС | Механизмы | Кабели медные Legrand | м | 305 | 35.551 | 21.3306
032869 | 032869 | Каб.F/UTP 6а нг(А)-HF 4п 500м | СКС | Механизмы | Кабели медные Legrand | м | 0 | 65.3265 | 39.1959
603858 | 603858 | Зажим для ЭУИ в колонне серый | КАБЕЛЕНЕСУЩИЕ СИСТЕМЫ, РЕШЕНИЯ ДЛЯ ОФИСОВ И РАБОЧИХ МЕСТ | Аксессуары | Кабельные каналы DLP алюминиевые (длина в метрах ) | шт | 360 | 41.6667 | 25
036639 | 036639 | Кабелепровод гибкий диам.35мм | ИНДУСТРИАЛЬНОЕ ОБОРУДОВАНИЕ | Аксессуары | Кабельные каналы Lina 25 | шт | 45 | 3709.055 | 2225.433
036710 | 036710 | Инструмент режущ.6/6,5 | ИНДУСТРИАЛЬНОЕ ОБОРУДОВАНИЕ | Аксессуары | Кабельные каналы Lina 25 | шт | 18 | 3873.15 | 2323.89
636178 | 636178 | Рукав монтажный 12мм | ИНДУСТРИАЛЬНОЕ ОБОРУДОВАНИЕ | Аксессуары | Кабельные каналы Lina 25 | м | 425 | 31.18 | 18.708
036216 | 036216 | Кабель-канал 80х60мм Lina25 | ИНДУСТРИАЛЬНОЕ ОБОРУДОВАНИЕ | Механизмы | Кабельные каналы Lina 25 | м | 48 | 213.78 | 128.268
036643 | 036643 | Крепление д/проф. направляющих | ИНДУСТРИАЛЬНОЕ ОБОРУДОВАНИЕ | Аксессуары | Кабельные каналы Lina 25 | шт | 190 | 118.78 | 71.268
036213 | 036213 | Кабель-канал 60х80мм Lina25 | ИНДУСТРИАЛЬНОЕ ОБОРУДОВАНИЕ | Механизмы | Кабельные каналы Lina 25 | м | 32 | 190.215 | 114.129
636118 | 636118 | Кабель-канал 80X100мм Transcab | ИНДУСТРИАЛЬНОЕ ОБОРУДОВАНИЕ | Механизмы | Кабельные каналы Lina 25 | м | 20 | 380.11 | 228.066
036640 | 036640 | Крепление д/траверсов 15мм | ИНДУСТРИАЛЬНОЕ ОБОРУДОВАНИЕ | Аксессуары | Кабельные каналы Lina 25 | шт | 379 | 22.6 | 13.56
636183 | 636183 | Рукав монтажный 22мм | ИНДУСТРИАЛЬНОЕ ОБОРУДОВАНИЕ | Аксессуары | Кабельные каналы Lina 25 | м | 50 | 169.52 | 101.712
636177 | 636177 | Рукав монтажный 6мм | ИНДУСТРИАЛЬНОЕ ОБОРУДОВАНИЕ | Аксессуары | Кабельные каналы Lina 25 | м | 125 | 37.67 | 22.602
036642 | 036642 | Крепление д/дверей | ИНДУСТРИАЛЬНОЕ ОБОРУДОВАНИЕ | Аксессуары | Кабельные каналы Lina 25 | шт | 40 | 18.81 | 11.286
036641 | 036641 | Крепление д/перф. плат Lina25 | ИНДУСТРИАЛЬНОЕ ОБОРУДОВАНИЕ | Аксессуары | Кабельные каналы Lina 25 | шт | 20 | 3.77 | 2.262
037648 | 037648 | Кассета д/након. 4-6 мм2 | ИНДУСТРИАЛЬНОЕ ОБОРУДОВАНИЕ | Механизмы | Кабельные наконечники (Starfix) | шт | 20 | 488.77 | 293.262
037678 | 037678 | StarfixКаб.након. 50мм2 син | ИНДУСТРИАЛЬНОЕ ОБОРУДОВАНИЕ | Механизмы | Кабельные наконечники (Starfix) | шт | 420 | 8.7 | 5.22
037667 | 037667 | Наконечник изол. 4мм2 Strf | ИНДУСТРИАЛЬНОЕ ОБОРУДОВАНИЕ | Механизмы | Кабельные наконечники (Starfix) | шт | 1750 | 1.86 | 1.116
037689 | 037689 | StarfixКаб.након. 2х1.5мм2 чер | ИНДУСТРИАЛЬНОЕ ОБОРУДОВАНИЕ | Механизмы | Кабельные наконечники (Starfix) | шт | 3500 | 1.11 | 0.666
037646 | 037646 | Кассета д/након. 0,25-0,34 мм2 | ИНДУСТРИАЛЬНОЕ ОБОРУДОВАНИЕ | Механизмы | Кабельные наконечники (Starfix) | шт | 10 | 300.21 | 180.126
037647 | 037647 | Кассета д/након. 0,25-2,5 мм2 | ИНДУСТРИАЛЬНОЕ ОБОРУДОВАНИЕ | Механизмы | Кабельные наконечники (Starfix) | шт | 10 | 190.83 | 114.498
037687 | 037687 | Наконечник каб. 2х0,75мм2 Strf | ИНДУСТРИАЛЬНОЕ ОБОРУДОВАНИЕ | Механизмы | Кабельные наконечники (Starfix) | шт | 1000 | 2.03 | 1.218
037690 | 037690 | StarfixКаб.након. 2х2.5мм2 сер | ИНДУСТРИАЛЬНОЕ ОБОРУДОВАНИЕ | Механизмы | Кабельные наконечники (Starfix) | шт | 1500 | 1.155 | 0.693
037669 | 037669 | StarfixКаб.након. 10мм2 корич | ИНДУСТРИАЛЬНОЕ ОБОРУДОВАНИЕ | Механизмы | Кабельные наконечники (Starfix) | шт | 500 | 3.2 | 1.92
037671 | 037671 | StarfixКаб.након. 25мм2 чер | ИНДУСТРИАЛЬНОЕ ОБОРУДОВАНИЕ | Механизмы | Кабельные наконечники (Starfix) | шт | 100 | 8.89 | 5.334
037682 | 037682 | StarfixКасс.д/нак.1мм2 красн | ИНДУСТРИАЛЬНОЕ ОБОРУДОВАНИЕ | Аксессуары | Кабельные наконечники (Starfix) | шт | 4 | 504 | 302.4
037681 | 037681 | StarfixКасс.д/нак.0,75мм2 син | ИНДУСТРИАЛЬНОЕ ОБОРУДОВАНИЕ | Аксессуары | Кабельные наконечники (Starfix) | шт | 4 | 492.79 | 295.674
037684 | 037684 | StarfixКасс.д/нак.2,5мм2 сер | ИНДУСТРИАЛЬНОЕ ОБОРУДОВАНИЕ | Аксессуары | Кабельные наконечники (Starfix) | шт | 4 | 492.79 | 295.674
037680 | 037680 | StarfixКасс.д/нак.0,5мм2 син | ИНДУСТРИАЛЬНОЕ ОБОРУДОВАНИЕ | Аксессуары | Кабельные наконечники (Starfix) | шт | 4 | 492.44 | 295.464
412041 | 412041 | Счетчик ЭЭ 3ф ТТ 4мод RS485 | СИЛОВОЕ ОБОРУДОВАНИЕ | Механизмы | КИПиА | шт | 27 | 15130.96 | 9078.576
014601 | 014601 | Амперметр 5а кв.корп.68х68мм. | СИЛОВОЕ ОБОРУДОВАНИЕ | Механизмы | КИПиА | шт | 28 | 1395.13 | 837.078
412040 | 412040 | Счетчик ЭЭ 3ф ТТ 4мод | СИЛОВОЕ ОБОРУДОВАНИЕ | Механизмы | КИПиА | шт | 3 | 15865.29 | 9519.174
014626 | 014626 | Шкала Амперметр 0-2500A | СИЛОВОЕ ОБОРУДОВАНИЕ | Аксессуары | КИПиА | шт | 45 | 242.26 | 145.356
014661 | 014661 | Вольтметр 500в кв.корп.68х68мм | СИЛОВОЕ ОБОРУДОВАНИЕ | Механизмы | КИПиА | шт | 10 | 2347.14 | 1408.284
004650 | 004650 | Перекл. 4-позиц.д/изм.тока | СИЛОВОЕ ОБОРУДОВАНИЕ | Механизмы | КИПиА | шт | 9 | 1407.456 | 844.4736
412083 | 412083 | Счетчик ЭЭ 1ф 63А 2м RS485 MID | СИЛОВОЕ ОБОРУДОВАНИЕ | Механизмы | КИПиА | шт | 3 | 11834.5 | 7100.7
014618 | 014618 | Шкала д/амперметра 0-400A | СИЛОВОЕ ОБОРУДОВАНИЕ | Аксессуары | КИПиА | шт | 26 | 52.39 | 31.434
004652 | 004652 | Перекл. 4-позиц.д/изм.напряж. | СИЛОВОЕ ОБОРУДОВАНИЕ | Механизмы | КИПиА | шт | 8 | 1156.92 | 694.152
014620 | 014620 | Шкала д/амперметра 0-600A | СИЛОВОЕ ОБОРУДОВАНИЕ | Аксессуары | КИПиА | шт | 12 | 50.64 | 30.384
004653 | 004653 | Перекл. 7-позиц.д/изм.напряж. | СИЛОВОЕ ОБОРУДОВАНИЕ | Механизмы | КИПиА | шт | 2 | 2234.5 | 1340.7
014617 | 014617 | Шкала Амперметр 0-300A | СИЛОВОЕ ОБОРУДОВАНИЕ | Аксессуары | КИПиА | шт | 43 | 137.36 | 82.416
014615 | 014615 | Шкала Амперметр 0-200A | СИЛОВОЕ ОБОРУДОВАНИЕ | Аксессуары | КИПиА | шт | 7 | 50.9 | 30.54
014613 | 014613 | Шкала Амперметр 0-100A | СИЛОВОЕ ОБОРУДОВАНИЕ | Аксессуары | КИПиА | шт | 10 | 48.59 | 29.154
014610 | 014610 | Шкала Амперметр 0-50A | СИЛОВОЕ ОБОРУДОВАНИЕ | Аксессуары | КИПиА | шт | 21 | 49.9 | 29.94
014625 | 014625 | Шкала д/амперметра 0-2000A | СИЛОВОЕ ОБОРУДОВАНИЕ | Аксессуары | КИПиА | шт | 18 | 48.72 | 29.232
014628 | 014628 | Шкала Амперметр 0-4000A | СИЛОВОЕ ОБОРУДОВАНИЕ | Аксессуары | КИПиА | шт | 2 | 48.72 | 29.232
014616 | 014616 | Шкала Амперметр 0-250A | СИЛОВОЕ ОБОРУДОВАНИЕ | Аксессуары | КИПиА | шт | 6 | 50.9 | 30.54
014624 | 014624 | Шкала Амперметр 0-1500A | СИЛОВОЕ ОБОРУДОВАНИЕ | Аксессуары | КИПиА | шт | 4 | 48.72 | 29.232
014622 | 014622 | Шкала д/амперметра 0-1000А | СИЛОВОЕ ОБОРУДОВАНИЕ | Аксессуары | КИПиА | шт | 5 | 48.72 | 29.232
037210 | 037210 | Клемма 4х5 1вх/2вых заземление | ИНДУСТРИАЛЬНОЕ ОБОРУДОВАНИЕ | Механизмы | Клеммники Viking 3 | шт | 520 | 149.89 | 89.934
037525 | 037525 | Индикатор предохран.110/250 В | ИНДУСТРИАЛЬНОЕ ОБОРУДОВАНИЕ | Аксессуары | Клеммники Viking 3 | шт | 50 | 374.9 | 224.94
037279 | 037279 | Клемма 4х6 2вх/2вых. заземл. | ИНДУСТРИАЛЬНОЕ ОБОРУДОВАНИЕ | Механизмы | Клеммники Viking 3 | шт | 150 | 220.73 | 132.438
037522 | 037522 | Шпилька соединит. на 3 клеммы | ИНДУСТРИАЛЬНОЕ ОБОРУДОВАНИЕ | Аксессуары | Клеммники Viking 3 | шт | 340 | 31.18 | 18.708
037555 | 037555 | Разъединитель д/функцион.клемм | ИНДУСТРИАЛЬНОЕ ОБОРУДОВАНИЕ | Аксессуары | Клеммники Viking 3 | шт | 1320 | 13.21 | 7.926
037562 | 037562 | Перегородка 2 вх/2 вых. | ИНДУСТРИАЛЬНОЕ ОБОРУДОВАНИЕ | Аксессуары | Клеммники Viking 3 | шт | 30 | 31.27 | 18.762
037105 | 037105 | Клемма 35х15 д/нейтрали | ИНДУСТРИАЛЬНОЕ ОБОРУДОВАНИЕ | Механизмы | Клеммники Viking 3 | шт | 20 | 250.88 | 150.528
037544 | 037544 | Шина соедин.шаг 15 мм/12 клемм | ИНДУСТРИАЛЬНОЕ ОБОРУДОВАНИЕ | Аксессуары | Клеммники Viking 3 | шт | 10 | 900.72 | 540.432
037585 | 037585 | Гребенка соед.шаг 12/2 клеммы | ИНДУСТРИАЛЬНОЕ ОБОРУДОВАНИЕ | Аксессуары | Клеммники Viking 3 | шт | 240 | 57.15 | 34.29
039597 | 039597 | Viking Этикетки с гравировкой | ИНДУСТРИАЛЬНОЕ ОБОРУДОВАНИЕ | Аксессуары | Клеммники Viking 3 | шт | 180 | 16.9 | 10.14
039488 | 039488 | VikingЗащ.экран д/бл.шаг 26мм | ИНДУСТРИАЛЬНОЕ ОБОРУДОВАНИЕ | Аксессуары | Клеммники Viking 3 | шт | 20 | 381.53 | 228.918
037264 | 037264 | Клемма пруж. 16х12 | ИНДУСТРИАЛЬНОЕ ОБОРУДОВАНИЕ | Механизмы | Клеммники Viking 3 | шт | 30 | 140.24 | 84.144
039500 | 039500 | VikingМарк.пласт.5мм чист. | ИНДУСТРИАЛЬНОЕ ОБОРУДОВАНИЕ | Аксессуары | Клеммники Viking 3 | шт | 6000 | 0.83 | 0.498
039011 | 039011 | Блок. 300Mm2 Alcu/120Mm2 Cu | ИНДУСТРИАЛЬНОЕ ОБОРУДОВАНИЕ | Аксессуары | Клеммники Viking 3 | шт | 4 | 2170.6 | 1302.36
039599 | 039599 | Tra-FixФломастер Стираемый | ИНДУСТРИАЛЬНОЕ ОБОРУДОВАНИЕ | Аксессуары | Клеммники Viking 3 | шт | 27 | 68.335 | 41.001
037540 | 037540 | Шина соедин.шаг 10 мм/12 клемм | ИНДУСТРИАЛЬНОЕ ОБОРУДОВАНИЕ | Аксессуары | Клеммники Viking 3 | шт | 10 | 570.38 | 342.228
037102 | 037102 | Клемма 6х8 д/нейтрали | ИНДУСТРИАЛЬНОЕ ОБОРУДОВАНИЕ | Механизмы | Клеммники Viking 3 | шт | 40 | 60.945 | 36.567
037535 | 037535 | Соединитель экран.шаг 5/6/8/10 | ИНДУСТРИАЛЬНОЕ ОБОРУДОВАНИЕ | Аксессуары | Клеммники Viking 3 | шт | 200 | 35.33 | 21.198
037561 | 037561 | Перегородка шаг 12/15 мм | ИНДУСТРИАЛЬНОЕ ОБОРУДОВАНИЕ | Аксессуары | Клеммники Viking 3 | шт | 190 | 40.95 | 24.57
039509 | 039509 | VikingМарк.пласт.5мм1-50 гор. | ИНДУСТРИАЛЬНОЕ ОБОРУДОВАНИЕ | Аксессуары | Клеммники Viking 3 | шт | 4000 | 0.615 | 0.369
037552 | 037552 | Заглушка 2 входа/2 выхода | ИНДУСТРИАЛЬНОЕ ОБОРУДОВАНИЕ | Аксессуары | Клеммники Viking 3 | шт | 80 | 35.905 | 21.543
037109 | 037109 | Клемма 4х6 1вх/2 вых, нейтраль | ИНДУСТРИАЛЬНОЕ ОБОРУДОВАНИЕ | Механизмы | Клеммники Viking 3 | шт | 20 | 157.73 | 94.638
037589 | 037589 | Заглушка пруж.клемма 2 яруса | ИНДУСТРИАЛЬНОЕ ОБОРУДОВАНИЕ | Аксессуары | Клеммники Viking 3 | шт | 180 | 9.58 | 5.748
037546 | 037546 | Гребенка соед.шаг 5/12 клеммы | ИНДУСТРИАЛЬНОЕ ОБОРУДОВАНИЕ | Аксессуары | Клеммники Viking 3 | шт | 19 | 306 | 183.6
037595 | 037595 | Перегородка раздел. 5/6 мм | ИНДУСТРИАЛЬНОЕ ОБОРУДОВАНИЕ | Аксессуары | Клеммники Viking 3 | шт | 5 | 16.07 | 9.642
039477 | 039477 | Vik.Изол.перегородка шаг 26мм | ИНДУСТРИАЛЬНОЕ ОБОРУДОВАНИЕ | Аксессуары | Клеммники Viking 3 | шт | 10 | 72.85 | 43.71
037577 | 037577 | Разъем измер. диам. 4 мм | ИНДУСТРИАЛЬНОЕ ОБОРУДОВАНИЕ | Аксессуары | Клеммники Viking 3 | шт | 9 | 207.48 | 124.488
037575 | 037575 | Разъем измерит. шаг 5/6 мм | ИНДУСТРИАЛЬНОЕ ОБОРУДОВАНИЕ | Аксессуары | Клеммники Viking 3 | шт | 50 | 34.18 | 20.508
039512 | 039512 | Vik. Марк.пл.5мм 201-300 гор. | ИНДУСТРИАЛЬНОЕ ОБОРУДОВАНИЕ | Аксессуары | Клеммники Viking 3 | шт | 1000 | 1.23 | 0.738
039507 | 039507 | Vik. Марк.пласт.5мм 21-30 гор. | ИНДУСТРИАЛЬНОЕ ОБОРУДОВАНИЕ | Аксессуары | Клеммники Viking 3 | шт | 1000 | 1.23 | 0.738
037551 | 037551 | Заглушка шаг 12/15 мм | ИНДУСТРИАЛЬНОЕ ОБОРУДОВАНИЕ | Аксессуары | Клеммники Viking 3 | шт | 99 | 14.53 | 8.718
039517 | 039517 | Vik. Марк.пласт.6мм 21-30 гор. | ИНДУСТРИАЛЬНОЕ ОБОРУДОВАНИЕ | Аксессуары | Клеммники Viking 3 | шт | 1000 | 1.27 | 0.762
037527 | 037527 | Разъем измерит. шаг 5/6 мм | ИНДУСТРИАЛЬНОЕ ОБОРУДОВАНИЕ | Аксессуары | Клеммники Viking 3 | шт | 5 | 195.92 | 117.552
039518 | 039518 | Vik. Марк.пласт.6мм 31-40 гор. | ИНДУСТРИАЛЬНОЕ ОБОРУДОВАНИЕ | Аксессуары | Клеммники Viking 3 | шт | 1000 | 0.83 | 0.498
037517 | 037517 | Разъединитель серый | ИНДУСТРИАЛЬНОЕ ОБОРУДОВАНИЕ | Аксессуары | Клеммники Viking 3 | шт | 50 | 12.94 | 7.764
037518 | 037518 | Разъединитель компактный | ИНДУСТРИАЛЬНОЕ ОБОРУДОВАНИЕ | Аксессуары | Клеммники Viking 3 | шт | 50 | 12.57 | 7.542
037187 | 037187 | Клемма 10х12, предохр. 5х20 | ИНДУСТРИАЛЬНОЕ ОБОРУДОВАНИЕ | Механизмы | Клеммники Viking 3 | шт | 3 | 194.62 | 116.772
037590 | 037590 | Перегородка изол. шаг 6 мм | ИНДУСТРИАЛЬНОЕ ОБОРУДОВАНИЕ | Аксессуары | Клеммники Viking 3 | шт | 31 | 15.025 | 9.015
034215 | 034215 | Nybloc Клеммник 10мм2 черный | АКСЕССУАРЫ И ЭЛЕМЕНТЫ ЭУИ | Механизмы | Клеммные колодки проф. | шт | 960 | 124.7128 | 74.8277
034211 | 034211 | Nybloc Клеммник 2,5мм2 черный | АКСЕССУАРЫ И ЭЛЕМЕНТЫ ЭУИ | Механизмы | Клеммные колодки проф. | шт | 1073 | 77.3904 | 46.4342
034227 | 034227 | Nybloc Клеммник 16мм2 белый | АКСЕССУАРЫ И ЭЛЕМЕНТЫ ЭУИ | Механизмы | Клеммные колодки проф. | шт | 210 | 201.1577 | 120.6946
034225 | 034225 | Nybloc Клеммник 10мм2 белый | АКСЕССУАРЫ И ЭЛЕМЕНТЫ ЭУИ | Механизмы | Клеммные колодки проф. | шт | 220 | 125.6459 | 75.3876
034253 | 034253 | Suprem Клеммник прох.6мм2черн | АКСЕССУАРЫ И ЭЛЕМЕНТЫ ЭУИ | Механизмы | Клеммные колодки проф. | шт | 110 | 93.7668 | 56.2601
034217 | 034217 | Nybloc Клеммник 16мм2 черный | АКСЕССУАРЫ И ЭЛЕМЕНТЫ ЭУИ | Механизмы | Клеммные колодки проф. | шт | 0 | 197.4356 | 118.4614
034264 | 034264 | Hypo Клеммный блок 12х2,5мм2 | АКСЕССУАРЫ И ЭЛЕМЕНТЫ ЭУИ | Механизмы | Клеммные колодки проф. | шт | 20 | 277.176 | 166.3056
034207 | 034207 | Nybloc Клеммник 16мм2 голубой | АКСЕССУАРЫ И ЭЛЕМЕНТЫ ЭУИ | Механизмы | Клеммные колодки проф. | шт | 30 | 203.5908 | 122.1545
034209 | 034209 | Nybloc Клеммник 25мм2 голубой | АКСЕССУАРЫ И ЭЛЕМЕНТЫ ЭУИ | Механизмы | Клеммные колодки проф. | шт | 10 | 444.6265 | 266.7759
653044 | 653044 | Мини-колонна 4 секц. 0,68м алю | КАБЕЛЕНЕСУЩИЕ СИСТЕМЫ, РЕШЕНИЯ ДЛЯ ОФИСОВ И РАБОЧИХ МЕСТ | Механизмы | Колонны и мини-колонны | шт | 229 | 11052.727 | 6631.6362
653031 | 653031 | Колонна 2 секции 2,8м алюминий | КАБЕЛЕНЕСУЩИЕ СИСТЕМЫ, РЕШЕНИЯ ДЛЯ ОФИСОВ И РАБОЧИХ МЕСТ | Механизмы | Колонны и мини-колонны | шт | 56 | 21177.324 | 12706.3944
653010 | 653010 | Колонна 1 секция 2,8м белый | КАБЕЛЕНЕСУЩИЕ СИСТЕМЫ, РЕШЕНИЯ ДЛЯ ОФИСОВ И РАБОЧИХ МЕСТ | Механизмы | Колонны и мини-колонны | шт | 47 | 14324.919 | 8594.9514
653030 | 653030 | Колонна 2 секции 2,8м белый | КАБЕЛЕНЕСУЩИЕ СИСТЕМЫ, РЕШЕНИЯ ДЛЯ ОФИСОВ И РАБОЧИХ МЕСТ | Механизмы | Колонны и мини-колонны | шт | 17 | 12197.822 | 7318.6932
653043 | 653043 | Мини-колонна 4 секц. 0,68м бел | КАБЕЛЕНЕСУЩИЕ СИСТЕМЫ, РЕШЕНИЯ ДЛЯ ОФИСОВ И РАБОЧИХ МЕСТ | Механизмы | Колонны и мини-колонны | шт | 1 | 11775.673 | 7065.4038
653011 | 653011 | Колонна 1 секция 2,8м алюминий | КАБЕЛЕНЕСУЩИЕ СИСТЕМЫ, РЕШЕНИЯ ДЛЯ ОФИСОВ И РАБОЧИХ МЕСТ | Механизмы | Колонны и мини-колонны | шт | 18 | 16150.05 | 9690.03
653055 | 653055 | Корпус колонны 3,2м алю | КАБЕЛЕНЕСУЩИЕ СИСТЕМЫ, РЕШЕНИЯ ДЛЯ ОФИСОВ И РАБОЧИХ МЕСТ | Аксессуары | Колонны и мини-колонны | шт | 52 | 11801.8 | 7081.08
653080 | 653080 | Панельный индикатор 150x150 мм | КАБЕЛЕНЕСУЩИЕ СИСТЕМЫ, РЕШЕНИЯ ДЛЯ ОФИСОВ И РАБОЧИХ МЕСТ | Аксессуары | Колонны и мини-колонны | шт | 31 | 19955.01 | 11973.006
653103 | 653103 | Мини-колон.1 секц.ун.0,68м бел | КАБЕЛЕНЕСУЩИЕ СИСТЕМЫ, РЕШЕНИЯ ДЛЯ ОФИСОВ И РАБОЧИХ МЕСТ | Механизмы | Колонны и мини-колонны | шт | 52 | 6930.721 | 4158.4326
653088 | 653088 | Комплект из 4 колес | КАБЕЛЕНЕСУЩИЕ СИСТЕМЫ, РЕШЕНИЯ ДЛЯ ОФИСОВ И РАБОЧИХ МЕСТ | Аксессуары | Колонны и мини-колонны | Упаковка | 57 | 8356.28 | 5013.768
653066 | 653066 | Крышка для колонны бел | КАБЕЛЕНЕСУЩИЕ СИСТЕМЫ, РЕШЕНИЯ ДЛЯ ОФИСОВ И РАБОЧИХ МЕСТ | Аксессуары | Колонны и мини-колонны | шт | 302 | 1203.09 | 721.854
653086 | 653086 | Основание моб.мини-колонн бел | КАБЕЛЕНЕСУЩИЕ СИСТЕМЫ, РЕШЕНИЯ ДЛЯ ОФИСОВ И РАБОЧИХ МЕСТ | Аксессуары | Колонны и мини-колонны | шт | 25 | 12426.26 | 7455.756
653056 | 653056 | Гибкий соединитель Ovaline 1м | КАБЕЛЕНЕСУЩИЕ СИСТЕМЫ, РЕШЕНИЯ ДЛЯ ОФИСОВ И РАБОЧИХ МЕСТ | Аксессуары | Колонны и мини-колонны | шт | 179 | 1367.814 | 820.6884
653004 | 653004 | Мини-колонна 1 секц. 0,68м алю | КАБЕЛЕНЕСУЩИЕ СИСТЕМЫ, РЕШЕНИЯ ДЛЯ ОФИСОВ И РАБОЧИХ МЕСТ | Механизмы | Колонны и мини-колонны | шт | 32 | 6135.136 | 3681.0816
980970 | 980970 | Демочемодан Columns | КАБЕЛЕНЕСУЩИЕ СИСТЕМЫ, РЕШЕНИЯ ДЛЯ ОФИСОВ И РАБОЧИХ МЕСТ | Аксессуары | Колонны и мини-колонны | шт | 3 | 37764.75 | 22658.85
653084 | 653084 | Столик для мини-колонны, бел | КАБЕЛЕНЕСУЩИЕ СИСТЕМЫ, РЕШЕНИЯ ДЛЯ ОФИСОВ И РАБОЧИХ МЕСТ | Аксессуары | Колонны и мини-колонны | шт | 17 | 18107.18 | 10864.308
653032 | 653032 | Колонна 2 секции 2,8м черный | КАБЕЛЕНЕСУЩИЕ СИСТЕМЫ, РЕШЕНИЯ ДЛЯ ОФИСОВ И РАБОЧИХ МЕСТ | Механизмы | Колонны и мини-колонны | шт | 15 | 17026.436 | 10215.8616
653052 | 653052 | Колонна 4 секц. 3,3м чер | КАБЕЛЕНЕСУЩИЕ СИСТЕМЫ, РЕШЕНИЯ ДЛЯ ОФИСОВ И РАБОЧИХ МЕСТ | Механизмы | Колонны и мини-колонны | шт | 9 | 18741.989 | 11245.1934
653000 | 653000 | Мини-колонна 1 секция 0,3м бел | КАБЕЛЕНЕСУЩИЕ СИСТЕМЫ, РЕШЕНИЯ ДЛЯ ОФИСОВ И РАБОЧИХ МЕСТ | Механизмы | Колонны и мини-колонны | шт | 29 | 2916.6667 | 1750
653001 | 653001 | Мини-колонна 1 секция 0,3м алю | КАБЕЛЕНЕСУЩИЕ СИСТЕМЫ, РЕШЕНИЯ ДЛЯ ОФИСОВ И РАБОЧИХ МЕСТ | Механизмы | Колонны и мини-колонны | шт | 35 | 2916.6667 | 1750
653083 | 653083 | Полка для колонн, мини-колонн | КАБЕЛЕНЕСУЩИЕ СИСТЕМЫ, РЕШЕНИЯ ДЛЯ ОФИСОВ И РАБОЧИХ МЕСТ | Аксессуары | Колонны и мини-колонны | шт | 16 | 14467.02 | 8680.212
653135 | 653135 | Колонна 2 секц.ун.4,02м чер | КАБЕЛЕНЕСУЩИЕ СИСТЕМЫ, РЕШЕНИЯ ДЛЯ ОФИСОВ И РАБОЧИХ МЕСТ | Механизмы | Колонны и мини-колонны | шт | 5 | 30869.461 | 18521.6766
653063 | 653063 | Компл.для мини-к. 2 секция бел | КАБЕЛЕНЕСУЩИЕ СИСТЕМЫ, РЕШЕНИЯ ДЛЯ ОФИСОВ И РАБОЧИХ МЕСТ | Аксессуары | Колонны и мини-колонны | шт | 15 | 14052.26 | 8431.356
653002 | 653002 | Мини-колонна 1 секция 0,3м чер | КАБЕЛЕНЕСУЩИЕ СИСТЕМЫ, РЕШЕНИЯ ДЛЯ ОФИСОВ И РАБОЧИХ МЕСТ | Механизмы | Колонны и мини-колонны | шт | 20 | 2916.6667 | 1750
653003 | 653003 | Мини-колонна 1 секц. 0,68м бел | КАБЕЛЕНЕСУЩИЕ СИСТЕМЫ, РЕШЕНИЯ ДЛЯ ОФИСОВ И РАБОЧИХ МЕСТ | Механизмы | Колонны и мини-колонны | шт | 22 | 6117.769 | 3670.6614
653025 | 653025 | Мини-колонна 2 секц. 0,68м чер | КАБЕЛЕНЕСУЩИЕ СИСТЕМЫ, РЕШЕНИЯ ДЛЯ ОФИСОВ И РАБОЧИХ МЕСТ | Механизмы | Колонны и мини-колонны | шт | 21 | 6170.157 | 3702.0942
653022 | 653022 | Мини-колонна 2 секции 0,3м чер | КАБЕЛЕНЕСУЩИЕ СИСТЕМЫ, РЕШЕНИЯ ДЛЯ ОФИСОВ И РАБОЧИХ МЕСТ | Механизмы | Колонны и мини-колонны | шт | 31 | 2916.6667 | 1750
653029 | 653029 | Мобильн.мини-колонна укомп.бел | КАБЕЛЕНЕСУЩИЕ СИСТЕМЫ, РЕШЕНИЯ ДЛЯ ОФИСОВ И РАБОЧИХ МЕСТ | Механизмы | Колонны и мини-колонны | шт | 2 | 85335.62 | 51201.372
653178 | 653178 | Суппорт для монтажа ЭУИ 2-3 м. | КАБЕЛЕНЕСУЩИЕ СИСТЕМЫ, РЕШЕНИЯ ДЛЯ ОФИСОВ И РАБОЧИХ МЕСТ | Аксессуары | Колонны и мини-колонны | шт | 156 | 166.6667 | 100
653076 | 653076 | Соединение для фальш потолка | КАБЕЛЕНЕСУЩИЕ СИСТЕМЫ, РЕШЕНИЯ ДЛЯ ОФИСОВ И РАБОЧИХ МЕСТ | Аксессуары | Колонны и мини-колонны | шт | 28 | 4491.893 | 2695.1358
653057 | 653057 | Вывод кабеля колонны Ovaline | КАБЕЛЕНЕСУЩИЕ СИСТЕМЫ, РЕШЕНИЯ ДЛЯ ОФИСОВ И РАБОЧИХ МЕСТ | Аксессуары | Колонны и мини-колонны | шт | 105 | 745.26 | 447.156
603807 | 603807 | Разделительная перегородка 2 м | КАБЕЛЕНЕСУЩИЕ СИСТЕМЫ, РЕШЕНИЯ ДЛЯ ОФИСОВ И РАБОЧИХ МЕСТ | Аксессуары | Колонны и мини-колонны | м | 216 | 59.523 | 35.7138
653132 | 653132 | Колонна 2 секц.ун.2,8м чер | КАБЕЛЕНЕСУЩИЕ СИСТЕМЫ, РЕШЕНИЯ ДЛЯ ОФИСОВ И РАБОЧИХ МЕСТ | Механизмы | Колонны и мини-колонны | шт | 2 | 22749.258 | 13649.5548
603856 | 603856 | Зажим для ЭУИ в колонне черный | КАБЕЛЕНЕСУЩИЕ СИСТЕМЫ, РЕШЕНИЯ ДЛЯ ОФИСОВ И РАБОЧИХ МЕСТ | Аксессуары | Колонны и мини-колонны | шт | 800 | 41.6667 | 25
653024 | 653024 | Мини-колонна 2 секц. 0,68м алю | КАБЕЛЕНЕСУЩИЕ СИСТЕМЫ, РЕШЕНИЯ ДЛЯ ОФИСОВ И РАБОЧИХ МЕСТ | Механизмы | Колонны и мини-колонны | шт | 1 | 6955.648 | 4173.3888
653012 | 653012 | Колонна 1 секция 2,8м черный | КАБЕЛЕНЕСУЩИЕ СИСТЕМЫ, РЕШЕНИЯ ДЛЯ ОФИСОВ И РАБОЧИХ МЕСТ | Механизмы | Колонны и мини-колонны | шт | 2 | 14848.596 | 8909.1576
653114 | 653114 | Колонна 1 секц.ун.4,02м алю | КАБЕЛЕНЕСУЩИЕ СИСТЕМЫ, РЕШЕНИЯ ДЛЯ ОФИСОВ И РАБОЧИХ МЕСТ | Механизмы | Колонны и мини-колонны | шт | 1 | 32282.06 | 19369.236
653068 | 653068 | Крышка для колонны чер | КАБЕЛЕНЕСУЩИЕ СИСТЕМЫ, РЕШЕНИЯ ДЛЯ ОФИСОВ И РАБОЧИХ МЕСТ | Аксессуары | Колонны и мини-колонны | шт | 37 | 1408.18 | 844.908
653045 | 653045 | Мини-колонна 4 секц. 0,68м чер | КАБЕЛЕНЕСУЩИЕ СИСТЕМЫ, РЕШЕНИЯ ДЛЯ ОФИСОВ И РАБОЧИХ МЕСТ | Механизмы | Колонны и мини-колонны | шт | 3 | 11572.869 | 6943.7214
653027 | 653027 | Мобильн.колонна 2 секц. 2м алю | КАБЕЛЕНЕСУЩИЕ СИСТЕМЫ, РЕШЕНИЯ ДЛЯ ОФИСОВ И РАБОЧИХ МЕСТ | Механизмы | Колонны и мини-колонны | шт | 1 | 65171.88 | 39103.128
653079 | 653079 | Адаптор 90° | КАБЕЛЕНЕСУЩИЕ СИСТЕМЫ, РЕШЕНИЯ ДЛЯ ОФИСОВ И РАБОЧИХ МЕСТ | Аксессуары | Колонны и мини-колонны | шт | 298 | 118.14 | 70.884
653054 | 653054 | Колонна Ovaline 3,2м алю | КАБЕЛЕНЕСУЩИЕ СИСТЕМЫ, РЕШЕНИЯ ДЛЯ ОФИСОВ И РАБОЧИХ МЕСТ | Механизмы | Колонны и мини-колонны | шт | 2 | 17146.675 | 10288.005
653130 | 653130 | Колонна 2 секц.ун.2,8м бел | КАБЕЛЕНЕСУЩИЕ СИСТЕМЫ, РЕШЕНИЯ ДЛЯ ОФИСОВ И РАБОЧИХ МЕСТ | Механизмы | Колонны и мини-колонны | шт | 1 | 22057.217 | 13234.3302
653115 | 653115 | Колонна 1 секц.ун.4,02м чер | КАБЕЛЕНЕСУЩИЕ СИСТЕМЫ, РЕШЕНИЯ ДЛЯ ОФИСОВ И РАБОЧИХ МЕСТ | Механизмы | Колонны и мини-колонны | шт | 1 | 31980.25 | 19188.15
653067 | 653067 | Крышка для колонны алю | КАБЕЛЕНЕСУЩИЕ СИСТЕМЫ, РЕШЕНИЯ ДЛЯ ОФИСОВ И РАБОЧИХ МЕСТ | Аксессуары | Колонны и мини-колонны | шт | 24 | 1295.14 | 777.084
653104 | 653104 | Мини-колон.1 секц.ун.0,68м алю | КАБЕЛЕНЕСУЩИЕ СИСТЕМЫ, РЕШЕНИЯ ДЛЯ ОФИСОВ И РАБОЧИХ МЕСТ | Механизмы | Колонны и мини-колонны | шт | 4 | 7282.989 | 4369.7934
653112 | 653112 | Колонна 1 секц.ун.2,80м чер | КАБЕЛЕНЕСУЩИЕ СИСТЕМЫ, РЕШЕНИЯ ДЛЯ ОФИСОВ И РАБОЧИХ МЕСТ | Механизмы | Колонны и мини-колонны | шт | 1 | 24598.51 | 14759.106
653111 | 653111 | Колонна 1 секц.ун.2,80м алю | КАБЕЛЕНЕСУЩИЕ СИСТЕМЫ, РЕШЕНИЯ ДЛЯ ОФИСОВ И РАБОЧИХ МЕСТ | Механизмы | Колонны и мини-колонны | шт | 1 | 24564.13 | 14738.478
653021 | 653021 | Мини-колонна 2 секции 0,3м алю | КАБЕЛЕНЕСУЩИЕ СИСТЕМЫ, РЕШЕНИЯ ДЛЯ ОФИСОВ И РАБОЧИХ МЕСТ | Механизмы | Колонны и мини-колонны | шт | 3 | 2916.6667 | 1750
653183 | 653183 | Полка для ун.колонн, м.-к. | КАБЕЛЕНЕСУЩИЕ СИСТЕМЫ, РЕШЕНИЯ ДЛЯ ОФИСОВ И РАБОЧИХ МЕСТ | Аксессуары | Колонны и мини-колонны | шт | 1 | 14246.91 | 8548.146
653179 | 653179 | Суппорт для монтажа ЭУИ 4-8 м. | КАБЕЛЕНЕСУЩИЕ СИСТЕМЫ, РЕШЕНИЯ ДЛЯ ОФИСОВ И РАБОЧИХ МЕСТ | Аксессуары | Колонны и мини-колонны | шт | 60 | 166.6667 | 100
653120 | 653120 | Мини-колон.2 секц.ун.0,30м бел | КАБЕЛЕНЕСУЩИЕ СИСТЕМЫ, РЕШЕНИЯ ДЛЯ ОФИСОВ И РАБОЧИХ МЕСТ | Механизмы | Колонны и мини-колонны | шт | 2 | 2916.6667 | 1750
030787 | 030787 | Суппорт для мод. обор. серый | КАБЕЛЕНЕСУЩИЕ СИСТЕМЫ, РЕШЕНИЯ ДЛЯ ОФИСОВ И РАБОЧИХ МЕСТ | Аксессуары | Колонны и мини-колонны | шт | 20 | 634.65 | 380.79
653058 | 653058 | Соединитель Ovaline 90 гр. | КАБЕЛЕНЕСУЩИЕ СИСТЕМЫ, РЕШЕНИЯ ДЛЯ ОФИСОВ И РАБОЧИХ МЕСТ | Аксессуары | Колонны и мини-колонны | шт | 23 | 669.77 | 401.862
653087 | 653087 | Основание моб.мини-колонн алю | КАБЕЛЕНЕСУЩИЕ СИСТЕМЫ, РЕШЕНИЯ ДЛЯ ОФИСОВ И РАБОЧИХ МЕСТ | Аксессуары | Колонны и мини-колонны | шт | 1 | 13040.68 | 7824.408
653181 | 653181 | TV кронштейн ун.кол. 25-66 см | КАБЕЛЕНЕСУЩИЕ СИСТЕМЫ, РЕШЕНИЯ ДЛЯ ОФИСОВ И РАБОЧИХ МЕСТ | Аксессуары | Колонны и мини-колонны | шт | 1 | 11175.12 | 6705.072
653105 | 653105 | Мини-колон.1 секц.ун.0,68м чер | КАБЕЛЕНЕСУЩИЕ СИСТЕМЫ, РЕШЕНИЯ ДЛЯ ОФИСОВ И РАБОЧИХ МЕСТ | Механизмы | Колонны и мини-колонны | шт | 1 | 7116.347 | 4269.8082
653169 | 653169 | Разд. перегородка 1,1 м алю | КАБЕЛЕНЕСУЩИЕ СИСТЕМЫ, РЕШЕНИЯ ДЛЯ ОФИСОВ И РАБОЧИХ МЕСТ | Аксессуары | Колонны и мини-колонны | шт | 7 | 928.466 | 557.0796
031069 | 031069 | Суппорт для мод. обор. белый | КАБЕЛЕНЕСУЩИЕ СИСТЕМЫ, РЕШЕНИЯ ДЛЯ ОФИСОВ И РАБОЧИХ МЕСТ | Аксессуары | Колонны и мини-колонны | шт | 1 | 637.25 | 382.35
573999 | 573999 | Кабель звук системы и домофон | СИСТЕМЫ ДОМАШНЕГО КОМФОРТА | Аксессуары | Комплектующие изделия 2-проводных домофонов In One | шт | 96 | 13278.0705 | 7966.8423
035312 | 035312 | Гигротермостат | ИНДУСТРИАЛЬНОЕ ОБОРУДОВАНИЕ | Аксессуары | Комплектующие изделия для Atlantic и Marina | шт | 122 | 9552.16 | 5731.296
036437 | 036437 | Marina стойка 1000-1200 мм | ИНДУСТРИАЛЬНОЕ ОБОРУДОВАНИЕ | Аксессуары | Комплектующие изделия для Atlantic и Marina | шт | 40 | 3910.912 | 2346.5472
035311 | 035311 | Гигростат | ИНДУСТРИАЛЬНОЕ ОБОРУДОВАНИЕ | Аксессуары | Комплектующие изделия для Atlantic и Marina | шт | 109 | 1146.648 | 687.9888
034836 | 034836 | Решетка пласт.325X325 мм | ИНДУСТРИАЛЬНОЕ ОБОРУДОВАНИЕ | Аксессуары | Комплектующие изделия для Atlantic и Marina | шт | 143 | 1200.822 | 720.4932
034854 | 034854 | Marina Вентилятор 520/1000м3/ч | ИНДУСТРИАЛЬНОЕ ОБОРУДОВАНИЕ | Аксессуары | Комплектующие изделия для Atlantic и Marina | шт | 27 | 5052.531 | 3031.5186
036406 | 036406 | Набор для крепления к стене | ИНДУСТРИАЛЬНОЕ ОБОРУДОВАНИЕ | Аксессуары | Комплектующие изделия для Atlantic и Marina | шт | 99 | 4604.55 | 2762.73
034809 | 034809 | Вeнтилятор естеств.на крышу | ИНДУСТРИАЛЬНОЕ ОБОРУДОВАНИЕ | Аксессуары | Комплектующие изделия для Atlantic и Marina | шт | 39 | 2771.544 | 1662.9264
036446 | 036446 | Наб.д/верт.монт.д/шк.шир.300 | ИНДУСТРИАЛЬНОЕ ОБОРУДОВАНИЕ | Аксессуары | Комплектующие изделия для Atlantic и Marina | шт | 39 | 2642.577 | 1585.5462
034806 | 034806 | Нагреватель электрич. 350Вт | ИНДУСТРИАЛЬНОЕ ОБОРУДОВАНИЕ | Аксессуары | Комплектующие изделия для Atlantic и Marina | шт | 7 | 3627.021 | 2176.2126
035309 | 035309 | Нагреватель резистивный 150 Вт | ИНДУСТРИАЛЬНОЕ ОБОРУДОВАНИЕ | Аксессуары | Комплектующие изделия для Atlantic и Marina | шт | 39 | 2066.067 | 1239.6402
036381 | 036381 | Свет.щит датч движ винты магн | ИНДУСТРИАЛЬНОЕ ОБОРУДОВАНИЕ | Аксессуары | Комплектующие изделия для Atlantic и Marina | шт | 20 | 10284.83 | 6170.898
036297 | 036297 | Крыша 800x400 Marina | ИНДУСТРИАЛЬНОЕ ОБОРУДОВАНИЕ | Аксессуары | Комплектующие изделия для Atlantic и Marina | шт | 11 | 20944.42 | 12566.652
036158 | 036158 | Стойки профил.1200 | ИНДУСТРИАЛЬНОЕ ОБОРУДОВАНИЕ | Аксессуары | Комплектующие изделия для Atlantic и Marina | шт | 27 | 7045.44 | 4227.264
036554 | 036554 | Крыша 600х250 | ИНДУСТРИАЛЬНОЕ ОБОРУДОВАНИЕ | Аксессуары | Комплектующие изделия для Atlantic и Marina | шт | 32 | 5777.68 | 3466.608
036151 | 036151 | Стойки профил. 400 | ИНДУСТРИАЛЬНОЕ ОБОРУДОВАНИЕ | Аксессуары | Комплектующие изделия для Atlantic и Marina | шт | 114 | 1075.18 | 645.108
036313 | 036313 | Выключатель концевой | ИНДУСТРИАЛЬНОЕ ОБОРУДОВАНИЕ | Аксессуары | Комплектующие изделия для Atlantic и Marina | шт | 27 | 1285.533 | 771.3198
036382 | 036382 | Свет.щит розет датч движ винты | ИНДУСТРИАЛЬНОЕ ОБОРУДОВАНИЕ | Аксессуары | Комплектующие изделия для Atlantic и Marina | шт | 7 | 11589.3 | 6953.58
036042 | 036042 | Плата монтажн. перфор 1000х800 | ИНДУСТРИАЛЬНОЕ ОБОРУДОВАНИЕ | Аксессуары | Комплектующие изделия для Atlantic и Marina | шт | 13 | 2895.567 | 1737.3402
036404 | 036404 | Atlantic Ком.4-х кроншт. | ИНДУСТРИАЛЬНОЕ ОБОРУДОВАНИЕ | Аксессуары | Комплектующие изделия для Atlantic и Marina | шт | 105 | 332.226 | 199.3356
036046 | 036046 | Lina 12,5 Пласт.перф.1200x800 | ИНДУСТРИАЛЬНОЕ ОБОРУДОВАНИЕ | Аксессуары | Комплектующие изделия для Atlantic и Marina | шт | 7 | 15197.06 | 9118.236
036047 | 036047 | Lina 12,5 Пласт.перф.1200x1000 | ИНДУСТРИАЛЬНОЕ ОБОРУДОВАНИЕ | Аксессуары | Комплектующие изделия для Atlantic и Marina | шт | 6 | 5226.756 | 3136.0536
036101 | 036101 | Шасси модульное 400х300х200 | ИНДУСТРИАЛЬНОЕ ОБОРУДОВАНИЕ | Аксессуары | Комплектующие изделия для Atlantic и Marina | шт | 5 | 2492.86 | 1495.716
035307 | 035307 | Нагреватель резистивный, 50 Вт | ИНДУСТРИАЛЬНОЕ ОБОРУДОВАНИЕ | Аксессуары | Комплектующие изделия для Atlantic и Marina | шт | 17 | 4533.64 | 2720.184
036024 | 036024 | Lina 12,5 Пласт.перф. 600x600 | ИНДУСТРИАЛЬНОЕ ОБОРУДОВАНИЕ | Аксессуары | Комплектующие изделия для Atlantic и Marina | шт | 16 | 1437.684 | 862.6104
034807 | 034807 | Вентилятор на крышу 600M3/ч | ИНДУСТРИАЛЬНОЕ ОБОРУДОВАНИЕ | Аксессуары | Комплектующие изделия для Atlantic и Marina | шт | 2 | 5184.627 | 3110.7762
037407 | 037407 | Рейка симметр. глуб.15мм | ИНДУСТРИАЛЬНОЕ ОБОРУДОВАНИЕ | Аксессуары | Комплектующие изделия для Atlantic и Marina | шт | 81 | 181.899 | 109.1394
036040 | 036040 | Lina 12,5 Пласт.перф.1000x600 | ИНДУСТРИАЛЬНОЕ ОБОРУДОВАНИЕ | Аксессуары | Комплектующие изделия для Atlantic и Marina | шт | 9 | 2214.12 | 1328.472
036368 | 036368 | Дверь Внутр.Marina 1800x800 | ИНДУСТРИАЛЬНОЕ ОБОРУДОВАНИЕ | Аксессуары | Комплектующие изделия для Atlantic и Marina | шт | 2 | 32396.37 | 19437.822
036049 | 036049 | Пласт.неперфор. 300х220 | ИНДУСТРИАЛЬНОЕ ОБОРУДОВАНИЕ | Аксессуары | Комплектующие изделия для Atlantic и Marina | шт | 62 | 259.947 | 155.9682
036361 | 036361 | Дверь внутр. 600x400 | ИНДУСТРИАЛЬНОЕ ОБОРУДОВАНИЕ | Аксессуары | Комплектующие изделия для Atlantic и Marina | шт | 13 | 3902.13 | 2341.278
036806 | 036806 | Рукоятка с замкой 2433А | ИНДУСТРИАЛЬНОЕ ОБОРУДОВАНИЕ | Аксессуары | Комплектующие изделия для Atlantic и Marina | шт | 31 | 227.097 | 136.2582
036384 | 036384 | Свет.щит выкл поворот винты | ИНДУСТРИАЛЬНОЕ ОБОРУДОВАНИЕ | Аксессуары | Комплектующие изделия для Atlantic и Marina | шт | 16 | 753.621 | 452.1726
036449 | 036449 | Наб.д/мон.на рейку шир.600 | ИНДУСТРИАЛЬНОЕ ОБОРУДОВАНИЕ | Аксессуары | Комплектующие изделия для Atlantic и Marina | шт | 4 | 10759.22 | 6455.532
036745 | 036745 | 4салаз.д/рег.гл.400Atlantic | ИНДУСТРИАЛЬНОЕ ОБОРУДОВАНИЕ | Аксессуары | Комплектующие изделия для Atlantic и Marina | шт | 3 | 6069.91 | 3641.946
036153 | 036153 | Стойки профил.600 | ИНДУСТРИАЛЬНОЕ ОБОРУДОВАНИЕ | Аксессуары | Комплектующие изделия для Atlantic и Marina | шт | 23 | 518.202 | 310.9212
036301 | 036301 | Цоколь 200х800х300 Atl | ИНДУСТРИАЛЬНОЕ ОБОРУДОВАНИЕ | Аксессуары | Комплектующие изделия для Atlantic и Marina | шт | 3 | 13204.98 | 7922.988
036059 | 036059 | Плата монтажн. 800х600 | ИНДУСТРИАЛЬНОЕ ОБОРУДОВАНИЕ | Аксессуары | Комплектующие изделия для Atlantic и Marina | шт | 12 | 989.841 | 593.9046
036395 | 036395 | Зазем.проводник жел.зел. 6мм | ИНДУСТРИАЛЬНОЕ ОБОРУДОВАНИЕ | Аксессуары | Комплектующие изделия для Atlantic и Marina | шт | 290 | 39.189 | 23.5134
036744 | 036744 | 4салаз.д/щита гл.300ммAtlantic | ИНДУСТРИАЛЬНОЕ ОБОРУДОВАНИЕ | Аксессуары | Комплектующие изделия для Atlantic и Marina | шт | 7 | 5302.77 | 3181.662
036022 | 036022 | Lina12,5 Пласт.перфор.600x400 | ИНДУСТРИАЛЬНОЕ ОБОРУДОВАНИЕ | Аксессуары | Комплектующие изделия для Atlantic и Marina | шт | 10 | 917.841 | 550.7046
036295 | 036295 | Крыша 800x300 Marina | ИНДУСТРИАЛЬНОЕ ОБОРУДОВАНИЕ | Аксессуары | Комплектующие изделия для Atlantic и Marina | шт | 2 | 16482.23 | 9889.338
036563 | 036563 | Крыша 1200X300 | ИНДУСТРИАЛЬНОЕ ОБОРУДОВАНИЕ | Аксессуары | Комплектующие изделия для Atlantic и Marina | шт | 4 | 8176.82 | 4906.092
036244 | 036244 | Наб.д/объед.щитков Marina | ИНДУСТРИАЛЬНОЕ ОБОРУДОВАНИЕ | Аксессуары | Комплектующие изделия для Atlantic и Marina | шт | 3 | 9067.05 | 5440.23
036401 | 036401 | Atlantic Ком.4 кроншт(накладк) | ИНДУСТРИАЛЬНОЕ ОБОРУДОВАНИЕ | Аксессуары | Комплектующие изделия для Atlantic и Marina | шт | 16 | 604.065 | 362.439
036408 | 036408 | Marina ком.4-х кроншт.100кг | ИНДУСТРИАЛЬНОЕ ОБОРУДОВАНИЕ | Аксессуары | Комплектующие изделия для Atlantic и Marina | шт | 78 | 403.81 | 242.286
036497 | 036497 | Пластина Cabstop 600/800/1200х250/300/400 | ИНДУСТРИАЛЬНОЕ ОБОРУДОВАНИЕ | Аксессуары | Комплектующие изделия для Atlantic и Marina | шт | 1 | 1493.01 | 895.806
036341 | 036341 | Atlantic цоколь 200x800x400 | ИНДУСТРИАЛЬНОЕ ОБОРУДОВАНИЕ | Аксессуары | Комплектующие изделия для Atlantic и Marina | шт | 2 | 13235.57 | 7941.342
036079 | 036079 | Пласт.перф. Lina 12,5 1400x1000 | ИНДУСТРИАЛЬНОЕ ОБОРУДОВАНИЕ | Аксессуары | Комплектующие изделия для Atlantic и Marina | шт | 1 | 24826.7 | 14896.02
036291 | 036291 | Цоколь 600x300 Marina | ИНДУСТРИАЛЬНОЕ ОБОРУДОВАНИЕ | Аксессуары | Комплектующие изделия для Atlantic и Marina | шт | 3 | 8217.55 | 4930.53
036061 | 036061 | Плата монтажн. 1000х800 | ИНДУСТРИАЛЬНОЕ ОБОРУДОВАНИЕ | Аксессуары | Комплектующие изделия для Atlantic и Marina | шт | 5 | 1444.407 | 866.6442
036012 | 036012 | Lina25 Пласт.перфор. 400х300 | ИНДУСТРИАЛЬНОЕ ОБОРУДОВАНИЕ | Аксессуары | Комплектующие изделия для Atlantic и Marina | шт | 11 | 623.394 | 374.0364
036552 | 036552 | Крыша 400х200 Atlantic | ИНДУСТРИАЛЬНОЕ ОБОРУДОВАНИЕ | Аксессуары | Комплектующие изделия для Atlantic и Marina | шт | 5 | 4046.67 | 2428.002
036156 | 036156 | Стойки профил.1000 | ИНДУСТРИАЛЬНОЕ ОБОРУДОВАНИЕ | Аксессуары | Комплектующие изделия для Atlantic и Marina | шт | 10 | 1927.79 | 1156.674
036019 | 036019 | Lina25 Пласт.перфор. 800х600 | ИНДУСТРИАЛЬНОЕ ОБОРУДОВАНИЕ | Аксессуары | Комплектующие изделия для Atlantic и Marina | шт | 3 | 6132.09 | 3679.254
036103 | 036103 | Шасси модульное 600х400х200 | ИНДУСТРИАЛЬНОЕ ОБОРУДОВАНИЕ | Аксессуары | Комплектующие изделия для Atlantic и Marina | шт | 2 | 2715.468 | 1629.2808
036556 | 036556 | Крыша 600х300 серый | ИНДУСТРИАЛЬНОЕ ОБОРУДОВАНИЕ | Аксессуары | Комплектующие изделия для Atlantic и Marina | шт | 3 | 6017.44 | 3610.464
036070 | 036070 | Пласт.сплошн. 400х400 | ИНДУСТРИАЛЬНОЕ ОБОРУДОВАНИЕ | Аксессуары | Комплектующие изделия для Atlantic и Marina | шт | 22 | 792.59 | 475.554
034608 | 034608 | Плата Lina25 1400x800 Marina | ИНДУСТРИАЛЬНОЕ ОБОРУДОВАНИЕ | Аксессуары | Комплектующие изделия для Atlantic и Marina | шт | 1 | 17191 | 10314.6
036068 | 036068 | Пласт.сплошн. 1400х1000 | ИНДУСТРИАЛЬНОЕ ОБОРУДОВАНИЕ | Аксессуары | Комплектующие изделия для Atlantic и Marina | шт | 1 | 5106.441 | 3063.8646
036155 | 036155 | Стойки профил.800 | ИНДУСТРИАЛЬНОЕ ОБОРУДОВАНИЕ | Аксессуары | Комплектующие изделия для Atlantic и Marina | шт | 10 | 499.86 | 299.916
036302 | 036302 | цоколь 200x1000x300 | ИНДУСТРИАЛЬНОЕ ОБОРУДОВАНИЕ | Аксессуары | Комплектующие изделия для Atlantic и Marina | шт | 1 | 16367.41 | 9820.446
036092 | 036092 | Пласт.перф. Lina 25 400х400 | ИНДУСТРИАЛЬНОЕ ОБОРУДОВАНИЕ | Аксессуары | Комплектующие изделия для Atlantic и Marina | шт | 5 | 2736.49 | 1641.894
034746 | 034746 | В/саморез 5,5х16 д/спл.платы | ИНДУСТРИАЛЬНОЕ ОБОРУДОВАНИЕ | Аксессуары | Комплектующие изделия для Atlantic и Marina | шт | 8890 | 0.543 | 0.3258
036152 | 036152 | Стойки профилир. высота 500 | ИНДУСТРИАЛЬНОЕ ОБОРУДОВАНИЕ | Аксессуары | Комплектующие изделия для Atlantic и Marina | шт | 15 | 1063.28 | 637.968
036496 | 036496 | Пластина ввод кабеля Cabstop | ИНДУСТРИАЛЬНОЕ ОБОРУДОВАНИЕ | Аксессуары | Комплектующие изделия для Atlantic и Marina | шт | 3 | 1404.165 | 842.499
036436 | 036436 | Marina стойка 400-800мм | ИНДУСТРИАЛЬНОЕ ОБОРУДОВАНИЕ | Аксессуары | Комплектующие изделия для Atlantic и Marina | шт | 1 | 2248.216 | 1348.9296
036088 | 036088 | Пласт.перф. Lina 25 1200х1000 | ИНДУСТРИАЛЬНОЕ ОБОРУДОВАНИЕ | Аксессуары | Комплектующие изделия для Atlantic и Marina | шт | 1 | 14565.78 | 8739.468
036052 | 036052 | Пласт.сплошн. 400х300 | ИНДУСТРИАЛЬНОЕ ОБОРУДОВАНИЕ | Аксессуары | Комплектующие изделия для Atlantic и Marina | шт | 16 | 224.166 | 134.4996
036021 | 036021 | Lina25 Пласт.перфор. 1000х800 | ИНДУСТРИАЛЬНОЕ ОБОРУДОВАНИЕ | Аксессуары | Комплектующие изделия для Atlantic и Marina | шт | 2 | 2106.936 | 1264.1616
036557 | 036557 | Крыша 800х300 Atlantic | ИНДУСТРИАЛЬНОЕ ОБОРУДОВАНИЕ | Аксессуары | Комплектующие изделия для Atlantic и Marina | шт | 2 | 7004.93 | 4202.958
036781 | 036781 | Рейка Lina25 400мм | ИНДУСТРИАЛЬНОЕ ОБОРУДОВАНИЕ | Аксессуары | Комплектующие изделия для Atlantic и Marina | шт | 59 | 233.22 | 139.932
036574 | 036574 | Вентилятор внутренний 160м3/ч | ИНДУСТРИАЛЬНОЕ ОБОРУДОВАНИЕ | Аксессуары | Комплектующие изделия для Atlantic и Marina | шт | 3 | 894.684 | 536.8104
035306 | 035306 | Нагреватель резистивный, 20 Вт | ИНДУСТРИАЛЬНОЕ ОБОРУДОВАНИЕ | Аксессуары | Комплектующие изделия для Atlantic и Marina | шт | 2 | 2770.3 | 1662.18
036644 | 036644 | Фиксатор пластик. 6,5мм | ИНДУСТРИАЛЬНОЕ ОБОРУДОВАНИЕ | Аксессуары | Комплектующие изделия для Atlantic и Marina | шт | 1000 | 10.29 | 6.174
036736 | 036736 | Atlantic Суппорт д/зазем.шины | ИНДУСТРИАЛЬНОЕ ОБОРУДОВАНИЕ | Аксессуары | Комплектующие изделия для Atlantic и Marina | шт | 10 | 394.41 | 236.646
036805 | 036805 | Рукоятка д/запир.шкафов | ИНДУСТРИАЛЬНОЕ ОБОРУДОВАНИЕ | Аксессуары | Комплектующие изделия для Atlantic и Marina | шт | 20 | 485.81 | 291.486
036445 | 036445 | Инстумент д/монт. на столб. | ИНДУСТРИАЛЬНОЕ ОБОРУДОВАНИЕ | Аксессуары | Комплектующие изделия для Atlantic и Marina | шт | 1 | 12157.67 | 7294.602
036440 | 036440 | Клипса М4 | ИНДУСТРИАЛЬНОЕ ОБОРУДОВАНИЕ | Аксессуары | Комплектующие изделия для Atlantic и Marina | шт | 440 | 7.593 | 4.5558
036564 | 036564 | Крыша 500х250 Atlantic | ИНДУСТРИАЛЬНОЕ ОБОРУДОВАНИЕ | Аксессуары | Комплектующие изделия для Atlantic и Marina | шт | 2 | 1697.103 | 1018.2618
034750 | 034750 | Заглушка д/винта 4,8х16 | ИНДУСТРИАЛЬНОЕ ОБОРУДОВАНИЕ | Аксессуары | Комплектующие изделия для Atlantic и Marina | шт | 1580 | 2.559 | 1.5354
036359 | 036359 | Дверь внутр. 400x300 | ИНДУСТРИАЛЬНОЕ ОБОРУДОВАНИЕ | Аксессуары | Комплектующие изделия для Atlantic и Marina | шт | 2 | 5275.3 | 3165.18
036087 | 036087 | Пласт.перф. Lina 25 1200х800 | ИНДУСТРИАЛЬНОЕ ОБОРУДОВАНИЕ | Аксессуары | Комплектующие изделия для Atlantic и Marina | шт | 1 | 10499.25 | 6299.55
036300 | 036300 | Atlantic цоколь 200x600x300 | ИНДУСТРИАЛЬНОЕ ОБОРУДОВАНИЕ | Аксессуары | Комплектующие изделия для Atlantic и Marina | шт | 1 | 10475.01 | 6285.006
036031 | 036031 | Lina 12,5 Пласт.перф. 700x500 | ИНДУСТРИАЛЬНОЕ ОБОРУДОВАНИЕ | Аксессуары | Комплектующие изделия для Atlantic и Marina | шт | 2 | 1490.52 | 894.312
036159 | 036159 | Стойки профил.1400 | ИНДУСТРИАЛЬНОЕ ОБОРУДОВАНИЕ | Аксессуары | Комплектующие изделия для Atlantic и Marina | шт | 1 | 8901.95 | 5341.17
036743 | 036743 | 4салаз.д/щита гл.250ммAtlantic | ИНДУСТРИАЛЬНОЕ ОБОРУДОВАНИЕ | Аксессуары | Комплектующие изделия для Atlantic и Marina | шт | 2 | 4486.15 | 2691.69
036822 | 036822 | Цилиндр.вст.п/ключ №405 | ИНДУСТРИАЛЬНОЕ ОБОРУДОВАНИЕ | Аксессуары | Комплектующие изделия для Atlantic и Marina | шт | 29 | 59.718 | 35.8308
036054 | 036054 | Пласт.сплошн.1000х600 | ИНДУСТРИАЛЬНОЕ ОБОРУДОВАНИЕ | Аксессуары | Комплектующие изделия для Atlantic и Marina | шт | 2 | 1248.639 | 749.1834
036447 | 036447 | Наб.д/верт.монт.д/шк.шир.400 | ИНДУСТРИАЛЬНОЕ ОБОРУДОВАНИЕ | Аксессуары | Комплектующие изделия для Atlantic и Marina | шт | 1 | 2382.573 | 1429.5438
036551 | 036551 | Крыша 300х200 Atlantic | ИНДУСТРИАЛЬНОЕ ОБОРУДОВАНИЕ | Аксессуары | Комплектующие изделия для Atlantic и Marina | шт | 2 | 3829.01 | 2297.406
036064 | 036064 | Пласт.сплошн. 1200х800 | ИНДУСТРИАЛЬНОЕ ОБОРУДОВАНИЕ | Аксессуары | Комплектующие изделия для Atlantic и Marina | шт | 1 | 2199.15 | 1319.49
036033 | 036033 | Lina 12,5 Пласт.перф. 800x600 | ИНДУСТРИАЛЬНОЕ ОБОРУДОВАНИЕ | Аксессуары | Комплектующие изделия для Atlantic и Marina | шт | 1 | 1909.074 | 1145.4444
036561 | 036561 | Крыша 1000X300 | ИНДУСТРИАЛЬНОЕ ОБОРУДОВАНИЕ | Аксессуары | Комплектующие изделия для Atlantic и Marina | шт | 1 | 6188.95 | 3713.37
036409 | 036409 | Marina ком.4-х кроншт.150кг | ИНДУСТРИАЛЬНОЕ ОБОРУДОВАНИЕ | Аксессуары | Комплектующие изделия для Atlantic и Marina | шт | 4 | 348.474 | 209.0844
036826 | 036826 | Цилиндр.вст.п/ключ №2433А | ИНДУСТРИАЛЬНОЕ ОБОРУДОВАНИЕ | Аксессуары | Комплектующие изделия для Atlantic и Marina | шт | 20 | 275.46 | 165.276
036071 | 036071 | Пласт.сплошн. 500х500 | ИНДУСТРИАЛЬНОЕ ОБОРУДОВАНИЕ | Аксессуары | Комплектующие изделия для Atlantic и Marina | шт | 4 | 1310.52 | 786.312
036004 | 036004 | Lina 12,5 Пласт.перф. 400x300 | ИНДУСТРИАЛЬНОЕ ОБОРУДОВАНИЕ | Аксессуары | Комплектующие изделия для Atlantic и Marina | шт | 4 | 370.053 | 222.0318
036780 | 036780 | Траверс длина 243мм Lina25 | ИНДУСТРИАЛЬНОЕ ОБОРУДОВАНИЕ | Аксессуары | Комплектующие изделия для Atlantic и Marina | шт | 9 | 158.454 | 95.0724
036540 | 036540 | Ключ с треугольн.выст.8мм | ИНДУСТРИАЛЬНОЕ ОБОРУДОВАНИЕ | Аксессуары | Комплектующие изделия для Atlantic и Marina | шт | 24 | 56.562 | 33.9372
036091 | 036091 | Пласт.перф. Lina 25 300х300 | ИНДУСТРИАЛЬНОЕ ОБОРУДОВАНИЕ | Аксессуары | Комплектующие изделия для Atlantic и Marina | шт | 3 | 437.631 | 262.5786
036094 | 036094 | Пласт.перф. Lina 25800х1000 | ИНДУСТРИАЛЬНОЕ ОБОРУДОВАНИЕ | Аксессуары | Комплектующие изделия для Atlantic и Marina | шт | 1 | 4015.4 | 2409.24
036782 | 036782 | Рейка Lina25 500мм | ИНДУСТРИАЛЬНОЕ ОБОРУДОВАНИЕ | Аксессуары | Комплектующие изделия для Atlantic и Marina | шт | 10 | 115.53 | 69.318
036459 | 036459 | Фиксаторы д/реек винтМ5/3 черн | ИНДУСТРИАЛЬНОЕ ОБОРУДОВАНИЕ | Аксессуары | Комплектующие изделия для Atlantic и Marina | шт | 200 | 10.76 | 6.456
036735 | 036735 | Atlantic фикс.д/симмет.реек | ИНДУСТРИАЛЬНОЕ ОБОРУДОВАНИЕ | Аксессуары | Комплектующие изделия для Atlantic и Marina | шт | 5 | 488.9 | 293.34
036369 | 036369 | Atlantic аксес.д/монт.внут.дв. | ИНДУСТРИАЛЬНОЕ ОБОРУДОВАНИЕ | Аксессуары | Комплектующие изделия для Atlantic и Marina | шт | 1 | 2243.96 | 1346.376
036775 | 036775 | Винт с шайбой М6х10мм TH | ИНДУСТРИАЛЬНОЕ ОБОРУДОВАНИЕ | Аксессуары | Комплектующие изделия для Atlantic и Marina | шт | 100 | 11.91 | 7.146
036511 | 036511 | Блокираторы безопасности 6мм | ИНДУСТРИАЛЬНОЕ ОБОРУДОВАНИЕ | Аксессуары | Комплектующие изделия для Atlantic и Marina | шт | 1 | 408.474 | 245.0844
036545 | 036545 | Набор из 2 ключей 2433А | ИНДУСТРИАЛЬНОЕ ОБОРУДОВАНИЕ | Аксессуары | Комплектующие изделия для Atlantic и Marina | шт | 19 | 12.888 | 7.7328
HD4284 | HD4284 | Axolute HDMI разъем, цвет белый | СКС | Механизмы | Коннекторы аудио-видео Bticino | шт | 47 | 2526.4571 | 1515.8743
HC4284 | HC4284 | Axolute HDMI разъем, цвет алюминий | СКС | Механизмы | Коннекторы аудио-видео Bticino | шт | 8 | 3258.2571 | 1954.9543
N4285 | N4285 | LivingLight Разъем USB, цвет белый | СКС | Механизмы | Коннекторы аудио-видео Bticino | шт | 10 | 1770.56 | 1062.336
L4285 | L4285 | LivingLight Разъем USB, цвет антрацит | СКС | Механизмы | Коннекторы аудио-видео Bticino | шт | 5 | 1732.7029 | 1039.6217
NT4284 | NT4284 | LivingLight Разъем HDMI, цвет алюминий | СКС | Механизмы | Коннекторы аудио-видео Bticino | шт | 3 | 2838.9429 | 1703.3657
NT4283 | NT4283 | LivingLight Разъем 3xRCA, цвет алюминий | СКС | Механизмы | Коннекторы аудио-видео Bticino | шт | 6 | 838.5143 | 503.1086
NT4285 | NT4285 | LivingLight Разъем USB, цвет алюминий | СКС | Механизмы | Коннекторы аудио-видео Bticino | шт | 2 | 1931.4286 | 1158.8571
L4282 | L4282 | LivingLight Разъем HD15, цвет антрацит | СКС | Механизмы | Коннекторы аудио-видео Bticino | шт | 1 | 2271.8857 | 1363.1314
721149 | 721149 | SUNO Роз.HDMI БЕЛ | СКС | Механизмы | Коннекторы аудио-видео Legrand | шт | 181 | 1245.7368 | 747.4421
721449 | 721449 | SUNO Роз.HDMI АНТ | СКС | Механизмы | Коннекторы аудио-видео Legrand | шт | 41 | 1494.8842 | 896.9305
721349 | 721349 | SUNO Роз.HDMI АЛЮ | СКС | Механизмы | Коннекторы аудио-видео Legrand | шт | 41 | 1494.8842 | 896.9305
078757 | 078757 | Mosaic Розетка HD 15 | СКС | Механизмы | Коннекторы аудио-видео Legrand | шт | 35 | 1206.5773 | 723.9464
079379 | 079379 | Роз. Jack 3,5 со шнуром 1М алю | СКС | Механизмы | Коннекторы аудио-видео Legrand | шт | 10 | 1251.5054 | 750.9032
067312 | 067312 | Celiane Розетка 2S | СКС | Механизмы | Коннекторы аудио-видео Legrand | шт | 8 | 1626.9796 | 976.1878
067352 | 067352 | Celiane Механизм USB розетки | СКС | Механизмы | Коннекторы аудио-видео Legrand | шт | 4 | 2118.9388 | 1271.3633
753170 | 753170 | VLN-l БЕЛ Роз HD15-Jack 3,5мм | СКС | Механизмы | Коннекторы аудио-видео Legrand | шт | 3 | 2134.3605 | 1280.6163
770082 | 770082 | Роз HD15+Jack3,5 VALENA БЕЛ | СКС | Механизмы | Коннекторы аудио-видео Legrand | шт | 2 | 3076.0102 | 1845.6061
078758 | 078758 | Mosaic Розетка BNC 75 Ом | СКС | Механизмы | Коннекторы аудио-видео Legrand | шт | 6 | 649.1156 | 389.4694
770083 | 770083 | Розетка HD15 VALENA БЕЛ | СКС | Механизмы | Коннекторы аудио-видео Legrand | шт | 1 | 2732.2041 | 1639.3224
754746 | 754746 | VLN-a СЛК Розет XLR 3-полюс | СКС | Механизмы | Коннекторы аудио-видео Legrand | шт | 1 | 2120.551 | 1272.3306
754736 | 754736 | VLN-a СЛК Роз XLR 3-п гнездо | СКС | Механизмы | Коннекторы аудио-видео Legrand | шт | 1 | 1939.102 | 1163.4612
032272 | 032272 | Коннектор быстр.уст SC MM LCS3 | СКС | Механизмы | Коннекторы оптические Legrand | Упаковка | 164 | 21887.758 | 13132.6548
032275 | 032275 | Кон-р быстр.уст SC/APC SM LCS3 | СКС | Механизмы | Коннекторы оптические Legrand | Упаковка | 46 | 28456.3898 | 17073.8339
032274 | 032274 | Коннектор быстр.уст SC SM LCS3 | СКС | Механизмы | Коннекторы оптические Legrand | Упаковка | 46 | 28159.6149 | 16895.7689
032241 | 032241 | Пигтейл SC-UPC OS1/OS2 1м LCS3 | СКС | Механизмы | Коннекторы оптические Legrand | шт | 3689 | 316.7372 | 190.0423
032271 | 032271 | Коннектор быстр.уст LC MM LCS3 | СКС | Механизмы | Коннекторы оптические Legrand | Упаковка | 46 | 24956.1796 | 14973.7078
032243 | 032243 | Пигтейл LC-UPC OS1/OS2 1м LCS3 | СКС | Механизмы | Коннекторы оптические Legrand | шт | 460 | 232.0265 | 139.2159
032220 | 032220 | Пигтейл SC OM3 LSZH 1м LCS3 | СКС | Механизмы | Коннекторы оптические Legrand | шт | 1040 | 234.6529 | 140.7918
032211 | 032211 | Пигтейл LC OM2 LSZH 1м LCS3 | СКС | Механизмы | Коннекторы оптические Legrand | шт | 554 | 194.5148 | 116.7089
032278 | 032278 | Аэрозол. баллон. с очистителем | СКС | Механизмы | Коннекторы оптические Legrand | шт | 14 | 4068.3633 | 2441.018
032230 | 032230 | Пигтейл SC OM4 LSZH 1м LCS3 | СКС | Механизмы | Коннекторы оптические Legrand | шт | 150 | 315.7392 | 189.4435
032624 | 032624 | Пигтэйл 12XLC-UPC9/125 OS2 | СКС | Механизмы | Коннекторы оптические Legrand | шт | 14 | 3125.7003 | 1875.4202
032285 | 032285 | Карт.замен.инст.очис. SC LCS3 | СКС | Аксессуары | Коннекторы оптические Legrand | шт | 1 | 32315.4 | 19389.24
032247 | 032247 | Пигтейл LC-UPC OS1/OS2 2м LCS3 | СКС | Механизмы | Коннекторы оптические Legrand | шт | 8 | 525.1204 | 315.0722
032221 | 032221 | Пигтейл LC OM3 LSZH 1м LCS3 | СКС | Механизмы | Коннекторы оптические Legrand | шт | 5 | 224.1041 | 134.4624
032240 | 032240 | Пигтейл SC-APC OS1/OS2 1м LCS3 | СКС | Механизмы | Коннекторы оптические Legrand | шт | 3 | 358.0571 | 214.8343
412430 | 412430 | Доп. конт.1НО+1НЗ 2м Iн.25A | СИЛОВОЕ ОБОРУДОВАНИЕ | Аксессуары | Контакторы модульные CX3 | шт | 11 | 3213.24 | 1927.944
412535 | 412535 | CX3 Контактор 230V 4НО 25А | СИЛОВОЕ ОБОРУДОВАНИЕ | Механизмы | Контакторы модульные CX3 | шт | 5 | 2282.32 | 1369.392
412549 | 412549 | CX3 Кон.230V 3НО 40А с руч.уп. | СИЛОВОЕ ОБОРУДОВАНИЕ | Механизмы | Контакторы модульные CX3 | шт | 2 | 8981.18 | 5388.708
416166 | 416166 | Конт.CTX3 3P 65A 2но2нз ~230V | СИЛОВОЕ ОБОРУДОВАНИЕ | Механизмы | Контакторы промышленные CTX3 | шт | 725 | 6119.95 | 3671.97
416136 | 416136 | Конт.CTX3 3P 40A 2но2нз ~230V | СИЛОВОЕ ОБОРУДОВАНИЕ | Механизмы | Контакторы промышленные CTX3 | шт | 838 | 5049.95 | 3029.97
416356 | 416356 | Конт.CTX3 3P 800A 200-240V~/= | СИЛОВОЕ ОБОРУДОВАНИЕ | Механизмы | Контакторы промышленные CTX3 | шт | 19 | 152910.14 | 91746.084
416126 | 416126 | Конт.CTX3 3P 32A 2но2нз ~230V | СИЛОВОЕ ОБОРУДОВАНИЕ | Механизмы | Контакторы промышленные CTX3 | шт | 627 | 3839.78 | 2303.868
416106 | 416106 | Конт.CTX3 3P 18A 1но1нз ~230V | СИЛОВОЕ ОБОРУДОВАНИЕ | Механизмы | Контакторы промышленные CTX3 | шт | 927 | 2237.42 | 1342.452
416116 | 416116 | Конт.CTX3 3P 22A 1но1нз ~230V | СИЛОВОЕ ОБОРУДОВАНИЕ | Механизмы | Контакторы промышленные CTX3 | шт | 610 | 2811.68 | 1687.008
416749 | 416749 | Р/тепл.RTX100 63-85A габ.5 | СИЛОВОЕ ОБОРУДОВАНИЕ | Аксессуары | Контакторы промышленные CTX3 | шт | 108 | 2734.746 | 1640.8476
416326 | 416326 | Конт.CTX3 3P 400A 100-240V~/= | СИЛОВОЕ ОБОРУДОВАНИЕ | Механизмы | Контакторы промышленные CTX3 | шт | 13 | 63108.7 | 37865.22
416096 | 416096 | Конт.CTX3 3P 12A 1но1нз ~230V | СИЛОВОЕ ОБОРУДОВАНИЕ | Механизмы | Контакторы промышленные CTX3 | шт | 696 | 1476.19 | 885.714
416346 | 416346 | Конт.CTX3 3P 630A 200-240V~/= | СИЛОВОЕ ОБОРУДОВАНИЕ | Механизмы | Контакторы промышленные CTX3 | шт | 7 | 129582.11 | 77749.266
416286 | 416286 | Конт.CTX3 3P 185A 100-240V~/= | СИЛОВОЕ ОБОРУДОВАНИЕ | Механизмы | Контакторы промышленные CTX3 | шт | 15 | 31921.48 | 19152.888
416729 | 416729 | RTX Р/тепл. 63-85A S SZ5 | СИЛОВОЕ ОБОРУДОВАНИЕ | Аксессуары | Контакторы промышленные CTX3 | шт | 110 | 6333.24 | 3799.944
416186 | 416186 | Конт.CTX3 3P 75A 2но2нз ~230V | СИЛОВОЕ ОБОРУДОВАНИЕ | Механизмы | Контакторы промышленные CTX3 | шт | 66 | 8190.15 | 4914.09
417006 | 417006 | Конт.CTX3 3P 6A 1но ~230V мини | СИЛОВОЕ ОБОРУДОВАНИЕ | Механизмы | Контакторы промышленные CTX3 | шт | 413 | 1320.59 | 792.354
416336 | 416336 | Конт.CTX3 3P 500A 200-240V~/= | СИЛОВОЕ ОБОРУДОВАНИЕ | Механизмы | Контакторы промышленные CTX3 | шт | 5 | 101578.64 | 60947.184
416146 | 416146 | Конт.CTX3 3P 50A 2но2нз ~230V | СИЛОВОЕ ОБОРУДОВАНИЕ | Механизмы | Контакторы промышленные CTX3 | шт | 71 | 7389.26 | 4433.556
416319 | 416319 | Конт.CTX3 3P 330A 380V-450V ~ | СИЛОВОЕ ОБОРУДОВАНИЕ | Механизмы | Контакторы промышленные CTX3 | шт | 6 | 13792.775 | 8275.665
416118 | 416118 | Конт.CTX3 3P 22A 1но1нз ~380V | СИЛОВОЕ ОБОРУДОВАНИЕ | Механизмы | Контакторы промышленные CTX3 | шт | 81 | 3150.02 | 1890.012
416176 | 416176 | Конт.CTX3т\з.3P65A2но2нз ~230V | СИЛОВОЕ ОБОРУДОВАНИЕ | Механизмы | Контакторы промышленные CTX3 | шт | 42 | 7475.48 | 4485.288
416086 | 416086 | Конт.CTX3 3P 9A 1но1нз ~230V | СИЛОВОЕ ОБОРУДОВАНИЕ | Механизмы | Контакторы промышленные CTX3 | шт | 36 | 1631.1 | 978.66
416168 | 416168 | Конт.CTX3 3P 65A 2но2нз ~380V | СИЛОВОЕ ОБОРУДОВАНИЕ | Механизмы | Контакторы промышленные CTX3 | шт | 36 | 3535.05 | 2121.03
416206 | 416206 | Конт.CTX3 3P 85A 2но2нз ~230V | СИЛОВОЕ ОБОРУДОВАНИЕ | Механизмы | Контакторы промышленные CTX3 | шт | 8 | 11952.47 | 7171.482
416794 | 416794 | Р/тепл.RTX800 400-630A габ.9 | СИЛОВОЕ ОБОРУДОВАНИЕ | Аксессуары | Контакторы промышленные CTX3 | шт | 4 | 10566.772 | 6340.0632
416800 | 416800 | CTX3 пром.реле 4но 24VAC | СИЛОВОЕ ОБОРУДОВАНИЕ | Механизмы | Контакторы промышленные CTX3 | шт | 132 | 1152.83 | 691.698
417056 | 417056 | Конт.CTX3 3P 12A 1нз~230V мини | СИЛОВОЕ ОБОРУДОВАНИЕ | Механизмы | Контакторы промышленные CTX3 | шт | 135 | 1456.07 | 873.642
416129 | 416129 | Конт.CTX3 3P 32A 2но2нз ~415V | СИЛОВОЕ ОБОРУДОВАНИЕ | Механизмы | Контакторы промышленные CTX3 | шт | 52 | 1803.785 | 1082.271
416090 | 416090 | Конт.CTX3 3P 12A 1но1нз ~24V | СИЛОВОЕ ОБОРУДОВАНИЕ | Механизмы | Контакторы промышленные CTX3 | шт | 128 | 1593.72 | 956.232
416238 | 416238 | Конт.CTX3т\з.3P100A2но2нз~380V | СИЛОВОЕ ОБОРУДОВАНИЕ | Механизмы | Контакторы промышленные CTX3 | шт | 4 | 14217.35 | 8530.41
416850 | 416850 | CTX3 вспом.конт.фронт. 1но1нз | СИЛОВОЕ ОБОРУДОВАНИЕ | Аксессуары | Контакторы промышленные CTX3 | шт | 452 | 383.65 | 230.19
416875 | 416875 | Блок конденсатора CTX100A | СИЛОВОЕ ОБОРУДОВАНИЕ | Аксессуары | Контакторы промышленные CTX3 | шт | 58 | 2626.23 | 1575.738
416339 | 416339 | Конт.CTX3 3P 500A 380V-450V ~ | СИЛОВОЕ ОБОРУДОВАНИЕ | Механизмы | Контакторы промышленные CTX3 | шт | 1 | 38124.999 | 22874.9994
416877 | 416877 | Блок коммут.конденс.75,100Авинт | СИЛОВОЕ ОБОРУДОВАНИЕ | Аксессуары | Контакторы промышленные CTX3 | шт | 64 | 978.45 | 587.07
416887 | 416887 | CTX3 Мех.блокировка 3П 185-400A | СИЛОВОЕ ОБОРУДОВАНИЕ | Аксессуары | Контакторы промышленные CTX3 | шт | 49 | 1168.385 | 701.031
416673 | 416673 | Р/тепл.RTX40 12-18A габ.2,3 | СИЛОВОЕ ОБОРУДОВАНИЕ | Аксессуары | Контакторы промышленные CTX3 | шт | 35 | 2834.72 | 1700.832
416888 | 416888 | CTX3 Мех.блокировка 3П 500-800А | СИЛОВОЕ ОБОРУДОВАНИЕ | Аксессуары | Контакторы промышленные CTX3 | шт | 3 | 6147.77 | 3688.662
416871 | 416871 | Задерж.на включ.1-30с.110-230V | СИЛОВОЕ ОБОРУДОВАНИЕ | Аксессуары | Контакторы промышленные CTX3 | шт | 24 | 833.73 | 500.238
416789 | 416789 | Р/тепл.RTX400 160-240A габ.8 | СИЛОВОЕ ОБОРУДОВАНИЕ | Аксессуары | Контакторы промышленные CTX3 | шт | 3 | 7178.718 | 4307.2308
416209 | 416209 | Конт.CTX3 3P 85A 2но2нз ~415V | СИЛОВОЕ ОБОРУДОВАНИЕ | Механизмы | Контакторы промышленные CTX3 | шт | 7 | 5704.635 | 3422.781
416874 | 416874 | Блок конденсатора CTX40A | СИЛОВОЕ ОБОРУДОВАНИЕ | Аксессуары | Контакторы промышленные CTX3 | шт | 29 | 628.005 | 376.803
416098 | 416098 | Конт.CTX3 3P 12A 1но1нз ~380V | СИЛОВОЕ ОБОРУДОВАНИЕ | Механизмы | Контакторы промышленные CTX3 | шт | 54 | 1593.53 | 956.118
416650 | 416650 | RTX RELAY 6-9A S SZ2,3 | СИЛОВОЕ ОБОРУДОВАНИЕ | Аксессуары | Контакторы промышленные CTX3 | шт | 39 | 1875.29 | 1125.174
416790 | 416790 | Р/тепл.RTX400 200-330A габ.8 | СИЛОВОЕ ОБОРУДОВАНИЕ | Аксессуары | Контакторы промышленные CTX3 | шт | 4 | 23929.06 | 14357.436
417016 | 417016 | Конт.CTX3 3P 6A 1нз ~230V мини | СИЛОВОЕ ОБОРУДОВАНИЕ | Механизмы | Контакторы промышленные CTX3 | шт | 63 | 1359.27 | 815.562
416280 | 416280 | Конт.CTX3 3P 185A 24V ~/= | СИЛОВОЕ ОБОРУДОВАНИЕ | Механизмы | Контакторы промышленные CTX3 | шт | 2 | 27657.04 | 16594.224
416234 | 416234 | Конт.CTX3т\з.3P100A2но2нз~110V | СИЛОВОЕ ОБОРУДОВАНИЕ | Механизмы | Контакторы промышленные CTX3 | шт | 4 | 8016.335 | 4809.801
416229 | 416229 | Конт.CTX3 3P 100A 2но2нз~415V | СИЛОВОЕ ОБОРУДОВАНИЕ | Механизмы | Контакторы промышленные CTX3 | шт | 4 | 8397.75 | 5038.65
416676 | 416676 | Р/тепл.RTX40 22-32A габ.2,3 | СИЛОВОЕ ОБОРУДОВАНИЕ | Аксессуары | Контакторы промышленные CTX3 | шт | 22 | 3270.2 | 1962.12
416882 | 416882 | Соед.комплект для сборки реверс. контактора.CTX22 3P | СИЛОВОЕ ОБОРУДОВАНИЕ | Аксессуары | Контакторы промышленные CTX3 | шт | 76 | 382.215 | 229.329
416647 | 416647 | RTX RELAY 2.5-4.0A S SZ2,3 | СИЛОВОЕ ОБОРУДОВАНИЕ | Аксессуары | Контакторы промышленные CTX3 | шт | 40 | 760.035 | 456.021
416100 | 416100 | Конт.CTX3 3P 18A 1но1нз ~24V | СИЛОВОЕ ОБОРУДОВАНИЕ | Механизмы | Контакторы промышленные CTX3 | шт | 21 | 2016.15 | 1209.69
416885 | 416885 | Соед.комплект для сборки реверс. контактора.CTX100 3P | СИЛОВОЕ ОБОРУДОВАНИЕ | Аксессуары | Контакторы промышленные CTX3 | шт | 11 | 556.5 | 333.9
416895 | 416895 | Варистор 24V-48V AC/DC | СИЛОВОЕ ОБОРУДОВАНИЕ | Аксессуары | Контакторы промышленные CTX3 | шт | 135 | 490.04 | 294.024
416653 | 416653 | RTX RELAY 12-18A S SZ2,3 | СИЛОВОЕ ОБОРУДОВАНИЕ | Аксессуары | Контакторы промышленные CTX3 | шт | 38 | 755.345 | 453.207
416728 | 416728 | RTX Р/тепл. 54-75A S SZ5 | СИЛОВОЕ ОБОРУДОВАНИЕ | Аксессуары | Контакторы промышленные CTX3 | шт | 12 | 1736.18 | 1041.708
416880 | 416880 | Блокировка CTX18-150 3P | СИЛОВОЕ ОБОРУДОВАНИЕ | Аксессуары | Контакторы промышленные CTX3 | шт | 74 | 751.32 | 450.792
416158 | 416158 | Конт.CTX3 т\з.3P50A2но2нз~380V | СИЛОВОЕ ОБОРУДОВАНИЕ | Механизмы | Контакторы промышленные CTX3 | шт | 6 | 3502.6875 | 2101.6125
416747 | 416747 | Р/тепл.RTX100 45-65A габ.5 | СИЛОВОЕ ОБОРУДОВАНИЕ | Аксессуары | Контакторы промышленные CTX3 | шт | 6 | 2294.04 | 1376.424
416707 | 416707 | Р/тепл.RTX65 24...36A габ.4 | СИЛОВОЕ ОБОРУДОВАНИЕ | Аксессуары | Контакторы промышленные CTX3 | шт | 11 | 5106.09 | 3063.654
416091 | 416091 | Конт.CTX3 3P 12A 1но1нз =24V | СИЛОВОЕ ОБОРУДОВАНИЕ | Механизмы | Контакторы промышленные CTX3 | шт | 2 | 2609.16 | 1565.496
416859 | 416859 | CTX3 конт.бок. 1но1нз 185-800А | СИЛОВОЕ ОБОРУДОВАНИЕ | Аксессуары | Контакторы промышленные CTX3 | шт | 72 | 594.06 | 356.436
416664 | 416664 | Р/тепл.RTX40 0.63-1.0A габ.2,3 | СИЛОВОЕ ОБОРУДОВАНИЕ | Аксессуары | Контакторы промышленные CTX3 | шт | 16 | 1982.792 | 1189.6752
416876 | 416876 | Блок коммут.конденс.50,100Аторц | СИЛОВОЕ ОБОРУДОВАНИЕ | Аксессуары | Контакторы промышленные CTX3 | шт | 16 | 499.632 | 299.7792
416151 | 416151 | Конт.CTX3 т\з.3P50A2но2нз=24V | СИЛОВОЕ ОБОРУДОВАНИЕ | Механизмы | Контакторы промышленные CTX3 | шт | 2 | 10811.31 | 6486.786
416148 | 416148 | Конт.CTX3 3P 50A 2но2нз ~380V | СИЛОВОЕ ОБОРУДОВАНИЕ | Механизмы | Контакторы промышленные CTX3 | шт | 5 | 3483.029 | 2089.8174
416873 | 416873 | Задерж.на отключ.1-30с110-230V | СИЛОВОЕ ОБОРУДОВАНИЕ | Аксессуары | Контакторы промышленные CTX3 | шт | 7 | 972.298 | 583.3788
416138 | 416138 | Конт.CTX3 3P 40A 2но2нз ~380V | СИЛОВОЕ ОБОРУДОВАНИЕ | Механизмы | Контакторы промышленные CTX3 | шт | 9 | 4644.38 | 2786.628
416872 | 416872 | Реле времени откл 1-30с 24-48В | СИЛОВОЕ ОБОРУДОВАНИЕ | Аксессуары | Контакторы промышленные CTX3 | шт | 7 | 939.57 | 563.742
417087 | 417087 | Реле тепл.RTX мини 2.5-4.0A | СИЛОВОЕ ОБОРУДОВАНИЕ | Аксессуары | Контакторы промышленные CTX3 | шт | 18 | 2003 | 1201.8
417160 | 417160 | CTX3 мини блокировка | СИЛОВОЕ ОБОРУДОВАНИЕ | Аксессуары | Контакторы промышленные CTX3 | шт | 90 | 192.805 | 115.683
416128 | 416128 | Конт.CTX3 3P 32A 2но2нз ~380V | СИЛОВОЕ ОБОРУДОВАНИЕ | Механизмы | Контакторы промышленные CTX3 | шт | 7 | 3577.94 | 2146.764
416156 | 416156 | Конт.CTX3 т\з.3P50A2но2нз~230V | СИЛОВОЕ ОБОРУДОВАНИЕ | Механизмы | Контакторы промышленные CTX3 | шт | 1 | 8316.38 | 4989.828
416645 | 416645 | RTX RELAY 1.0-1.6A S SZ2,3 | СИЛОВОЕ ОБОРУДОВАНИЕ | Аксессуары | Контакторы промышленные CTX3 | шт | 18 | 1285.872 | 771.5232
416761 | 416761 | RTX Р/тепл. 54-75A S SZ6 | СИЛОВОЕ ОБОРУДОВАНИЕ | Аксессуары | Контакторы промышленные CTX3 | шт | 3 | 2598.015 | 1558.809
416110 | 416110 | Конт.CTX3 3P 22A 1но1нз ~24V | СИЛОВОЕ ОБОРУДОВАНИЕ | Механизмы | Контакторы промышленные CTX3 | шт | 9 | 2230.452 | 1338.2712
416774 | 416774 | Р/тепл.RTX150 95...130A габ.6 | СИЛОВОЕ ОБОРУДОВАНИЕ | Аксессуары | Контакторы промышленные CTX3 | шт | 2 | 3779.088 | 2267.4528
416226 | 416226 | Конт.CTX3 3P 100A 2но2нз~230V | СИЛОВОЕ ОБОРУДОВАНИЕ | Механизмы | Контакторы промышленные CTX3 | шт | 1 | 20319.6 | 12191.76
416748 | 416748 | Р/тепл.RTX100 54-75A габ.5 | СИЛОВОЕ ОБОРУДОВАНИЕ | Аксессуары | Контакторы промышленные CTX3 | шт | 3 | 9115.82 | 5469.492
416669 | 416669 | Р/тепл.RTX40 5-8A габ.2,3 | СИЛОВОЕ ОБОРУДОВАНИЕ | Аксессуары | Контакторы промышленные CTX3 | шт | 7 | 3798.26 | 2278.956
416160 | 416160 | Конт.CTX3 3P 65A 2но2нз ~24V | СИЛОВОЕ ОБОРУДОВАНИЕ | Механизмы | Контакторы промышленные CTX3 | шт | 4 | 7458.79 | 4475.274
416654 | 416654 | RTX RELAY 16-22A S SZ2,3 | СИЛОВОЕ ОБОРУДОВАНИЕ | Аксессуары | Контакторы промышленные CTX3 | шт | 14 | 1839.8 | 1103.88
416208 | 416208 | Конт.CTX3 3P 85A 2но2нз ~380V | СИЛОВОЕ ОБОРУДОВАНИЕ | Механизмы | Контакторы промышленные CTX3 | шт | 2 | 5704.525 | 3422.715
416843 | 416843 | Клеммная крышка CTX400 3P | СИЛОВОЕ ОБОРУДОВАНИЕ | Аксессуары | Контакторы промышленные CTX3 | шт | 49 | 230.17 | 138.102
416689 | 416689 | RTX Р/тепл. 34-50A S SZ4 | СИЛОВОЕ ОБОРУДОВАНИЕ | Аксессуары | Контакторы промышленные CTX3 | шт | 8 | 1405.815 | 843.489
416189 | 416189 | Конт.CTX3 3P 75A 2но2нз ~415V | СИЛОВОЕ ОБОРУДОВАНИЕ | Механизмы | Контакторы промышленные CTX3 | шт | 2 | 3852.976 | 2311.7856
416849 | 416849 | ВСП.КОНТ.БОК CTX40-85 1НО1НЗ | СИЛОВОЕ ОБОРУДОВАНИЕ | Аксессуары | Контакторы промышленные CTX3 | шт | 54 | 325.96 | 195.576
417159 | 417159 | CTX3 мини вспом.конт.боков.1нз | СИЛОВОЕ ОБОРУДОВАНИЕ | Аксессуары | Контакторы промышленные CTX3 | шт | 58 | 399.49 | 239.694
416763 | 416763 | RTX Р/тепл. 80-105A S SZ6 | СИЛОВОЕ ОБОРУДОВАНИЕ | Аксессуары | Контакторы промышленные CTX3 | шт | 2 | 2748.264 | 1648.9584
416178 | 416178 | Конт.CTX3т\з.3P65A2но2нз ~380V | СИЛОВОЕ ОБОРУДОВАНИЕ | Механизмы | Контакторы промышленные CTX3 | шт | 2 | 3536.4 | 2121.84
416665 | 416665 | Р/тепл.RTX40 1.0-1.6A габ.2,3 | СИЛОВОЕ ОБОРУДОВАНИЕ | Аксессуары | Контакторы промышленные CTX3 | шт | 8 | 1595.58 | 957.348
416134 | 416134 | Конт.CTX3 3P 40A 2но2нз ~110V | СИЛОВОЕ ОБОРУДОВАНИЕ | Механизмы | Контакторы промышленные CTX3 | шт | 4 | 4784.71 | 2870.826
416228 | 416228 | Конт.CTX3 3P 100A 2но2нз~380V | СИЛОВОЕ ОБОРУДОВАНИЕ | Механизмы | Контакторы промышленные CTX3 | шт | 1 | 7634.315 | 4580.589
416855 | 416855 | CTX3 вспом.конт.фронт. 2но2нз | СИЛОВОЕ ОБОРУДОВАНИЕ | Аксессуары | Контакторы промышленные CTX3 | шт | 10 | 381.145 | 228.687
416140 | 416140 | Конт.CTX3 3P 50A 2но2нз ~24V | СИЛОВОЕ ОБОРУДОВАНИЕ | Механизмы | Контакторы промышленные CTX3 | шт | 1 | 8316.38 | 4989.828
417092 | 417092 | Реле тепл.RTX мини 9-13A | СИЛОВОЕ ОБОРУДОВАНИЕ | Аксессуары | Контакторы промышленные CTX3 | шт | 6 | 2003 | 1201.8
416858 | 416858 | CTX3 вспом.конт.боковой 1но1нз | СИЛОВОЕ ОБОРУДОВАНИЕ | Аксессуары | Контакторы промышленные CTX3 | шт | 39 | 517.57 | 310.542
416655 | 416655 | RTX RELAY 18-25A S SZ2,3 | СИЛОВОЕ ОБОРУДОВАНИЕ | Аксессуары | Контакторы промышленные CTX3 | шт | 10 | 1048.614 | 629.1684
416649 | 416649 | RTX RELAY 5-8A S SZ2,3 | СИЛОВОЕ ОБОРУДОВАНИЕ | Аксессуары | Контакторы промышленные CTX3 | шт | 8 | 2123.22 | 1273.932
416671 | 416671 | Р/тепл.RTX40 7-10A габ.2,3 | СИЛОВОЕ ОБОРУДОВАНИЕ | Аксессуары | Контакторы промышленные CTX3 | шт | 6 | 1716.904 | 1030.1424
417009 | 417009 | Конт.CTX3 3P 6A 1но ~415V мини | СИЛОВОЕ ОБОРУДОВАНИЕ | Механизмы | Контакторы промышленные CTX3 | шт | 9 | 842.394 | 505.4364
417084 | 417084 | Реле тепл.RTX мини 0.63-1.0A | СИЛОВОЕ ОБОРУДОВАНИЕ | Аксессуары | Контакторы промышленные CTX3 | шт | 11 | 1497.39 | 898.434
416723 | 416723 | RTX Р/тепл. 18-25A S SZ5 | СИЛОВОЕ ОБОРУДОВАНИЕ | Аксессуары | Контакторы промышленные CTX3 | шт | 2 | 2333.656 | 1400.1936
416853 | 416853 | CTX3 вспом.конт.фронт. 4но | СИЛОВОЕ ОБОРУДОВАНИЕ | Аксессуары | Контакторы промышленные CTX3 | шт | 9 | 632.02 | 379.212
416801 | 416801 | CTX3 пром.реле 4но 24VDC | СИЛОВОЕ ОБОРУДОВАНИЕ | Механизмы | Контакторы промышленные CTX3 | шт | 7 | 980.815 | 588.489
416120 | 416120 | Конт.CTX3 3P 32A 2но2нз ~24V | СИЛОВОЕ ОБОРУДОВАНИЕ | Механизмы | Контакторы промышленные CTX3 | шт | 3 | 2666.46 | 1599.876
416104 | 416104 | Конт.CTX3 3P 18A 1но1нз ~110V | СИЛОВОЕ ОБОРУДОВАНИЕ | Механизмы | Контакторы промышленные CTX3 | шт | 5 | 1619.345 | 971.607
416688 | 416688 | RTX Р/тепл. 28-40A S SZ4 | СИЛОВОЕ ОБОРУДОВАНИЕ | Аксессуары | Контакторы промышленные CTX3 | шт | 4 | 1414.27 | 848.562
416841 | 416841 | CTX3фронт.крышка безоп185-800A | СИЛОВОЕ ОБОРУДОВАНИЕ | Аксессуары | Контакторы промышленные CTX3 | шт | 151 | 70.65 | 42.39
417059 | 417059 | Конт.CTX3 3P 12A 1нз~415V мини | СИЛОВОЕ ОБОРУДОВАНИЕ | Механизмы | Контакторы промышленные CTX3 | шт | 10 | 810.257 | 486.1542
416662 | 416662 | Р/тепл.RTX40 0.25-0.4A габ.2,3 | СИЛОВОЕ ОБОРУДОВАНИЕ | Аксессуары | Контакторы промышленные CTX3 | шт | 5 | 1456.546 | 873.9276
416198 | 416198 | Конт.CTX3т\з.3P75A2но2нз ~380V | СИЛОВОЕ ОБОРУДОВАНИЕ | Механизмы | Контакторы промышленные CTX3 | шт | 1 | 13131.14 | 7878.684
416646 | 416646 | RTX RELAY 1.6-2.5A S SZ2,3 | СИЛОВОЕ ОБОРУДОВАНИЕ | Аксессуары | Контакторы промышленные CTX3 | шт | 7 | 1010.926 | 606.5556
416675 | 416675 | Р/тепл.RTX40 18-25A габ.2,3 | СИЛОВОЕ ОБОРУДОВАНИЕ | Аксессуары | Контакторы промышленные CTX3 | шт | 3 | 2139.641 | 1283.7846
416687 | 416687 | RTX Р/тепл. 24-36A S SZ4 | СИЛОВОЕ ОБОРУДОВАНИЕ | Аксессуары | Контакторы промышленные CTX3 | шт | 3 | 1480.86 | 888.516
416670 | 416670 | Р/тепл.RTX40 6-9A габ.2,3 | СИЛОВОЕ ОБОРУДОВАНИЕ | Аксессуары | Контакторы промышленные CTX3 | шт | 3 | 2225.356 | 1335.2136
416829 | 416829 | CTX3 пром.реле 2но2нз 415VAC | СИЛОВОЕ ОБОРУДОВАНИЕ | Механизмы | Контакторы промышленные CTX3 | шт | 6 | 715.64 | 429.384
416751 | 416751 | Р/тепл.RTX100 80-100A габ.5 | СИЛОВОЕ ОБОРУДОВАНИЕ | Аксессуары | Контакторы промышленные CTX3 | шт | 1 | 2720.286 | 1632.1716
416852 | 416852 | CTX3 вспом.конт.фронт. 2нз | СИЛОВОЕ ОБОРУДОВАНИЕ | Аксессуары | Контакторы промышленные CTX3 | шт | 20 | 372.6 | 223.56
417158 | 417158 | CTX3 мини вспом.конт.фронт.1но | СИЛОВОЕ ОБОРУДОВАНИЕ | Аксессуары | Контакторы промышленные CTX3 | шт | 19 | 484.53 | 290.718
417093 | 417093 | Реле тепл.RTX мини 12-16A | СИЛОВОЕ ОБОРУДОВАНИЕ | Аксессуары | Контакторы промышленные CTX3 | шт | 4 | 1805.44 | 1083.264
417151 | 417151 | CTX3 мини вспом.конт.фронт.2но | СИЛОВОЕ ОБОРУДОВАНИЕ | Аксессуары | Контакторы промышленные CTX3 | шт | 15 | 469.16 | 281.496
416642 | 416642 | RTX RELAY 0.25 - 0.4A S SZ2,3 | СИЛОВОЕ ОБОРУДОВАНИЕ | Аксессуары | Контакторы промышленные CTX3 | шт | 5 | 1049.482 | 629.6892
416219 | 416219 | Конт.CTX3т\з.3P85A2но2нз ~415V | СИЛОВОЕ ОБОРУДОВАНИЕ | Механизмы | Контакторы промышленные CTX3 | шт | 1 | 3309.015 | 1985.409
416648 | 416648 | RTX RELAY 4-6A S SZ2,3 | СИЛОВОЕ ОБОРУДОВАНИЕ | Аксессуары | Контакторы промышленные CTX3 | шт | 2 | 1696.646 | 1017.9876
416765 | 416765 | RTX Р/тепл. 110-150A S SZ6 | СИЛОВОЕ ОБОРУДОВАНИЕ | Аксессуары | Контакторы промышленные CTX3 | шт | 1 | 7874.69 | 4724.814
416663 | 416663 | Р/тепл.RTX40 0.4-0.63A габ.2,3 | СИЛОВОЕ ОБОРУДОВАНИЕ | Аксессуары | Контакторы промышленные CTX3 | шт | 2 | 2139.816 | 1283.8896
416667 | 416667 | Р/тепл.RTX40 2.5-4.0A габ.2,3 | СИЛОВОЕ ОБОРУДОВАНИЕ | Аксессуары | Контакторы промышленные CTX3 | шт | 2 | 2139.816 | 1283.8896
416668 | 416668 | Р/тепл.RTX40 4-6A габ.2,3 | СИЛОВОЕ ОБОРУДОВАНИЕ | Аксессуары | Контакторы промышленные CTX3 | шт | 2 | 2139.816 | 1283.8896
417086 | 417086 | Реле тепл.RTX мини 1.6-2.5A | СИЛОВОЕ ОБОРУДОВАНИЕ | Аксессуары | Контакторы промышленные CTX3 | шт | 5 | 1463.04 | 877.824
416900 | 416900 | CTX3 катушка габ.1,2 24V AC | СИЛОВОЕ ОБОРУДОВАНИЕ | Аксессуары | Контакторы промышленные CTX3 | шт | 8 | 362.665 | 217.599
416088 | 416088 | Конт.CTX3 3P 9A 1но1нз ~380V | СИЛОВОЕ ОБОРУДОВАНИЕ | Механизмы | Контакторы промышленные CTX3 | шт | 5 | 987.984 | 592.7904
416811 | 416811 | CTX3 пром.реле 3но1нз 24VDC | СИЛОВОЕ ОБОРУДОВАНИЕ | Механизмы | Контакторы промышленные CTX3 | шт | 3 | 983.8 | 590.28
416897 | 416897 | Варистор 200V-240V AC/DC | СИЛОВОЕ ОБОРУДОВАНИЕ | Аксессуары | Контакторы промышленные CTX3 | шт | 10 | 278.55 | 167.13
416856 | 416856 | CTX3 вспом.конт.фронт. 1но3нз | СИЛОВОЕ ОБОРУДОВАНИЕ | Аксессуары | Контакторы промышленные CTX3 | шт | 10 | 246.03 | 147.618
417176 | 417176 | CTX3 мини катушка ~230V | СИЛОВОЕ ОБОРУДОВАНИЕ | Аксессуары | Контакторы промышленные CTX3 | шт | 10 | 467.5 | 280.5
416745 | 416745 | Р/тепл.RTX100 28-40A габ.5 | СИЛОВОЕ ОБОРУДОВАНИЕ | Аксессуары | Контакторы промышленные CTX3 | шт | 1 | 1499.02 | 899.412
416842 | 416842 | Клеммная крышка CTX225 3P | СИЛОВОЕ ОБОРУДОВАНИЕ | Аксессуары | Контакторы промышленные CTX3 | шт | 10 | 186.07 | 111.642
416946 | 416946 | CTX3 катушка габ.5 230V AC | СИЛОВОЕ ОБОРУДОВАНИЕ | Аксессуары | Контакторы промышленные CTX3 | шт | 3 | 555.095 | 333.057
417080 | 417080 | Реле тепл.RTX мини 0.1-0.16A | СИЛОВОЕ ОБОРУДОВАНИЕ | Аксессуары | Контакторы промышленные CTX3 | шт | 2 | 961.446 | 576.8676
417091 | 417091 | Реле тепл.RTX мини 7-10A | СИЛОВОЕ ОБОРУДОВАНИЕ | Аксессуары | Контакторы промышленные CTX3 | шт | 2 | 961.446 | 576.8676
416644 | 416644 | RTX RELAY 0.63-1.0A S SZ2,3 | СИЛОВОЕ ОБОРУДОВАНИЕ | Аксессуары | Контакторы промышленные CTX3 | шт | 2 | 1189.405 | 713.643
416674 | 416674 | Р/тепл.RTX40 16-22A габ.2,3 | СИЛОВОЕ ОБОРУДОВАНИЕ | Аксессуары | Контакторы промышленные CTX3 | шт | 1 | 2353.792 | 1412.2752
416677 | 416677 | Р/тепл.RTX40 28-40A габ.2,3 | СИЛОВОЕ ОБОРУДОВАНИЕ | Аксессуары | Контакторы промышленные CTX3 | шт | 1 | 3820.63 | 2292.378
417082 | 417082 | Реле тепл.RTX мини 0.25-0.4A | СИЛОВОЕ ОБОРУДОВАНИЕ | Аксессуары | Контакторы промышленные CTX3 | шт | 2 | 908.694 | 545.2164
416906 | 416906 | CTX3 катушка габ.1,2 230V AC | СИЛОВОЕ ОБОРУДОВАНИЕ | Аксессуары | Контакторы промышленные CTX3 | шт | 4 | 367.9 | 220.74
417083 | 417083 | Реле тепл.RTX мини 0.4-0.63A | СИЛОВОЕ ОБОРУДОВАНИЕ | Аксессуары | Контакторы промышленные CTX3 | шт | 2 | 910.122 | 546.0732
416840 | 416840 | CTX3 фронт.крышка безопаснос. | СИЛОВОЕ ОБОРУДОВАНИЕ | Аксессуары | Контакторы промышленные CTX3 | шт | 150 | 18.09 | 10.854
416854 | 416854 | CTX3 вспом.конт.фронт. 3но1нз | СИЛОВОЕ ОБОРУДОВАНИЕ | Аксессуары | Контакторы промышленные CTX3 | шт | 5 | 625.02 | 375.012
416672 | 416672 | Р/тепл.RTX40 9-13A габ.2,3 | СИЛОВОЕ ОБОРУДОВАНИЕ | Аксессуары | Контакторы промышленные CTX3 | шт | 1 | 1682.436 | 1009.4616
416643 | 416643 | RTX RELAY 0.4-0.63A S SZ2,3 | СИЛОВОЕ ОБОРУДОВАНИЕ | Аксессуары | Контакторы промышленные CTX3 | шт | 1 | 2224.56 | 1334.736
416593 | 416593 | Отдельн.крепл.RTX65 габ.4 винт | СИЛОВОЕ ОБОРУДОВАНИЕ | Аксессуары | Контакторы промышленные CTX3 | шт | 4 | 427.43 | 256.458
416816 | 416816 | CTX3 пром.реле 3но1нз 230VAC | СИЛОВОЕ ОБОРУДОВАНИЕ | Механизмы | Контакторы промышленные CTX3 | шт | 1 | 763.77 | 458.262
056621 | 056621 | P17Щит с блок. 16А 2К+З 230В IP66 | ИНДУСТРИАЛЬНОЕ ОБОРУДОВАНИЕ | Механизмы | Коробки и боксы для промышленных разъёмов P17 | шт | 13 | 7021.33 | 4212.798
057705 | 057705 | P17Осн.щит.12мод. для 2 лиц.пан. 220х125 IP66 | ИНДУСТРИАЛЬНОЕ ОБОРУДОВАНИЕ | Механизмы | Коробки и боксы для промышленных разъёмов P17 | шт | 26 | 3732.53 | 2239.518
058938 | 058938 | P17Осн.щит.5мод. для 1 лиц.пан. 220х125 IP66 | ИНДУСТРИАЛЬНОЕ ОБОРУДОВАНИЕ | Механизмы | Коробки и боксы для промышленных разъёмов P17 | шт | 24 | 1051.015 | 630.609
057299 | 057299 | P17Щит.5мод. с блок. 63А 3К+H+З 380В IP66 | ИНДУСТРИАЛЬНОЕ ОБОРУДОВАНИЕ | Механизмы | Коробки и боксы для промышленных разъёмов P17 | шт | 2 | 4172.758 | 2503.6548
057721 | 057721 | Р17Кор.д/скр.монт. 2роз.16А | ИНДУСТРИАЛЬНОЕ ОБОРУДОВАНИЕ | Механизмы | Коробки и боксы для промышленных разъёмов P17 | шт | 24 | 787.42 | 472.452
056634 | 056634 | P17Щит с блок. 32А 3К+H+З 380В IP66 | ИНДУСТРИАЛЬНОЕ ОБОРУДОВАНИЕ | Механизмы | Коробки и боксы для промышленных разъёмов P17 | шт | 2 | 7436.83 | 4462.098
057703 | 057703 | P17Осн.щит.12мод. для 2 лиц.пан. 280х125 IP66 | ИНДУСТРИАЛЬНОЕ ОБОРУДОВАНИЕ | Механизмы | Коробки и боксы для промышленных разъёмов P17 | шт | 0 | 1904.87 | 1142.922
056629 | 056629 | P17Щит с блок. 32А 2К+З 230В IP66 | ИНДУСТРИАЛЬНОЕ ОБОРУДОВАНИЕ | Механизмы | Коробки и боксы для промышленных разъёмов P17 | шт | 6 | 1937.845 | 1162.707
057322 | 057322 | Розетка встр.с блок. 16А 3К+Н+З 380В IP67 | ИНДУСТРИАЛЬНОЕ ОБОРУДОВАНИЕ | Механизмы | Коробки и боксы для промышленных разъёмов P17 | шт | 3 | 3911.19 | 2346.714
056673 | 056673 | P17Щит.5мод. с блок. 32А 3К+З 380В IP66 | ИНДУСТРИАЛЬНОЕ ОБОРУДОВАНИЕ | Механизмы | Коробки и боксы для промышленных разъёмов P17 | шт | 2 | 4134.24 | 2480.544
057710 | 057710 | P17Осн.щит. для 1 лиц.пан 220х125 IP66 | ИНДУСТРИАЛЬНОЕ ОБОРУДОВАНИЕ | Механизмы | Коробки и боксы для промышленных разъёмов P17 | шт | 18 | 525.52 | 315.312
057723 | 057723 | P17 лиц.пан. с 1 загл. 2роз.16А с блок. | ИНДУСТРИАЛЬНОЕ ОБОРУДОВАНИЕ | Аксессуары | Коробки и боксы для промышленных разъёмов P17 | шт | 8 | 1493 | 895.8
056613 | 056613 | P17Щит с блок. 32А 3К+З 380В IP44 | ИНДУСТРИАЛЬНОЕ ОБОРУДОВАНИЕ | Механизмы | Коробки и боксы для промышленных разъёмов P17 | шт | 2 | 1836.595 | 1101.957
057714 | 057714 | P17 лиц.пан. с 2 загл. 3роз.16А | ИНДУСТРИАЛЬНОЕ ОБОРУДОВАНИЕ | Аксессуары | Коробки и боксы для промышленных разъёмов P17 | шт | 0 | 1124.88 | 674.928
056653 | 056653 | P17Щит.5мод. с блок. 32А 3К+З 380В IP44 | ИНДУСТРИАЛЬНОЕ ОБОРУДОВАНИЕ | Механизмы | Коробки и боксы для промышленных разъёмов P17 | шт | 2 | 2271.05 | 1362.63
057711 | 057711 | P17Осн.щит. для 1 лиц.пан 280х125 IP66 | ИНДУСТРИАЛЬНОЕ ОБОРУДОВАНИЕ | Механизмы | Коробки и боксы для промышленных разъёмов P17 | шт | 12 | 414.73 | 248.838
057717 | 057717 | P17 лиц.пан. 1роз.63А | ИНДУСТРИАЛЬНОЕ ОБОРУДОВАНИЕ | Аксессуары | Коробки и боксы для промышленных разъёмов P17 | шт | 10 | 818.74 | 491.244
057712 | 057712 | P17 лиц.пан. 1роз.16/32А | ИНДУСТРИАЛЬНОЕ ОБОРУДОВАНИЕ | Аксессуары | Коробки и боксы для промышленных разъёмов P17 | шт | 1 | 587.22 | 352.332
057302 | 057302 | Розетка встр.с блок. 16А 3К+Н+З 380В IP44 | ИНДУСТРИАЛЬНОЕ ОБОРУДОВАНИЕ | Механизмы | Коробки и боксы для промышленных разъёмов P17 | шт | 1 | 1410.92 | 846.552
26603 | 26603 | Idrobox коробка 3М IP44 | ЭУИ | Аксессуары | Коробки монтажные влагозащищенные Idrobox Bticino | шт | 4 | 849.08 | 509.448
24603 | 24603 | Влагозащ.крышка 3М IP55 СЕР | ЭУИ | Аксессуары | Коробки монтажные влагозащищенные Idrobox Bticino | шт | 128 | 3438.6 | 2063.16
24603L | 24603L | Влагозащ.крышка 3М IP55 АНТР | ЭУИ | Аксессуары | Коробки монтажные влагозащищенные Idrobox Bticino | шт | 3 | 3438.61 | 2063.166
24502 | 24502 | Коробка IP55, 2 модуля | ЭУИ | Аксессуары | Коробки монтажные влагозащищенные Idrobox Bticino | шт | 12 | 2874.16 | 1724.496
24501 | 24501 | Коробка IP55, 1 модуль | ЭУИ | Аксессуары | Коробки монтажные влагозащищенные Idrobox Bticino | шт | 8 | 2763.69 | 1658.214
24401 | 24401 | Защищенный корпус IP40, 1 модуль | ЭУИ | Аксессуары | Коробки монтажные влагозащищенные Idrobox Bticino | шт | 9 | 2074.76 | 1244.856
24603N | 24603N | Влагозащ.крышка 3М IP55 БЕЛ | ЭУИ | Аксессуары | Коробки монтажные влагозащищенные Idrobox Bticino | шт | 7 | 3438.61 | 2063.166
024602 | 024602 | Влагозащитная крышка IP55 Idrobox, серый RAL7035, 2 модуля | ЭУИ | Аксессуары | Коробки монтажные влагозащищенные Idrobox Bticino | шт | 1830 | 78.171 | 46.9026
24402 | 24402 | Защищенный корпус IP40, 2 модуля | ЭУИ | Аксессуары | Коробки монтажные влагозащищенные Idrobox Bticino | шт | 5 | 2130.87 | 1278.522
24604L | 24604L | Влагозащ. крыш. на 4М IP55 | ЭУИ | Аксессуары | Коробки монтажные влагозащищенные Idrobox Bticino | шт | 1 | 10759.07 | 6455.442
24503 | 24503 | Коробка IP55, 3 модуля | ЭУИ | Аксессуары | Коробки монтажные влагозащищенные Idrobox Bticino | шт | 2 | 3308.35 | 1985.01
031301 | 031301 | GaleaКоробка встр. 65мм | АКСЕССУАРЫ И ЭЛЕМЕНТЫ ЭУИ | Механизмы | Коробки монтажные для электроустановочного оборудования | шт | 98206 | 18.3858 | 11.0315
080180 | 080180 | Batib. Крышка кругл. д/1п кор. | АКСЕССУАРЫ И ЭЛЕМЕНТЫ ЭУИ | Аксессуары | Коробки монтажные для электроустановочного оборудования | шт | 380 | 38.8644 | 23.3186
080122 | 080122 | BatiboxКор.пов.проч.2п гл50мм | АКСЕССУАРЫ И ЭЛЕМЕНТЫ ЭУИ | Механизмы | Коробки монтажные для электроустановочного оборудования | шт | 70 | 133.0931 | 79.8559
089281 | 089281 | BatikКрыш.(80х80) д/кор.89125 | АКСЕССУАРЫ И ЭЛЕМЕНТЫ ЭУИ | Аксессуары | Коробки монтажные для электроустановочного оборудования | шт | 20 | 76.1888 | 45.7133
089127 | 089127 | MosaicКор.Superbox 3п.гл.40мм | АКСЕССУАРЫ И ЭЛЕМЕНТЫ ЭУИ | Механизмы | Коробки монтажные для электроустановочного оборудования | шт | 40 | 109.7425 | 65.8455
080142 | 080142 | Batib.Кор.д/кирп.ст 2п гл.40мм | АКСЕССУАРЫ И ЭЛЕМЕНТЫ ЭУИ | Механизмы | Коробки монтажные для электроустановочного оборудования | шт | 10 | 131.2143 | 78.7286
088080 | 088080 | Монтажная коробка рег. 55-150 | КАБЕЛЕНЕСУЩИЕ СИСТЕМЫ, РЕШЕНИЯ ДЛЯ ОФИСОВ И РАБОЧИХ МЕСТ | Аксессуары | Коробки напольные | шт | 334 | 10082.04 | 6049.224
088021 | 088021 | Основание гор.уст.(рег) 12/18М | КАБЕЛЕНЕСУЩИЕ СИСТЕМЫ, РЕШЕНИЯ ДЛЯ ОФИСОВ И РАБОЧИХ МЕСТ | Аксессуары | Коробки напольные | шт | 1373 | 8425.9 | 5055.54
088191 | 088191 | Монтажная кор. 12/18М | КАБЕЛЕНЕСУЩИЕ СИСТЕМЫ, РЕШЕНИЯ ДЛЯ ОФИСОВ И РАБОЧИХ МЕСТ | Аксессуары | Коробки напольные | шт | 1495 | 1766.98 | 1060.188
088190 | 088190 | Монтажная кор. 8/12М | КАБЕЛЕНЕСУЩИЕ СИСТЕМЫ, РЕШЕНИЯ ДЛЯ ОФИСОВ И РАБОЧИХ МЕСТ | Аксессуары | Коробки напольные | шт | 1196 | 1591.835 | 955.101
088142 | 088142 | Набор ножек для H > 122 мм. | КАБЕЛЕНЕСУЩИЕ СИСТЕМЫ, РЕШЕНИЯ ДЛЯ ОФИСОВ И РАБОЧИХ МЕСТ | Аксессуары | Коробки напольные | шт | 502 | 18291.71 | 10975.026
088085 | 088085 | Отд.компл.станд.нап.кор.16/24М | КАБЕЛЕНЕСУЩИЕ СИСТЕМЫ, РЕШЕНИЯ ДЛЯ ОФИСОВ И РАБОЧИХ МЕСТ | Аксессуары | Коробки напольные | шт | 227 | 29027.9 | 17416.74
088192 | 088192 | Монтажная кор. 16/24М | КАБЕЛЕНЕСУЩИЕ СИСТЕМЫ, РЕШЕНИЯ ДЛЯ ОФИСОВ И РАБОЧИХ МЕСТ | Аксессуары | Коробки напольные | шт | 918 | 1978.365 | 1187.019
088073 | 088073 | Монт.коробка для бетонн.полов | КАБЕЛЕНЕСУЩИЕ СИСТЕМЫ, РЕШЕНИЯ ДЛЯ ОФИСОВ И РАБОЧИХ МЕСТ | Аксессуары | Коробки напольные | шт | 428 | 13617.08 | 8170.248
088126 | 088126 | Нап.кор.кр.гор.разм.суп.рег20М | КАБЕЛЕНЕСУЩИЕ СИСТЕМЫ, РЕШЕНИЯ ДЛЯ ОФИСОВ И РАБОЧИХ МЕСТ | Механизмы | Коробки напольные | шт | 333 | 7358.49 | 4415.094
088002 | 088002 | Крышка для нап.кор.пласт16/24М | КАБЕЛЕНЕСУЩИЕ СИСТЕМЫ, РЕШЕНИЯ ДЛЯ ОФИСОВ И РАБОЧИХ МЕСТ | Механизмы | Коробки напольные | шт | 848 | 5722.388 | 3433.4328
088071 | 088071 | Монт.коробка для фальш-полов | КАБЕЛЕНЕСУЩИЕ СИСТЕМЫ, РЕШЕНИЯ ДЛЯ ОФИСОВ И РАБОЧИХ МЕСТ | Аксессуары | Коробки напольные | шт | 819 | 4388.18 | 2632.908
088014 | 088014 | Напольная коробка 16 модулей | КАБЕЛЕНЕСУЩИЕ СИСТЕМЫ, РЕШЕНИЯ ДЛЯ ОФИСОВ И РАБОЧИХ МЕСТ | Механизмы | Коробки напольные | шт | 213 | 10708.817 | 6425.2902
088022 | 088022 | Основание гор.уст.(рег) 16/24М | КАБЕЛЕНЕСУЩИЕ СИСТЕМЫ, РЕШЕНИЯ ДЛЯ ОФИСОВ И РАБОЧИХ МЕСТ | Аксессуары | Коробки напольные | шт | 846 | 10495.506 | 6297.3036
088127 | 088127 | Нап.кор.кр.с верт.разм.суппорт | КАБЕЛЕНЕСУЩИЕ СИСТЕМЫ, РЕШЕНИЯ ДЛЯ ОФИСОВ И РАБОЧИХ МЕСТ | Механизмы | Коробки напольные | шт | 110 | 12258.828 | 7355.2968
088062 | 088062 | Вывод кабеля | КАБЕЛЕНЕСУЩИЕ СИСТЕМЫ, РЕШЕНИЯ ДЛЯ ОФИСОВ И РАБОЧИХ МЕСТ | Механизмы | Коробки напольные | шт | 130 | 12125.218 | 7275.1308
088007 | 088007 | Крышка для нап.кор.лат.12/18М | КАБЕЛЕНЕСУЩИЕ СИСТЕМЫ, РЕШЕНИЯ ДЛЯ ОФИСОВ И РАБОЧИХ МЕСТ | Механизмы | Коробки напольные | шт | 48 | 29880.949 | 17928.5694
088015 | 088015 | Панель пл.нап.кор.сталь 8/12М | КАБЕЛЕНЕСУЩИЕ СИСТЕМЫ, РЕШЕНИЯ ДЛЯ ОФИСОВ И РАБОЧИХ МЕСТ | Аксессуары | Коробки напольные | шт | 601 | 6072.955 | 3643.773
088082 | 088082 | Переходник для монт.кор.12/18М | КАБЕЛЕНЕСУЩИЕ СИСТЕМЫ, РЕШЕНИЯ ДЛЯ ОФИСОВ И РАБОЧИХ МЕСТ | Аксессуары | Коробки напольные | шт | 378 | 2010.321 | 1206.1926
088023 | 088023 | Основание верт.уст.2х4М (фикс) | КАБЕЛЕНЕСУЩИЕ СИСТЕМЫ, РЕШЕНИЯ ДЛЯ ОФИСОВ И РАБОЧИХ МЕСТ | Аксессуары | Коробки напольные | шт | 502 | 4974.753 | 2984.8518
088009 | 088009 | Напольная коробка 12 модулей | КАБЕЛЕНЕСУЩИЕ СИСТЕМЫ, РЕШЕНИЯ ДЛЯ ОФИСОВ И РАБОЧИХ МЕСТ | Механизмы | Коробки напольные | шт | 210 | 10927.973 | 6556.7838
088001 | 088001 | Крышка для нап.кор.пласт12/18М | КАБЕЛЕНЕСУЩИЕ СИСТЕМЫ, РЕШЕНИЯ ДЛЯ ОФИСОВ И РАБОЧИХ МЕСТ | Механизмы | Коробки напольные | шт | 183 | 4942.511 | 2965.5066
088011 | 088011 | Напольная коробка 24 модуля | КАБЕЛЕНЕСУЩИЕ СИСТЕМЫ, РЕШЕНИЯ ДЛЯ ОФИСОВ И РАБОЧИХ МЕСТ | Механизмы | Коробки напольные | шт | 169 | 13324.164 | 7994.4984
088124 | 088124 | Основание верт.уст.2х6М фикс. | КАБЕЛЕНЕСУЩИЕ СИСТЕМЫ, РЕШЕНИЯ ДЛЯ ОФИСОВ И РАБОЧИХ МЕСТ | Аксессуары | Коробки напольные | шт | 9 | 10561.899 | 6337.1394
088103 | 088103 | Крышка нап.кор. сталь 8/12М | КАБЕЛЕНЕСУЩИЕ СИСТЕМЫ, РЕШЕНИЯ ДЛЯ ОФИСОВ И РАБОЧИХ МЕСТ | Механизмы | Коробки напольные | шт | 35 | 15278.68 | 9167.208
088125 | 088125 | Основание верт.уст.2х8М фикс. | КАБЕЛЕНЕСУЩИЕ СИСТЕМЫ, РЕШЕНИЯ ДЛЯ ОФИСОВ И РАБОЧИХ МЕСТ | Аксессуары | Коробки напольные | шт | 35 | 31570.82 | 18942.492
088090 | 088090 | Монтажная кор. 8/12М 65-90mm | КАБЕЛЕНЕСУЩИЕ СИСТЕМЫ, РЕШЕНИЯ ДЛЯ ОФИСОВ И РАБОЧИХ МЕСТ | Аксессуары | Коробки напольные | шт | 111 | 6972.714 | 4183.6284
088006 | 088006 | Крышка для нап.кор.лат.8/12М | КАБЕЛЕНЕСУЩИЕ СИСТЕМЫ, РЕШЕНИЯ ДЛЯ ОФИСОВ И РАБОЧИХ МЕСТ | Механизмы | Коробки напольные | шт | 45 | 29092.77 | 17455.662
088012 | 088012 | Напольная коробка 8 модулей | КАБЕЛЕНЕСУЩИЕ СИСТЕМЫ, РЕШЕНИЯ ДЛЯ ОФИСОВ И РАБОЧИХ МЕСТ | Механизмы | Коробки напольные | шт | 134 | 8393.098 | 5035.8588
088025 | 088025 | Основание верт.уст.2х8М (фикс) | КАБЕЛЕНЕСУЩИЕ СИСТЕМЫ, РЕШЕНИЯ ДЛЯ ОФИСОВ И РАБОЧИХ МЕСТ | Аксессуары | Коробки напольные | шт | 100 | 6176.611 | 3705.9666
088144 | 088144 | Панель для нап.кор. кругл. | КАБЕЛЕНЕСУЩИЕ СИСТЕМЫ, РЕШЕНИЯ ДЛЯ ОФИСОВ И РАБОЧИХ МЕСТ | Аксессуары | Коробки напольные | шт | 95 | 4531.855 | 2719.113
088046 | 088046 | Панель для нап.кор.нерж.12/18M | КАБЕЛЕНЕСУЩИЕ СИСТЕМЫ, РЕШЕНИЯ ДЛЯ ОФИСОВ И РАБОЧИХ МЕСТ | Аксессуары | Коробки напольные | шт | 60 | 5005.16 | 3003.096
088013 | 088013 | Напольная коробка 12 модулей | КАБЕЛЕНЕСУЩИЕ СИСТЕМЫ, РЕШЕНИЯ ДЛЯ ОФИСОВ И РАБОЧИХ МЕСТ | Механизмы | Коробки напольные | шт | 63 | 9572.794 | 5743.6764
088170 | 088170 | Монтажная коробка 12 модулей | КАБЕЛЕНЕСУЩИЕ СИСТЕМЫ, РЕШЕНИЯ ДЛЯ ОФИСОВ И РАБОЧИХ МЕСТ | Аксессуары | Коробки напольные | шт | 470 | 1283.94 | 770.364
088008 | 088008 | Крышка для нап.кор.лат.16/24М | КАБЕЛЕНЕСУЩИЕ СИСТЕМЫ, РЕШЕНИЯ ДЛЯ ОФИСОВ И РАБОЧИХ МЕСТ | Механизмы | Коробки напольные | шт | 19 | 33865.559 | 20319.3354
088069 | 088069 | Монтажная коробка пластик 65mm | КАБЕЛЕНЕСУЩИЕ СИСТЕМЫ, РЕШЕНИЯ ДЛЯ ОФИСОВ И РАБОЧИХ МЕСТ | Механизмы | Коробки напольные | шт | 169 | 3464.345 | 2078.607
088105 | 088105 | Крышка нап.кор. сталь 16/24М | КАБЕЛЕНЕСУЩИЕ СИСТЕМЫ, РЕШЕНИЯ ДЛЯ ОФИСОВ И РАБОЧИХ МЕСТ | Механизмы | Коробки напольные | шт | 33 | 16508.16 | 9904.896
088089 | 088089 | Переходник для круг. монт.кор. | КАБЕЛЕНЕСУЩИЕ СИСТЕМЫ, РЕШЕНИЯ ДЛЯ ОФИСОВ И РАБОЧИХ МЕСТ | Аксессуары | Коробки напольные | шт | 178 | 2040.661 | 1224.3966
088041 | 088041 | Основание неукомплект. 16/24М | КАБЕЛЕНЕСУЩИЕ СИСТЕМЫ, РЕШЕНИЯ ДЛЯ ОФИСОВ И РАБОЧИХ МЕСТ | Аксессуары | Коробки напольные | шт | 51 | 5419.022 | 3251.4132
088104 | 088104 | Крышка нап.кор. сталь 12/18М | КАБЕЛЕНЕСУЩИЕ СИСТЕМЫ, РЕШЕНИЯ ДЛЯ ОФИСОВ И РАБОЧИХ МЕСТ | Механизмы | Коробки напольные | шт | 1 | 7903.46 | 4742.076
088099 | 088099 | Замок без ключа | КАБЕЛЕНЕСУЩИЕ СИСТЕМЫ, РЕШЕНИЯ ДЛЯ ОФИСОВ И РАБОЧИХ МЕСТ | Аксессуары | Коробки напольные | шт | 169 | 4322.05 | 2593.23
088081 | 088081 | Переходник для монт.кор. 8/12М | КАБЕЛЕНЕСУЩИЕ СИСТЕМЫ, РЕШЕНИЯ ДЛЯ ОФИСОВ И РАБОЧИХ МЕСТ | Аксессуары | Коробки напольные | шт | 102 | 1978.653 | 1187.1918
089634 | 089634 | Коробка встраиваемая метал. | КАБЕЛЕНЕСУЩИЕ СИСТЕМЫ, РЕШЕНИЯ ДЛЯ ОФИСОВ И РАБОЧИХ МЕСТ | Механизмы | Коробки напольные | шт | 7 | 35281.71 | 21169.026
088108 | 088108 | Крышка нап.кор. латунь 16/24М | КАБЕЛЕНЕСУЩИЕ СИСТЕМЫ, РЕШЕНИЯ ДЛЯ ОФИСОВ И РАБОЧИХ МЕСТ | Механизмы | Коробки напольные | шт | 22 | 22106.85 | 13264.11
088016 | 088016 | Панель пл.нап.кор.сталь12/18М | КАБЕЛЕНЕСУЩИЕ СИСТЕМЫ, РЕШЕНИЯ ДЛЯ ОФИСОВ И РАБОЧИХ МЕСТ | Аксессуары | Коробки напольные | шт | 78 | 6201.034 | 3720.6204
088005 | 088005 | Крышка для нап.кор.нерж.16/24М | КАБЕЛЕНЕСУЩИЕ СИСТЕМЫ, РЕШЕНИЯ ДЛЯ ОФИСОВ И РАБОЧИХ МЕСТ | Механизмы | Коробки напольные | шт | 11 | 9082.297 | 5449.3782
088010 | 088010 | Напольная коробка 18 модулей | КАБЕЛЕНЕСУЩИЕ СИСТЕМЫ, РЕШЕНИЯ ДЛЯ ОФИСОВ И РАБОЧИХ МЕСТ | Механизмы | Коробки напольные | шт | 5 | 12031.474 | 7218.8844
088027 | 088027 | Изоляционная коробка 2x6М 2 шт | КАБЕЛЕНЕСУЩИЕ СИСТЕМЫ, РЕШЕНИЯ ДЛЯ ОФИСОВ И РАБОЧИХ МЕСТ | Аксессуары | Коробки напольные | шт | 174 | 1306.795 | 784.077
088028 | 088028 | Изоляционная коробка 2x8М 2 шт | КАБЕЛЕНЕСУЩИЕ СИСТЕМЫ, РЕШЕНИЯ ДЛЯ ОФИСОВ И РАБОЧИХ МЕСТ | Аксессуары | Коробки напольные | шт | 157 | 1428.931 | 857.3586
088044 | 088044 | Суппорт неукомлектованный 8М | КАБЕЛЕНЕСУЩИЕ СИСТЕМЫ, РЕШЕНИЯ ДЛЯ ОФИСОВ И РАБОЧИХ МЕСТ | Аксессуары | Коробки напольные | шт | 110 | 2311.295 | 1386.777
088038 | 088038 | Осн.неук.со вст.рег.выс.16/24М | КАБЕЛЕНЕСУЩИЕ СИСТЕМЫ, РЕШЕНИЯ ДЛЯ ОФИСОВ И РАБОЧИХ МЕСТ | Аксессуары | Коробки напольные | шт | 38 | 6682.34 | 4009.404
088026 | 088026 | Изоляционная коробка 2х4M 2 шт | КАБЕЛЕНЕСУЩИЕ СИСТЕМЫ, РЕШЕНИЯ ДЛЯ ОФИСОВ И РАБОЧИХ МЕСТ | Аксессуары | Коробки напольные | шт | 189 | 967.848 | 580.7088
088017 | 088017 | Панель пл.нап.кор.сталь16/24М | КАБЕЛЕНЕСУЩИЕ СИСТЕМЫ, РЕШЕНИЯ ДЛЯ ОФИСОВ И РАБОЧИХ МЕСТ | Аксессуары | Коробки напольные | шт | 30 | 8411.529 | 5046.9174
088040 | 088040 | Основание неукомплект. 12/18М | КАБЕЛЕНЕСУЩИЕ СИСТЕМЫ, РЕШЕНИЯ ДЛЯ ОФИСОВ И РАБОЧИХ МЕСТ | Аксессуары | Коробки напольные | шт | 32 | 5858.09 | 3514.854
088042 | 088042 | Суппорт неукомлектованный 4М | КАБЕЛЕНЕСУЩИЕ СИСТЕМЫ, РЕШЕНИЯ ДЛЯ ОФИСОВ И РАБОЧИХ МЕСТ | Аксессуары | Коробки напольные | шт | 65 | 2186.744 | 1312.0464
089635 | 089635 | Крышка сплошная металлическая | КАБЕЛЕНЕСУЩИЕ СИСТЕМЫ, РЕШЕНИЯ ДЛЯ ОФИСОВ И РАБОЧИХ МЕСТ | Аксессуары | Коробки напольные | шт | 17 | 6667.32 | 4000.392
089639 | 089639 | Адаптер коробки 89634 для труб | КАБЕЛЕНЕСУЩИЕ СИСТЕМЫ, РЕШЕНИЯ ДЛЯ ОФИСОВ И РАБОЧИХ МЕСТ | Аксессуары | Коробки напольные | шт | 12 | 14295.9 | 8577.54
089638 | 089638 | Крышка спл. метал. для 16м/24м | КАБЕЛЕНЕСУЩИЕ СИСТЕМЫ, РЕШЕНИЯ ДЛЯ ОФИСОВ И РАБОЧИХ МЕСТ | Аксессуары | Коробки напольные | шт | 10 | 8507.52 | 5104.512
088048 | 088048 | Панель для нап.кор.лат.8/12М | КАБЕЛЕНЕСУЩИЕ СИСТЕМЫ, РЕШЕНИЯ ДЛЯ ОФИСОВ И РАБОЧИХ МЕСТ | Аксессуары | Коробки напольные | шт | 11 | 8339.646 | 5003.7876
088036 | 088036 | Осн.неук.со вст.рег.выс.8/12М | КАБЕЛЕНЕСУЩИЕ СИСТЕМЫ, РЕШЕНИЯ ДЛЯ ОФИСОВ И РАБОЧИХ МЕСТ | Аксессуары | Коробки напольные | шт | 18 | 6287.134 | 3772.2804
088037 | 088037 | Осн.неук.со вст.рег.выс.12/18М | КАБЕЛЕНЕСУЩИЕ СИСТЕМЫ, РЕШЕНИЯ ДЛЯ ОФИСОВ И РАБОЧИХ МЕСТ | Аксессуары | Коробки напольные | шт | 12 | 7409.836 | 4445.9016
088039 | 088039 | Основание неукомплект. 8/12М | КАБЕЛЕНЕСУЩИЕ СИСТЕМЫ, РЕШЕНИЯ ДЛЯ ОФИСОВ И РАБОЧИХ МЕСТ | Аксессуары | Коробки напольные | шт | 21 | 7617.55 | 4570.53
088149 | 088149 | Панель нап.кор. латунь 12/18М | КАБЕЛЕНЕСУЩИЕ СИСТЕМЫ, РЕШЕНИЯ ДЛЯ ОФИСОВ И РАБОЧИХ МЕСТ | Аксессуары | Коробки напольные | шт | 4 | 10857.36 | 6514.416
088098 | 088098 | Замок с ключом | КАБЕЛЕНЕСУЩИЕ СИСТЕМЫ, РЕШЕНИЯ ДЛЯ ОФИСОВ И РАБОЧИХ МЕСТ | Аксессуары | Коробки напольные | шт | 24 | 4382.08 | 2629.248
089684 | 089684 | Суппорт мет. д/нап. кор. 20кН | КАБЕЛЕНЕСУЩИЕ СИСТЕМЫ, РЕШЕНИЯ ДЛЯ ОФИСОВ И РАБОЧИХ МЕСТ | Аксессуары | Коробки напольные | шт | 2 | 38944.04 | 23366.424
089688 | 089688 | Крышка Ip30 Для Дер. Полов | КАБЕЛЕНЕСУЩИЕ СИСТЕМЫ, РЕШЕНИЯ ДЛЯ ОФИСОВ И РАБОЧИХ МЕСТ | Механизмы | Коробки напольные | шт | 1 | 71479.55 | 42887.73
088049 | 088049 | Панель для нап.кор.лат.12/18M | КАБЕЛЕНЕСУЩИЕ СИСТЕМЫ, РЕШЕНИЯ ДЛЯ ОФИСОВ И РАБОЧИХ МЕСТ | Аксессуары | Коробки напольные | шт | 3 | 14700.11 | 8820.066
088148 | 088148 | Панель нап.кор. латунь 8/12М | КАБЕЛЕНЕСУЩИЕ СИСТЕМЫ, РЕШЕНИЯ ДЛЯ ОФИСОВ И РАБОЧИХ МЕСТ | Аксессуары | Коробки напольные | шт | 6 | 17492.06 | 10495.236
089649 | 089649 | Монтажная коробка для 89644 | КАБЕЛЕНЕСУЩИЕ СИСТЕМЫ, РЕШЕНИЯ ДЛЯ ОФИСОВ И РАБОЧИХ МЕСТ | Аксессуары | Коробки напольные | шт | 35 | 2149.26 | 1289.556
088145 | 088145 | Панель нап.кор.сталь 8/12М | КАБЕЛЕНЕСУЩИЕ СИСТЕМЫ, РЕШЕНИЯ ДЛЯ ОФИСОВ И РАБОЧИХ МЕСТ | Аксессуары | Коробки напольные | шт | 2 | 11405.99 | 6843.594
088123 | 088123 | Основание верт.уст.2х4М фикс. | КАБЕЛЕНЕСУЩИЕ СИСТЕМЫ, РЕШЕНИЯ ДЛЯ ОФИСОВ И РАБОЧИХ МЕСТ | Аксессуары | Коробки напольные | шт | 1 | 11652.81 | 6991.686
035807 | 035807 | Набор 2 Петли Коробк. | ИНДУСТРИАЛЬНОЕ ОБОРУДОВАНИЕ | Аксессуары | Коробки промышленные металлические | шт | 26 | 1165.61 | 699.366
036407 | 036407 | Кронштейны Для Коробок | ИНДУСТРИАЛЬНОЕ ОБОРУДОВАНИЕ | Аксессуары | Коробки промышленные металлические | шт | 7 | 1136.26 | 681.756
035660 | 035660 | Atlantic Пластина 150X150 | ИНДУСТРИАЛЬНОЕ ОБОРУДОВАНИЕ | Аксессуары | Коробки промышленные металлические | шт | 4 | 489.5 | 293.7
036793 | 036793 | Рейка 7.5 Коробк. L.400 | ИНДУСТРИАЛЬНОЕ ОБОРУДОВАНИЕ | Аксессуары | Коробки промышленные металлические | шт | 5 | 183.5 | 110.1
035007 | 035007 | Пром.коробка 130X75X74 IP66 | ИНДУСТРИАЛЬНОЕ ОБОРУДОВАНИЕ | Механизмы | Коробки промышленные пластиковые | шт | 53 | 426.811 | 256.0866
035970 | 035970 | Пром.коробка 270X170X86 IP55 | ИНДУСТРИАЛЬНОЕ ОБОРУДОВАНИЕ | Механизмы | Коробки промышленные пластиковые | шт | 5 | 870.38 | 522.228
035802 | 035802 | Наб.из 4х кронштейнов | ИНДУСТРИАЛЬНОЕ ОБОРУДОВАНИЕ | Аксессуары | Коробки промышленные пластиковые | шт | 92 | 77.12 | 46.272
035815 | 035815 | Мет.монт.пласт.310х240 | ИНДУСТРИАЛЬНОЕ ОБОРУДОВАНИЕ | Аксессуары | Коробки промышленные пластиковые | шт | 9 | 144.778 | 86.8668
035980 | 035980 | Пром.кор. 310X240X124 IP55 | ИНДУСТРИАЛЬНОЕ ОБОРУДОВАНИЕ | Механизмы | Коробки промышленные пластиковые | шт | 2 | 1060.36 | 636.216
035013 | 035013 | Пром.коробка 130X130X74 IP66 | ИНДУСТРИАЛЬНОЕ ОБОРУДОВАНИЕ | Механизмы | Коробки промышленные пластиковые | шт | 3 | 297.717 | 178.6302
035813 | 035813 | Мет.монт.пласт.220х170 | ИНДУСТРИАЛЬНОЕ ОБОРУДОВАНИЕ | Аксессуары | Коробки промышленные пластиковые | шт | 3 | 505.67 | 303.402
035800 | 035800 | Наб.шарнир.кор.130х130/270х170 | ИНДУСТРИАЛЬНОЕ ОБОРУДОВАНИЕ | Аксессуары | Коробки промышленные пластиковые | шт | 9 | 111.32 | 66.792
035801 | 035801 | Наб.шарнир.кор.310х240/360х270 | ИНДУСТРИАЛЬНОЕ ОБОРУДОВАНИЕ | Аксессуары | Коробки промышленные пластиковые | шт | 6 | 113.42 | 68.052
035950 | 035950 | Пром.коробка 180X140X86 IP55 | ИНДУСТРИАЛЬНОЕ ОБОРУДОВАНИЕ | Механизмы | Коробки промышленные пластиковые | шт | 0 | 373.562 | 224.1372
089372 | 089372 | BatikОтв.кор. 115х115х40 | АКСЕССУАРЫ И ЭЛЕМЕНТЫ ЭУИ | Механизмы | Коробки распределительные | шт | 530 | 355.9454 | 213.5672
089271 | 089271 | BatikКор. расп.с/кр.85X85X40мм | АКСЕССУАРЫ И ЭЛЕМЕНТЫ ЭУИ | Механизмы | Коробки распределительные | шт | 130 | 234.2089 | 140.5254
PB502N | PB502N | Коробка д/гипсокартона 2М | АКСЕССУАРЫ И ЭЛЕМЕНТЫ ЭУИ | Механизмы | Коробки скрытого монтажа Bticino | шт | 7325 | 136.3128 | 81.7877
500 | 500 | Коробка для твёрдых стен, диаметр 60 мм | АКСЕССУАРЫ И ЭЛЕМЕНТЫ ЭУИ | Механизмы | Коробки скрытого монтажа Bticino | шт | 1080 | 138.92 | 83.352
503ESE | 503ESE | LivingLight Увеличитель глубины коробки 503E | АКСЕССУАРЫ И ЭЛЕМЕНТЫ ЭУИ | Аксессуары | Коробки скрытого монтажа Bticino | шт | 55 | 190.98 | 114.588
503EV | 503EV | Внутренний разделитель (полимер) для 503Е | АКСЕССУАРЫ И ЭЛЕМЕНТЫ ЭУИ | Аксессуары | Коробки скрытого монтажа Bticino | шт | 450 | 35.17 | 21.102
503BI | 503BI | LivingLight Коробка для настенного монтажа, размер 3 модуля | АКСЕССУАРЫ И ЭЛЕМЕНТЫ ЭУИ | Аксессуары | Коробки скрытого монтажа Bticino | шт | 10 | 420.16 | 252.096
504ESE | 504ESE | LivingLight Увеличитель глубины коробки 504E | АКСЕССУАРЫ И ЭЛЕМЕНТЫ ЭУИ | Аксессуары | Коробки скрытого монтажа Bticino | шт | 29 | 190.98 | 114.588
506ESE | 506ESE | LivingLight Увеличитель глубины коробки 506E | АКСЕССУАРЫ И ЭЛЕМЕНТЫ ЭУИ | Аксессуары | Коробки скрытого монтажа Bticino | шт | 17 | 216.44 | 129.864
502BI | 502BI | LivingLight Коробка для настенного монтажа, размер 2 модуля | АКСЕССУАРЫ И ЭЛЕМЕНТЫ ЭУИ | Аксессуары | Коробки скрытого монтажа Bticino | шт | 5 | 394.7 | 236.82
503DE | 503DE | Внутренний разделитель (полимер) для 503Е, 504Е | АКСЕССУАРЫ И ЭЛЕМЕНТЫ ЭУИ | Аксессуары | Коробки скрытого монтажа Bticino | шт | 150 | 28.42 | 17.052
503ED | 503ED | Горизонтальный и вертикальный соединитель для 503Е | АКСЕССУАРЫ И ЭЛЕМЕНТЫ ЭУИ | Аксессуары | Коробки скрытого монтажа Bticino | шт | 99 | 30.1 | 18.06
504BI | 504BI | LivingLight Коробка для настенного монтажа, размер 4 модуля | АКСЕССУАРЫ И ЭЛЕМЕНТЫ ЭУИ | Аксессуары | Коробки скрытого монтажа Bticino | шт | 2 | 445.62 | 267.372
PB526N | PB526N | Коробка д/гипсокартона 3+3М | АКСЕССУАРЫ И ЭЛЕМЕНТЫ ЭУИ | Механизмы | Коробки скрытого монтажа Bticino | шт | 2 | 298.6633 | 179.198
027401 | 027401 | PR12 Выкл. 2Ф Монт. Винт | ИНДУСТРИАЛЬНОЕ ОБОРУДОВАНИЕ | Механизмы | Кулачковые переключатели Legrand | шт | 117 | 868.285 | 520.971
027766 | 027766 | Pr63 Инвер Без 0 4P Бокс | ИНДУСТРИАЛЬНОЕ ОБОРУДОВАНИЕ | Механизмы | Кулачковые переключатели Legrand | шт | 9 | 6149.682 | 3689.8092
027762 | 027762 | Pr26 Инвер Без 0 4P Бокс | ИНДУСТРИАЛЬНОЕ ОБОРУДОВАНИЕ | Механизмы | Кулачковые переключатели Legrand | шт | 8 | 3561.285 | 2136.771
027433 | 027433 | PR12 Инвер С 0 4P Монт. Винт | ИНДУСТРИАЛЬНОЕ ОБОРУДОВАНИЕ | Механизмы | Кулачковые переключатели Legrand | шт | 11 | 3544.34 | 2126.604
027448 | 027448 | Pr26 Инвер С 0 4P Монт. Винт | ИНДУСТРИАЛЬНОЕ ОБОРУДОВАНИЕ | Механизмы | Кулачковые переключатели Legrand | шт | 6 | 2938.305 | 1762.983
027717 | 027717 | Pr17 Выкл. 3П Боксовый | ИНДУСТРИАЛЬНОЕ ОБОРУДОВАНИЕ | Механизмы | Кулачковые переключатели Legrand | шт | 7 | 2032.79 | 1219.674
027463 | 027463 | PR12 Инвер Без 0 4P Монт. Винт | ИНДУСТРИАЛЬНОЕ ОБОРУДОВАНИЕ | Механизмы | Кулачковые переключатели Legrand | шт | 6 | 1800.505 | 1080.303
027431 | 027431 | PR12 Инвер С 0 2Ф Монт. Винт | ИНДУСТРИАЛЬНОЕ ОБОРУДОВАНИЕ | Механизмы | Кулачковые переключатели Legrand | шт | 7 | 1156.995 | 694.197
027725 | 027725 | PR12 Инвер С 0 1Ф Бокс | ИНДУСТРИАЛЬНОЕ ОБОРУДОВАНИЕ | Механизмы | Кулачковые переключатели Legrand | шт | 4 | 2002.11 | 1201.266
027407 | 027407 | Pr17 Выкл. 3П Монт. Винт | ИНДУСТРИАЛЬНОЕ ОБОРУДОВАНИЕ | Механизмы | Кулачковые переключатели Legrand | шт | 5 | 2725.3 | 1635.18
027471 | 027471 | PR21 Инвер Без 0 2Ф Монт. Винт | ИНДУСТРИАЛЬНОЕ ОБОРУДОВАНИЕ | Механизмы | Кулачковые переключатели Legrand | шт | 4 | 1567.075 | 940.245
027460 | 027460 | PR12 Инвер Без 0 1Ф Монт. Винт | ИНДУСТРИАЛЬНОЕ ОБОРУДОВАНИЕ | Механизмы | Кулачковые переключатели Legrand | шт | 7 | 935.16 | 561.096
027492 | 027492 | PR12 2 Напр С 0 3П Монт. Винт | ИНДУСТРИАЛЬНОЕ ОБОРУДОВАНИЕ | Механизмы | Кулачковые переключатели Legrand | шт | 4 | 1392.36 | 835.416
027491 | 027491 | PR12 2 Напр С 0 2Ф Монт. Винт | ИНДУСТРИАЛЬНОЕ ОБОРУДОВАНИЕ | Механизмы | Кулачковые переключатели Legrand | шт | 3 | 1197.135 | 718.281
027478 | 027478 | Pr26 Инвер Без 0 4P Монт. Винт | ИНДУСТРИАЛЬНОЕ ОБОРУДОВАНИЕ | Механизмы | Кулачковые переключатели Legrand | шт | 2 | 1852.815 | 1111.689
027505 | 027505 | Pr26 3 Напр С 0 3П Монт. Винт | ИНДУСТРИАЛЬНОЕ ОБОРУДОВАНИЕ | Механизмы | Кулачковые переключатели Legrand | шт | 1 | 3183.67 | 1910.202
027427 | 027427 | Pr63 Выкл. 3П Монт. Винт | ИНДУСТРИАЛЬНОЕ ОБОРУДОВАНИЕ | Механизмы | Кулачковые переключатели Legrand | шт | 1 | 2692.545 | 1615.527
027443 | 027443 | PR21 Инвер С 0 4P Монт. Винт | ИНДУСТРИАЛЬНОЕ ОБОРУДОВАНИЕ | Механизмы | Кулачковые переключатели Legrand | шт | 1 | 2480.335 | 1488.201
027435 | 027435 | Pr17 Инвер С 0 1Ф Монт. Винт | ИНДУСТРИАЛЬНОЕ ОБОРУДОВАНИЕ | Механизмы | Кулачковые переключатели Legrand | шт | 2 | 1194.37 | 716.622
027511 | 027511 | PR12 Защ. Двиг. 1V | ИНДУСТРИАЛЬНОЕ ОБОРУДОВАНИЕ | Механизмы | Кулачковые переключатели Legrand | шт | 3 | 624.31 | 374.586
027726 | 027726 | PR12 Инвер С 0 2Ф Бокс | ИНДУСТРИАЛЬНОЕ ОБОРУДОВАНИЕ | Механизмы | Кулачковые переключатели Legrand | шт | 1 | 1863.925 | 1118.355
027503 | 027503 | PR12 3 Напр С 0 2Ф Монт. Винт | ИНДУСТРИАЛЬНОЕ ОБОРУДОВАНИЕ | Механизмы | Кулачковые переключатели Legrand | шт | 1 | 1413.795 | 848.277
027502 | 027502 | PR12 3 Напр С 0 1Ф Монт. Винт | ИНДУСТРИАЛЬНОЕ ОБОРУДОВАНИЕ | Механизмы | Кулачковые переключатели Legrand | шт | 1 | 1160.82 | 696.492
027523 | 027523 | Pr26 Защ. Двиг. 1V | ИНДУСТРИАЛЬНОЕ ОБОРУДОВАНИЕ | Механизмы | Кулачковые переключатели Legrand | шт | 1 | 993.75 | 596.25
027400 | 027400 | PR12 Выкл. 1Ф Монт. Винт | ИНДУСТРИАЛЬНОЕ ОБОРУДОВАНИЕ | Механизмы | Кулачковые переключатели Legrand | шт | 1 | 1838.59 | 1103.154
027515 | 027515 | Pr17 Защ. Двиг. 1V | ИНДУСТРИАЛЬНОЕ ОБОРУДОВАНИЕ | Механизмы | Кулачковые переключатели Legrand | шт | 1 | 923.845 | 554.307
310303 | 310303 | ИБП Keor SPX 1500 ВА | ИБП | Механизмы | Линейно-интерактивные ИБП (Keor Multiplug, Keor SP, Keor PDU, Keor DC, Keor SPE, Keor Line RT, Niky S) | шт | 0 | 19354.237 | 11612.5422
310302 | 310302 | ИБП Keor SPX 1000 ВА | ИБП | Механизмы | Линейно-интерактивные ИБП (Keor Multiplug, Keor SP, Keor PDU, Keor DC, Keor SPE, Keor Line RT, Niky S) | шт | 0 | 13883.492 | 8330.0952
310304 | 310304 | ИБП Keor SPX 2000 ВА | ИБП | Механизмы | Линейно-интерактивные ИБП (Keor Multiplug, Keor SP, Keor PDU, Keor DC, Keor SPE, Keor Line RT, Niky S) | шт | 0 | 24572.394 | 14743.4364
310331 | 310331 | ИБП KEOR PDU 800ВА 8 IEC | ИБП | Механизмы | Линейно-интерактивные ИБП (Keor Multiplug, Keor SP, Keor PDU, Keor DC, Keor SPE, Keor Line RT, Niky S) | шт | 185 | 14614.496 | 8768.6976
310323 | 310323 | ИБП Keor SPX 1500 ВА IEC C13 | ИБП | Механизмы | Линейно-интерактивные ИБП (Keor Multiplug, Keor SP, Keor PDU, Keor DC, Keor SPE, Keor Line RT, Niky S) | шт | 0 | 22967.955 | 13780.773
310020 | 310020 | ИБП NikyS 1,5кBA IEC USB /RS232 | ИБП | Механизмы | Линейно-интерактивные ИБП (Keor Multiplug, Keor SP, Keor PDU, Keor DC, Keor SPE, Keor Line RT, Niky S) | шт | 32 | 42784.7513 | 25670.8508
310006 | 310006 | ИБП NikyS 1кBA IEC USB /RS232 | ИБП | Механизмы | Линейно-интерактивные ИБП (Keor Multiplug, Keor SP, Keor PDU, Keor DC, Keor SPE, Keor Line RT, Niky S) | шт | 28 | 34641.3139 | 20784.7884
310324 | 310324 | ИБП Keor SPX 2000 ВА IEC C13 | ИБП | Механизмы | Линейно-интерактивные ИБП (Keor Multiplug, Keor SP, Keor PDU, Keor DC, Keor SPE, Keor Line RT, Niky S) | шт | 0 | 21384.3025 | 12830.5815
310189 | 310189 | ИБП KEOR SP 1500 ВА IEC | ИБП | Механизмы | Линейно-интерактивные ИБП (Keor Multiplug, Keor SP, Keor PDU, Keor DC, Keor SPE, Keor Line RT, Niky S) | шт | 0 | 21741.8991 | 13045.1395
310081 | 310081 | ИБП Keor Multiplug 600 ВА | ИБП | Механизмы | Линейно-интерактивные ИБП (Keor Multiplug, Keor SP, Keor PDU, Keor DC, Keor SPE, Keor Line RT, Niky S) | шт | 0 | 10187.9736 | 6112.7841
310046 | 310046 | ИБП KEOR LINE RT 1500ВА (вр.авт.раб.8 мин) | ИБП | Механизмы | Линейно-интерактивные ИБП (Keor Multiplug, Keor SP, Keor PDU, Keor DC, Keor SPE, Keor Line RT, Niky S) | шт | 8 | 83021.625 | 49812.975
310047 | 310047 | ИБП KEOR LINE RT 2200ВА (вр.авт.раб.8 мин) | ИБП | Механизмы | Линейно-интерактивные ИБП (Keor Multiplug, Keor SP, Keor PDU, Keor DC, Keor SPE, Keor Line RT, Niky S) | шт | 1 | 95881.46 | 57528.876
310332 | 310332 | ИБП KEOR PDU 800ВА 8 GR/IT | ИБП | Механизмы | Линейно-интерактивные ИБП (Keor Multiplug, Keor SP, Keor PDU, Keor DC, Keor SPE, Keor Line RT, Niky S) | шт | 14 | 25575.368 | 15345.2208
310048 | 310048 | ИБП KEOR LINE RT 3000ВА (вр.авт.раб.8 мин) | ИБП | Механизмы | Линейно-интерактивные ИБП (Keor Multiplug, Keor SP, Keor PDU, Keor DC, Keor SPE, Keor Line RT, Niky S) | шт | 2 | 164860.63 | 98916.378
310183 | 310183 | ИБП KEOR SP 800 ВА IEC | ИБП | Механизмы | Линейно-интерактивные ИБП (Keor Multiplug, Keor SP, Keor PDU, Keor DC, Keor SPE, Keor Line RT, Niky S) | шт | 3 | 11965.5225 | 7179.3135
310007 | 310007 | ИБП NikyS 2кBA IEC USB /RS232 | ИБП | Механизмы | Линейно-интерактивные ИБП (Keor Multiplug, Keor SP, Keor PDU, Keor DC, Keor SPE, Keor Line RT, Niky S) | шт | 3 | 53551.75 | 32131.05
310045 | 310045 | ИБП KEOR LINE RT 1000ВА (вр.авт.раб.10 мин) | ИБП | Механизмы | Линейно-интерактивные ИБП (Keor Multiplug, Keor SP, Keor PDU, Keor DC, Keor SPE, Keor Line RT, Niky S) | шт | 2 | 70540.695 | 42324.417
310192 | 310192 | ИБП KEOR SP 2000 ВА IEC | ИБП | Механизмы | Линейно-интерактивные ИБП (Keor Multiplug, Keor SP, Keor PDU, Keor DC, Keor SPE, Keor Line RT, Niky S) | шт | 0 | 25348.6725 | 15209.2035
311082 | 311082 | ИБП KEOR DC 25Вт Multi RU DE | ИБП | Механизмы | Линейно-интерактивные ИБП (Keor Multiplug, Keor SP, Keor PDU, Keor DC, Keor SPE, Keor Line RT, Niky S) | шт | 8 | 5975.0111 | 3585.0067
310008 | 310008 | ИБП NikyS 3кBA IEC USB /RS232 | ИБП | Механизмы | Линейно-интерактивные ИБП (Keor Multiplug, Keor SP, Keor PDU, Keor DC, Keor SPE, Keor Line RT, Niky S) | шт | 1 | 63486.93 | 38092.158
310005 | 310005 | ИБП Niky 1,5кBA IEC USB | ИБП | Механизмы | Линейно-интерактивные ИБП (Keor Multiplug, Keor SP, Keor PDU, Keor DC, Keor SPE, Keor Line RT, Niky S) | шт | 1 | 14061.16 | 8436.696
310013 | 310013 | ИБП Niky 1kВА IEC RS232 | ИБП | Механизмы | Линейно-интерактивные ИБП (Keor Multiplug, Keor SP, Keor PDU, Keor DC, Keor SPE, Keor Line RT, Niky S) | шт | 1 | 13809.21 | 8285.526
038213 | 038213 | Маркер "3" 0,5/1,5 ОРНЖ CAB3 | ИНДУСТРИАЛЬНОЕ ОБОРУДОВАНИЕ | Механизмы | Маркировка CAB 3 | шт | 711600 | 0.86 | 0.516
038212 | 038212 | Маркер "2" 0,5/1,5 КРСН CAB3 | ИНДУСТРИАЛЬНОЕ ОБОРУДОВАНИЕ | Механизмы | Маркировка CAB 3 | шт | 121200 | 0.69 | 0.414
038371 | 038371 | CAB3 Маркер - "L" 4/6 | ИНДУСТРИАЛЬНОЕ ОБОРУДОВАНИЕ | Механизмы | Маркировка CAB 3 | шт | 33900 | 1.41 | 0.846
038109 | 038109 | CAB3 Маркер - "9" бел.0,15/0,5 | ИНДУСТРИАЛЬНОЕ ОБОРУДОВАНИЕ | Механизмы | Маркировка CAB 3 | шт | 39000 | 1.53 | 0.918
038270 | 038270 | CAB3 Маркер - "/" 0,5/1,5 | ИНДУСТРИАЛЬНОЕ ОБОРУДОВАНИЕ | Механизмы | Маркировка CAB 3 | шт | 18900 | 2.51 | 1.506
038229 | 038229 | Маркер "9" 1,5/2,5 БЕЛ CAB3 | ИНДУСТРИАЛЬНОЕ ОБОРУДОВАНИЕ | Механизмы | Маркировка CAB 3 | шт | 68400 | 0.75 | 0.45
038129 | 038129 | CAB3 Маркер - "T" 0,15/0,5 | ИНДУСТРИАЛЬНОЕ ОБОРУДОВАНИЕ | Механизмы | Маркировка CAB 3 | шт | 17100 | 1.071 | 0.6426
038275 | 038275 | CAB3 Маркер - пост. Ток | ИНДУСТРИАЛЬНОЕ ОБОРУДОВАНИЕ | Механизмы | Маркировка CAB 3 | шт | 18000 | 2.51 | 1.506
038372 | 038372 | CAB3 Маркер - "M" 4/6 | ИНДУСТРИАЛЬНОЕ ОБОРУДОВАНИЕ | Механизмы | Маркировка CAB 3 | шт | 10500 | 0.903 | 0.5418
038218 | 038218 | Маркер "8" 0,5/1,5 СЕР CAB3 | ИНДУСТРИАЛЬНОЕ ОБОРУДОВАНИЕ | Механизмы | Маркировка CAB 3 | шт | 40800 | 0.73 | 0.438
038238 | 038238 | Маркер "8" 4/6 СЕР CAB3 | ИНДУСТРИАЛЬНОЕ ОБОРУДОВАНИЕ | Механизмы | Маркировка CAB 3 | шт | 14400 | 1.41 | 0.846
038142 | 038142 | CAB3 Маркер - "+" 0,15/0,5 | ИНДУСТРИАЛЬНОЕ ОБОРУДОВАНИЕ | Механизмы | Маркировка CAB 3 | шт | 20400 | 1.63 | 0.978
038208 | 038208 | CAB3 Подставка п/маркеры | ИНДУСТРИАЛЬНОЕ ОБОРУДОВАНИЕ | Аксессуары | Маркировка CAB 3 | шт | 1 | 18833.66 | 11300.196
038231 | 038231 | Маркер "1" 4/6 КРЧН CAB3 | ИНДУСТРИАЛЬНОЕ ОБОРУДОВАНИЕ | Механизмы | Маркировка CAB 3 | шт | 15200 | 1.41 | 0.846
038239 | 038239 | Маркер "9" 4/6 БЕЛ CAB3 | ИНДУСТРИАЛЬНОЕ ОБОРУДОВАНИЕ | Механизмы | Маркировка CAB 3 | шт | 10400 | 1.41 | 0.846
038237 | 038237 | Маркер "7" 4/6 ФИОЛ CAB3 | ИНДУСТРИАЛЬНОЕ ОБОРУДОВАНИЕ | Механизмы | Маркировка CAB 3 | шт | 12000 | 1.41 | 0.846
038143 | 038143 | CAB3 Маркер - "-" 0,15/0,5 | ИНДУСТРИАЛЬНОЕ ОБОРУДОВАНИЕ | Механизмы | Маркировка CAB 3 | шт | 13500 | 1.63 | 0.978
038104 | 038104 | Маркер "4" 0,15/0,5 ЖЛТ CAB3 | ИНДУСТРИАЛЬНОЕ ОБОРУДОВАНИЕ | Механизмы | Маркировка CAB 3 | шт | 2000 | 1.53 | 0.918
038367 | 038367 | CAB3 Маркер - "H" 4/6 | ИНДУСТРИАЛЬНОЕ ОБОРУДОВАНИЕ | Механизмы | Маркировка CAB 3 | шт | 5400 | 1.071 | 0.6426
038332 | 038332 | Маркер "C" CAB3 | ИНДУСТРИАЛЬНОЕ ОБОРУДОВАНИЕ | Механизмы | Маркировка CAB 3 | шт | 16128 | 0.97 | 0.582
038316 | 038316 | CAB3 Маркер - "Q" 0,5/1,5 | ИНДУСТРИАЛЬНОЕ ОБОРУДОВАНИЕ | Механизмы | Маркировка CAB 3 | шт | 11700 | 0.602 | 0.3612
038232 | 038232 | Маркер "2" 4/6 КРСН CAB3 | ИНДУСТРИАЛЬНОЕ ОБОРУДОВАНИЕ | Механизмы | Маркировка CAB 3 | шт | 9600 | 0.987 | 0.5922
038290 | 038290 | CAB3 Маркер - "/" 4/6 | ИНДУСТРИАЛЬНОЕ ОБОРУДОВАНИЕ | Механизмы | Маркировка CAB 3 | шт | 4800 | 2.618 | 1.5708
038363 | 038363 | CAB3 Маркер - "D" 4/6 | ИНДУСТРИАЛЬНОЕ ОБОРУДОВАНИЕ | Механизмы | Маркировка CAB 3 | шт | 4200 | 0.987 | 0.5922
038374 | 038374 | CAB3 Маркер - "O" 4/6 | ИНДУСТРИАЛЬНОЕ ОБОРУДОВАНИЕ | Механизмы | Маркировка CAB 3 | шт | 3600 | 1.029 | 0.6174
038236 | 038236 | Маркер "6" 4/6 СИН CAB3 | ИНДУСТРИАЛЬНОЕ ОБОРУДОВАНИЕ | Механизмы | Маркировка CAB 3 | шт | 5600 | 1.41 | 0.846
038273 | 038273 | Маркер "-" CAB3 | ИНДУСТРИАЛЬНОЕ ОБОРУДОВАНИЕ | Механизмы | Маркировка CAB 3 | шт | 7500 | 1.81 | 1.086
038373 | 038373 | CAB3 Маркер - "N" 4/6 | ИНДУСТРИАЛЬНОЕ ОБОРУДОВАНИЕ | Механизмы | Маркировка CAB 3 | шт | 4500 | 1.41 | 0.846
038226 | 038226 | Маркер "6" 1,5/2,5 СИН CAB3 | ИНДУСТРИАЛЬНОЕ ОБОРУДОВАНИЕ | Механизмы | Маркировка CAB 3 | шт | 15600 | 0.79 | 0.474
038271 | 038271 | CAB3 Маркер - "." 0,5/1,5 | ИНДУСТРИАЛЬНОЕ ОБОРУДОВАНИЕ | Механизмы | Маркировка CAB 3 | шт | 6600 | 1.47 | 0.882
038123 | 038123 | CAB3 Маркер - "N" 0,15/0,5 | ИНДУСТРИАЛЬНОЕ ОБОРУДОВАНИЕ | Механизмы | Маркировка CAB 3 | шт | 7500 | 1.071 | 0.6426
038376 | 038376 | CAB3 Маркер - "Q" 4/6 | ИНДУСТРИАЛЬНОЕ ОБОРУДОВАНИЕ | Механизмы | Маркировка CAB 3 | шт | 3000 | 0.903 | 0.5418
038117 | 038117 | CAB3 Маркер - "H" 0,15/0,5 | ИНДУСТРИАЛЬНОЕ ОБОРУДОВАНИЕ | Механизмы | Маркировка CAB 3 | шт | 3900 | 1.057 | 0.6342
038119 | 038119 | CAB3 Маркер - "J" 0,15/0,5 | ИНДУСТРИАЛЬНОЕ ОБОРУДОВАНИЕ | Механизмы | Маркировка CAB 3 | шт | 4200 | 1.071 | 0.6426
038135 | 038135 | CAB3 Маркер - "Z" 0,15/0,5 | ИНДУСТРИАЛЬНОЕ ОБОРУДОВАНИЕ | Механизмы | Маркировка CAB 3 | шт | 4200 | 1.057 | 0.6342
038144 | 038144 | CAB3 Маркер - "~" 0,15/0,5 | ИНДУСТРИАЛЬНОЕ ОБОРУДОВАНИЕ | Механизмы | Маркировка CAB 3 | шт | 4500 | 1.127 | 0.6762
038112 | 038112 | CAB3 Маркер - "C" 0,15/0,5 | ИНДУСТРИАЛЬНОЕ ОБОРУДОВАНИЕ | Механизмы | Маркировка CAB 3 | шт | 7200 | 1.071 | 0.6426
038162 | 038162 | Маркер CAB3 цифры "41"-"60" | ИНДУСТРИАЛЬНОЕ ОБОРУДОВАНИЕ | Механизмы | Маркировка CAB 3 | шт | 1200 | 5.96 | 3.576
038118 | 038118 | CAB3 Маркер - "I" 0,15/0,5 | ИНДУСТРИАЛЬНОЕ ОБОРУДОВАНИЕ | Механизмы | Маркировка CAB 3 | шт | 900 | 1.071 | 0.6426
038369 | 038369 | Маркер Cab3 - "J" 4/6 | ИНДУСТРИАЛЬНОЕ ОБОРУДОВАНИЕ | Механизмы | Маркировка CAB 3 | шт | 2700 | 0.903 | 0.5418
038384 | 038384 | CAB3 Маркер - "Y" 4/6 | ИНДУСТРИАЛЬНОЕ ОБОРУДОВАНИЕ | Механизмы | Маркировка CAB 3 | шт | 2700 | 0.903 | 0.5418
038385 | 038385 | CAB3 Маркер - "Z" 4/6 | ИНДУСТРИАЛЬНОЕ ОБОРУДОВАНИЕ | Механизмы | Маркировка CAB 3 | шт | 2700 | 0.945 | 0.567
038145 | 038145 | CAB3 Маркер - "пост.напр." | ИНДУСТРИАЛЬНОЕ ОБОРУДОВАНИЕ | Механизмы | Маркировка CAB 3 | шт | 3600 | 1.127 | 0.6762
038362 | 038362 | CAB3 Маркер - "C" 4/6 | ИНДУСТРИАЛЬНОЕ ОБОРУДОВАНИЕ | Механизмы | Маркировка CAB 3 | шт | 4200 | 1.41 | 0.846
038365 | 038365 | CAB3 Маркер - "F" 4/6 | ИНДУСТРИАЛЬНОЕ ОБОРУДОВАНИЕ | Механизмы | Маркировка CAB 3 | шт | 2400 | 0.903 | 0.5418
038377 | 038377 | CAB3 Маркер - "R" 4/6 | ИНДУСТРИАЛЬНОЕ ОБОРУДОВАНИЕ | Механизмы | Маркировка CAB 3 | шт | 2400 | 0.945 | 0.567
038164 | 038164 | Маркер CAB3 цифры "81"-"100" | ИНДУСТРИАЛЬНОЕ ОБОРУДОВАНИЕ | Механизмы | Маркировка CAB 3 | шт | 1200 | 4.172 | 2.5032
038163 | 038163 | Маркер CAB3 цифры "61"-"80" | ИНДУСТРИАЛЬНОЕ ОБОРУДОВАНИЕ | Механизмы | Маркировка CAB 3 | шт | 1200 | 4.172 | 2.5032
038284 | 038284 | CAB3 Маркер - "~" 1,5/2,5 | ИНДУСТРИАЛЬНОЕ ОБОРУДОВАНИЕ | Механизмы | Маркировка CAB 3 | шт | 3300 | 1.82 | 1.092
038140 | 038140 | CAB3 Маркер - "/" 0,15/0,5 | ИНДУСТРИАЛЬНОЕ ОБОРУДОВАНИЕ | Механизмы | Маркировка CAB 3 | шт | 3300 | 1.127 | 0.6762
038151 | 038151 | Маркер CAB3 цифры "21"-"40" | ИНДУСТРИАЛЬНОЕ ОБОРУДОВАНИЕ | Механизмы | Маркировка CAB 3 | шт | 1200 | 4.137 | 2.4822
038331 | 038331 | CAB3 Маркер - "B" 1,5/2,5 | ИНДУСТРИАЛЬНОЕ ОБОРУДОВАНИЕ | Механизмы | Маркировка CAB 3 | шт | 1800 | 1.56 | 0.936
038302 | 038302 | Маркер "C" CAB3 | ИНДУСТРИАЛЬНОЕ ОБОРУДОВАНИЕ | Механизмы | Маркировка CAB 3 | шт | 2100 | 0.86 | 0.516
038121 | 038121 | CAB3 Маркер - "L" 0,15/0,5 | ИНДУСТРИАЛЬНОЕ ОБОРУДОВАНИЕ | Механизмы | Маркировка CAB 3 | шт | 3900 | 1.071 | 0.6426
038115 | 038115 | CAB3 Маркер - "F" 0,15/0,5 | ИНДУСТРИАЛЬНОЕ ОБОРУДОВАНИЕ | Механизмы | Маркировка CAB 3 | шт | 3000 | 1.071 | 0.6426
038116 | 038116 | CAB3 Маркер - "G" 0,15/0,5 | ИНДУСТРИАЛЬНОЕ ОБОРУДОВАНИЕ | Механизмы | Маркировка CAB 3 | шт | 3000 | 1.071 | 0.6426
038120 | 038120 | CAB3 Маркер - "K" 0,15/0,5 | ИНДУСТРИАЛЬНОЕ ОБОРУДОВАНИЕ | Механизмы | Маркировка CAB 3 | шт | 2700 | 1.071 | 0.6426
038294 | 038294 | CAB3 Маркер - "~" 4/6 | ИНДУСТРИАЛЬНОЕ ОБОРУДОВАНИЕ | Механизмы | Маркировка CAB 3 | шт | 2100 | 2.618 | 1.5708
038161 | 038161 | Маркер CAB3 цифры "21"-"40" | ИНДУСТРИАЛЬНОЕ ОБОРУДОВАНИЕ | Механизмы | Маркировка CAB 3 | шт | 960 | 4.172 | 2.5032
038370 | 038370 | CAB3 Маркер - "K" 4/6 | ИНДУСТРИАЛЬНОЕ ОБОРУДОВАНИЕ | Механизмы | Маркировка CAB 3 | шт | 1800 | 1.071 | 0.6426
038392 | 038392 | Cab3Основ.д/марк.н/Viking 3 | ИНДУСТРИАЛЬНОЕ ОБОРУДОВАНИЕ | Аксессуары | Маркировка CAB 3 | шт | 400 | 3.606 | 2.1636
038111 | 038111 | CAB3 Маркер - "B" 0,15/0,5 | ИНДУСТРИАЛЬНОЕ ОБОРУДОВАНИЕ | Механизмы | Маркировка CAB 3 | шт | 3300 | 1.071 | 0.6426
038283 | 038283 | Маркер "-" CAB3 | ИНДУСТРИАЛЬНОЕ ОБОРУДОВАНИЕ | Механизмы | Маркировка CAB 3 | шт | 3600 | 1.55 | 0.93
038318 | 038318 | CAB3 Маркер - "S" 0,5/1,5 | ИНДУСТРИАЛЬНОЕ ОБОРУДОВАНИЕ | Механизмы | Маркировка CAB 3 | шт | 4200 | 0.602 | 0.3612
038314 | 038314 | CAB3 Маркер - "O" 0,5/1,5 | ИНДУСТРИАЛЬНОЕ ОБОРУДОВАНИЕ | Механизмы | Маркировка CAB 3 | шт | 3000 | 0.602 | 0.3612
038134 | 038134 | Маркер Cab3 - "Y" 0,15/0,50 | ИНДУСТРИАЛЬНОЕ ОБОРУДОВАНИЕ | Механизмы | Маркировка CAB 3 | шт | 1800 | 1.071 | 0.6426
038141 | 038141 | CAB3 Маркер - "." 0,15/0,5 | ИНДУСТРИАЛЬНОЕ ОБОРУДОВАНИЕ | Механизмы | Маркировка CAB 3 | шт | 1200 | 1.141 | 0.6846
038319 | 038319 | CAB3 Маркер - "T" 0,5/1,5 | ИНДУСТРИАЛЬНОЕ ОБОРУДОВАНИЕ | Механизмы | Маркировка CAB 3 | шт | 3300 | 0.86 | 0.516
038228 | 038228 | Маркер "8" 1,5/2,5 СЕР CAB3 | ИНДУСТРИАЛЬНОЕ ОБОРУДОВАНИЕ | Механизмы | Маркировка CAB 3 | шт | 3600 | 0.97 | 0.582
038366 | 038366 | CAB3 Маркер - "G" 4/6 | ИНДУСТРИАЛЬНОЕ ОБОРУДОВАНИЕ | Механизмы | Маркировка CAB 3 | шт | 1200 | 0.987 | 0.5922
038368 | 038368 | CAB3 Маркер - "I" 4/6 | ИНДУСТРИАЛЬНОЕ ОБОРУДОВАНИЕ | Механизмы | Маркировка CAB 3 | шт | 1200 | 1.071 | 0.6426
038295 | 038295 | CAB3 Маркер - "-" 4/6 | ИНДУСТРИАЛЬНОЕ ОБОРУДОВАНИЕ | Механизмы | Маркировка CAB 3 | шт | 1200 | 2.611 | 1.5666
038126 | 038126 | CAB3 Маркер - "Q" 0,15/0,5 | ИНДУСТРИАЛЬНОЕ ОБОРУДОВАНИЕ | Механизмы | Маркировка CAB 3 | шт | 1500 | 1.057 | 0.6342
038340 | 038340 | CAB3 Маркер - "K" 1,5/2,5 | ИНДУСТРИАЛЬНОЕ ОБОРУДОВАНИЕ | Механизмы | Маркировка CAB 3 | шт | 2700 | 0.679 | 0.4074
038330 | 038330 | Маркер "A" CAB3 | ИНДУСТРИАЛЬНОЕ ОБОРУДОВАНИЕ | Механизмы | Маркировка CAB 3 | шт | 300 | 1.63 | 0.978
038334 | 038334 | CAB3 Маркер - "E" 1,5/2,5 | ИНДУСТРИАЛЬНОЕ ОБОРУДОВАНИЕ | Механизмы | Маркировка CAB 3 | шт | 2400 | 0.97 | 0.582
038122 | 038122 | CAB3 Маркер - "M" 0,15/0,5 | ИНДУСТРИАЛЬНОЕ ОБОРУДОВАНИЕ | Механизмы | Маркировка CAB 3 | шт | 600 | 1.071 | 0.6426
038281 | 038281 | CAB3 Маркер - "." 1,5/2,5 | ИНДУСТРИАЛЬНОЕ ОБОРУДОВАНИЕ | Механизмы | Маркировка CAB 3 | шт | 1800 | 1.596 | 0.9576
038378 | 038378 | CAB3 Маркер - "S" 4/6 | ИНДУСТРИАЛЬНОЕ ОБОРУДОВАНИЕ | Механизмы | Маркировка CAB 3 | шт | 900 | 0.945 | 0.567
038379 | 038379 | CAB3 Маркер - "T" 4/6 | ИНДУСТРИАЛЬНОЕ ОБОРУДОВАНИЕ | Механизмы | Маркировка CAB 3 | шт | 900 | 0.903 | 0.5418
038339 | 038339 | Маркер Cab3 - "J" 1,5/2,5 | ИНДУСТРИАЛЬНОЕ ОБОРУДОВАНИЕ | Механизмы | Маркировка CAB 3 | шт | 900 | 0.679 | 0.4074
038360 | 038360 | CAB3 Маркер - "A" 4/6 | ИНДУСТРИАЛЬНОЕ ОБОРУДОВАНИЕ | Механизмы | Маркировка CAB 3 | шт | 1500 | 0.987 | 0.5922
038317 | 038317 | CAB3 Маркер - "R" 0,5/1,5 | ИНДУСТРИАЛЬНОЕ ОБОРУДОВАНИЕ | Механизмы | Маркировка CAB 3 | шт | 1800 | 0.602 | 0.3612
038280 | 038280 | CAB3 Маркер - "/" 1,5/2,5 | ИНДУСТРИАЛЬНОЕ ОБОРУДОВАНИЕ | Механизмы | Маркировка CAB 3 | шт | 1200 | 1.715 | 1.029
038125 | 038125 | CAB3 Маркер - "P" 0,15/0,5 | ИНДУСТРИАЛЬНОЕ ОБОРУДОВАНИЕ | Механизмы | Маркировка CAB 3 | шт | 900 | 1.071 | 0.6426
038383 | 038383 | CAB3 Маркер - "X" 4/6 | ИНДУСТРИАЛЬНОЕ ОБОРУДОВАНИЕ | Механизмы | Маркировка CAB 3 | шт | 600 | 0.945 | 0.567
038322 | 038322 | CAB3 Маркер - "W" 0,5/1,5 | ИНДУСТРИАЛЬНОЕ ОБОРУДОВАНИЕ | Механизмы | Маркировка CAB 3 | шт | 300 | 0.86 | 0.516
038128 | 038128 | CAB3 Маркер - "S" 0,15/0,5 | ИНДУСТРИАЛЬНОЕ ОБОРУДОВАНИЕ | Механизмы | Маркировка CAB 3 | шт | 0 | 1.071 | 0.6426
038153 | 038153 | Маркер CAB3 цифры "61"-"80" | ИНДУСТРИАЛЬНОЕ ОБОРУДОВАНИЕ | Механизмы | Маркировка CAB 3 | шт | 240 | 4.137 | 2.4822
038154 | 038154 | Маркер CAB3 цифры "81"-"100" | ИНДУСТРИАЛЬНОЕ ОБОРУДОВАНИЕ | Механизмы | Маркировка CAB 3 | шт | 240 | 4.137 | 2.4822
038127 | 038127 | CAB3 Маркер - "R" 0,15/0,5 | ИНДУСТРИАЛЬНОЕ ОБОРУДОВАНИЕ | Механизмы | Маркировка CAB 3 | шт | 300 | 1.071 | 0.6426
038130 | 038130 | CAB3 Маркер - "U" 0,15/0,5 | ИНДУСТРИАЛЬНОЕ ОБОРУДОВАНИЕ | Механизмы | Маркировка CAB 3 | шт | 300 | 1.071 | 0.6426
038132 | 038132 | CAB3 Маркер - "W" 0,15/0,5 | ИНДУСТРИАЛЬНОЕ ОБОРУДОВАНИЕ | Механизмы | Маркировка CAB 3 | шт | 300 | 1.057 | 0.6342
038146 | 038146 | CAB3 Маркер - "земля"0,15/0,5 | ИНДУСТРИАЛЬНОЕ ОБОРУДОВАНИЕ | Механизмы | Маркировка CAB 3 | шт | 900 | 1.63 | 0.978
038274 | 038274 | CAB3 Маркер - "~" 0,5/1,5 | ИНДУСТРИАЛЬНОЕ ОБОРУДОВАНИЕ | Механизмы | Маркировка CAB 3 | шт | 300 | 1.757 | 1.0542
038131 | 038131 | CAB3 Маркер - "V" 0,15/0,5 | ИНДУСТРИАЛЬНОЕ ОБОРУДОВАНИЕ | Механизмы | Маркировка CAB 3 | шт | 0 | 1.53 | 0.918
038380 | 038380 | CAB3 Маркер - "U" 4/6 | ИНДУСТРИАЛЬНОЕ ОБОРУДОВАНИЕ | Механизмы | Маркировка CAB 3 | шт | 300 | 0.945 | 0.567
038285 | 038285 | CAB3 Маркер - "-" 1,5/2,5 | ИНДУСТРИАЛЬНОЕ ОБОРУДОВАНИЕ | Механизмы | Маркировка CAB 3 | шт | 300 | 1.659 | 0.9954
038110 | 038110 | CAB3 Маркер - "A" 0,15/0,5 | ИНДУСТРИАЛЬНОЕ ОБОРУДОВАНИЕ | Механизмы | Маркировка CAB 3 | шт | 0 | 1.071 | 0.6426
037710 | 037710 | Memocab Держ.марк.клейк.осн. | ИНДУСТРИАЛЬНОЕ ОБОРУДОВАНИЕ | Аксессуары | Маркировка Mémocab | шт | 3400 | 4.25 | 2.55
037837 | 037837 | Memocab Маркер "L" | ИНДУСТРИАЛЬНОЕ ОБОРУДОВАНИЕ | Механизмы | Маркировка Mémocab | шт | 6480 | 0.52 | 0.312
037839 | 037839 | Memocab Маркер "N" | ИНДУСТРИАЛЬНОЕ ОБОРУДОВАНИЕ | Механизмы | Маркировка Mémocab | шт | 5520 | 0.52 | 0.312
037828 | 037828 | Memocab Маркер "C" | ИНДУСТРИАЛЬНОЕ ОБОРУДОВАНИЕ | Механизмы | Маркировка Mémocab | шт | 5040 | 0.74 | 0.444
037841 | 037841 | Memocab Маркер "P" | ИНДУСТРИАЛЬНОЕ ОБОРУДОВАНИЕ | Механизмы | Маркировка Mémocab | шт | 5040 | 1.33 | 0.798
037849 | 037849 | Memocab Маркер "X" | ИНДУСТРИАЛЬНОЕ ОБОРУДОВАНИЕ | Механизмы | Маркировка Mémocab | шт | 4800 | 0.745 | 0.447
037842 | 037842 | Memocab Маркер "Q" | ИНДУСТРИАЛЬНОЕ ОБОРУДОВАНИЕ | Механизмы | Маркировка Mémocab | шт | 4560 | 1.33 | 0.798
037830 | 037830 | Memocab Маркер "E" | ИНДУСТРИАЛЬНОЕ ОБОРУДОВАНИЕ | Механизмы | Маркировка Mémocab | шт | 3840 | 1.36 | 0.816
037999 | 037999 | MemocabПерен.чемод.д/марк.инс. | ИНДУСТРИАЛЬНОЕ ОБОРУДОВАНИЕ | Аксессуары | Маркировка Mémocab | шт | 1 | 4965.62 | 2979.372
037831 | 037831 | Memocab Маркер "F" | ИНДУСТРИАЛЬНОЕ ОБОРУДОВАНИЕ | Механизмы | Маркировка Mémocab | шт | 3360 | 1.35 | 0.81
037833 | 037833 | Memocab Маркер "H" | ИНДУСТРИАЛЬНОЕ ОБОРУДОВАНИЕ | Механизмы | Маркировка Mémocab | шт | 2880 | 1.35 | 0.81
037848 | 037848 | Memocab Маркер "W" | ИНДУСТРИАЛЬНОЕ ОБОРУДОВАНИЕ | Механизмы | Маркировка Mémocab | шт | 2880 | 0.52 | 0.312
037847 | 037847 | Memocab Маркер "V" | ИНДУСТРИАЛЬНОЕ ОБОРУДОВАНИЕ | Механизмы | Маркировка Mémocab | шт | 2640 | 0.52 | 0.312
037826 | 037826 | Memocab Маркер "A" | ИНДУСТРИАЛЬНОЕ ОБОРУДОВАНИЕ | Механизмы | Маркировка Mémocab | шт | 2400 | 1.32 | 0.792
037788 | 037788 | Memocab Маркер белый "8" | ИНДУСТРИАЛЬНОЕ ОБОРУДОВАНИЕ | Механизмы | Маркировка Mémocab | шт | 2400 | 1.3 | 0.78
037789 | 037789 | Memocab Маркер белый "9" | ИНДУСТРИАЛЬНОЕ ОБОРУДОВАНИЕ | Механизмы | Маркировка Mémocab | шт | 2400 | 1.27 | 0.762
037827 | 037827 | Memocab Маркер "B" | ИНДУСТРИАЛЬНОЕ ОБОРУДОВАНИЕ | Механизмы | Маркировка Mémocab | шт | 2160 | 1.36 | 0.816
037844 | 037844 | Memocab Маркер "S" | ИНДУСТРИАЛЬНОЕ ОБОРУДОВАНИЕ | Механизмы | Маркировка Mémocab | шт | 2160 | 1.27 | 0.762
037836 | 037836 | Memocab Маркер "K" | ИНДУСТРИАЛЬНОЕ ОБОРУДОВАНИЕ | Механизмы | Маркировка Mémocab | шт | 1920 | 0.7 | 0.42
037845 | 037845 | Memocab Маркер "T" | ИНДУСТРИАЛЬНОЕ ОБОРУДОВАНИЕ | Механизмы | Маркировка Mémocab | шт | 1920 | 0.695 | 0.417
037829 | 037829 | Memocab Маркер "D" | ИНДУСТРИАЛЬНОЕ ОБОРУДОВАНИЕ | Механизмы | Маркировка Mémocab | шт | 1680 | 1.38 | 0.828
037832 | 037832 | Memocab Маркер "G" | ИНДУСТРИАЛЬНОЕ ОБОРУДОВАНИЕ | Механизмы | Маркировка Mémocab | шт | 1680 | 1.28 | 0.768
037807 | 037807 | Memocab Маркер коричн."1" | ИНДУСТРИАЛЬНОЕ ОБОРУДОВАНИЕ | Механизмы | Маркировка Mémocab | шт | 1200 | 1.34 | 0.804
037801 | 037801 | Memocab Маркер фиолет."7" | ИНДУСТРИАЛЬНОЕ ОБОРУДОВАНИЕ | Механизмы | Маркировка Mémocab | шт | 1193 | 1.32 | 0.792
037805 | 037805 | Memocab Маркер зеленый "5" | ИНДУСТРИАЛЬНОЕ ОБОРУДОВАНИЕ | Механизмы | Маркировка Mémocab | шт | 1193 | 1.31 | 0.786
037956 | 037956 | Memocab Маркер(Шир.2,3мм) "+" | ИНДУСТРИАЛЬНОЕ ОБОРУДОВАНИЕ | Механизмы | Маркировка Mémocab | шт | 1200 | 1.29 | 0.774
037957 | 037957 | MemocabМаркер(шир.2,3мм) "-" | ИНДУСТРИАЛЬНОЕ ОБОРУДОВАНИЕ | Механизмы | Маркировка Mémocab | шт | 1200 | 1.29 | 0.774
037838 | 037838 | Memocab Маркер "M" | ИНДУСТРИАЛЬНОЕ ОБОРУДОВАНИЕ | Механизмы | Маркировка Mémocab | шт | 1200 | 1.28 | 0.768
037809 | 037809 | Memocab Маркер черный "0" | ИНДУСТРИАЛЬНОЕ ОБОРУДОВАНИЕ | Механизмы | Маркировка Mémocab | шт | 1200 | 1.28 | 0.768
037803 | 037803 | Memocab Маркер белый "9" | ИНДУСТРИАЛЬНОЕ ОБОРУДОВАНИЕ | Механизмы | Маркировка Mémocab | шт | 1193 | 1.22 | 0.732
037955 | 037955 | MemocabМаркер(шир.2,3мм) "." | ИНДУСТРИАЛЬНОЕ ОБОРУДОВАНИЕ | Механизмы | Маркировка Mémocab | шт | 960 | 1.3 | 0.78
037834 | 037834 | Memocab Маркер "I" | ИНДУСТРИАЛЬНОЕ ОБОРУДОВАНИЕ | Механизмы | Маркировка Mémocab | шт | 720 | 1.3 | 0.78
037843 | 037843 | Memocab Маркер "R" | ИНДУСТРИАЛЬНОЕ ОБОРУДОВАНИЕ | Механизмы | Маркировка Mémocab | шт | 720 | 1.27 | 0.762
037810 | 037810 | Memocab Маркер красный "2" | ИНДУСТРИАЛЬНОЕ ОБОРУДОВАНИЕ | Механизмы | Маркировка Mémocab | шт | 600 | 1.33 | 0.798
037806 | 037806 | Memocab Маркер желтый "4" | ИНДУСТРИАЛЬНОЕ ОБОРУДОВАНИЕ | Механизмы | Маркировка Mémocab | шт | 600 | 1.28 | 0.768
037804 | 037804 | Memocab Маркер серый "8" | ИНДУСТРИАЛЬНОЕ ОБОРУДОВАНИЕ | Механизмы | Маркировка Mémocab | шт | 592 | 1.23 | 0.738
037787 | 037787 | Memocab Маркер белый "7" | ИНДУСТРИАЛЬНОЕ ОБОРУДОВАНИЕ | Механизмы | Маркировка Mémocab | шт | 600 | 0.51 | 0.306
037835 | 037835 | Memocab Маркер "J" | ИНДУСТРИАЛЬНОЕ ОБОРУДОВАНИЕ | Механизмы | Маркировка Mémocab | шт | 480 | 1.28 | 0.768
037851 | 037851 | Memocab Маркер "Z" | ИНДУСТРИАЛЬНОЕ ОБОРУДОВАНИЕ | Механизмы | Маркировка Mémocab | шт | 480 | 1.28 | 0.768
037802 | 037802 | Memocab Маркер оранж."3" | ИНДУСТРИАЛЬНОЕ ОБОРУДОВАНИЕ | Механизмы | Маркировка Mémocab | шт | 593 | 1.02 | 0.612
037960 | 037960 | Memocab Маркер "земля" | ИНДУСТРИАЛЬНОЕ ОБОРУДОВАНИЕ | Механизмы | Маркировка Mémocab | шт | 240 | 1.28 | 0.768
037846 | 037846 | Memocab Маркер "U" | ИНДУСТРИАЛЬНОЕ ОБОРУДОВАНИЕ | Механизмы | Маркировка Mémocab | шт | 240 | 0.52 | 0.312
037990 | 037990 | MemocabЗахват маркер.30мм | ИНДУСТРИАЛЬНОЕ ОБОРУДОВАНИЕ | Аксессуары | Маркировка Mémocab | шт | 2 | 76.01 | 45.606
038497 | 038497 | Крышка для УФ защиты Duplix | ИНДУСТРИАЛЬНОЕ ОБОРУДОВАНИЕ | Аксессуары | Маркировка кабеля Duplix | шт | 400 | 4.66 | 2.796
038464 | 038464 | DuplixДерж.марк. 14симв.желтый | ИНДУСТРИАЛЬНОЕ ОБОРУДОВАНИЕ | Аксессуары | Маркировка кабеля Duplix | шт | 2900 | 1.527 | 0.9162
038455 | 038455 | DuplixДерж.марк. 7симв.зелен. | ИНДУСТРИАЛЬНОЕ ОБОРУДОВАНИЕ | Аксессуары | Маркировка кабеля Duplix | шт | 1600 | 1.395 | 0.837
038401 | 038401 | Duplix Маркер - "1" коричнев. | ИНДУСТРИАЛЬНОЕ ОБОРУДОВАНИЕ | Механизмы | Маркировка кабеля Duplix | шт | 4000 | 0.72 | 0.432
038432 | 038432 | Duplix Маркер - "W" | ИНДУСТРИАЛЬНОЕ ОБОРУДОВАНИЕ | Механизмы | Маркировка кабеля Duplix | шт | 600 | 0.735 | 0.441
038412 | 038412 | Duplix Маркер - "C" | ИНДУСТРИАЛЬНОЕ ОБОРУДОВАНИЕ | Механизмы | Маркировка кабеля Duplix | шт | 600 | 0.735 | 0.441
038460 | 038460 | DuplixДерж.марк. 14симв.черный | ИНДУСТРИАЛЬНОЕ ОБОРУДОВАНИЕ | Аксессуары | Маркировка кабеля Duplix | шт | 100 | 1.893 | 1.1358
038429 | 038429 | Duplix Маркер - "T" | ИНДУСТРИАЛЬНОЕ ОБОРУДОВАНИЕ | Механизмы | Маркировка кабеля Duplix | шт | 600 | 0.735 | 0.441
038405 | 038405 | Duplix Маркер - "5" зеленый | ИНДУСТРИАЛЬНОЕ ОБОРУДОВАНИЕ | Механизмы | Маркировка кабеля Duplix | шт | 800 | 0.72 | 0.432
038402 | 038402 | Duplix Маркер - "2" красный | ИНДУСТРИАЛЬНОЕ ОБОРУДОВАНИЕ | Механизмы | Маркировка кабеля Duplix | шт | 800 | 0.72 | 0.432
038443 | 038443 | Duplix Маркер - "-" | ИНДУСТРИАЛЬНОЕ ОБОРУДОВАНИЕ | Механизмы | Маркировка кабеля Duplix | шт | 600 | 1.47 | 0.882
F441M | F441M | Ax. АV мультиканалн. узел | СИСТЕМЫ ДОМАШНЕГО КОМФОРТА | Механизмы | Механизмы видео трансляции MYHOME (BTICINO) | шт | 1 | 9101.7429 | 5461.0457
F441 | F441 | Коммутационный аудио/видео узел | СИСТЕМЫ ДОМАШНЕГО КОМФОРТА | Механизмы | Механизмы видео трансляции MYHOME (BTICINO) | шт | 2 | 9878.4883 | 5927.093
638143 | 638143 | УГОЛ ПЛОСКИЙ 32Х16 ММ | КАБЕЛЕНЕСУЩИЕ СИСТЕМЫ, РЕШЕНИЯ ДЛЯ ОФИСОВ И РАБОЧИХ МЕСТ | Аксессуары | Мини-каналы METRA | шт | 7880 | 7.99 | 4.794
638141 | 638141 | УГОЛ ВНУТРЕННИЙ 32Х16 ММ | КАБЕЛЕНЕСУЩИЕ СИСТЕМЫ, РЕШЕНИЯ ДЛЯ ОФИСОВ И РАБОЧИХ МЕСТ | Аксессуары | Мини-каналы METRA | шт | 5970 | 6.71 | 4.026
638142 | 638142 | УГОЛ ВНЕШНИЙ 32Х16 ММ | КАБЕЛЕНЕСУЩИЕ СИСТЕМЫ, РЕШЕНИЯ ДЛЯ ОФИСОВ И РАБОЧИХ МЕСТ | Аксессуары | Мини-каналы METRA | шт | 3760 | 7.72 | 4.632
638145 | 638145 | ЗАГЛУШКА 32Х16 ММ | КАБЕЛЕНЕСУЩИЕ СИСТЕМЫ, РЕШЕНИЯ ДЛЯ ОФИСОВ И РАБОЧИХ МЕСТ | Аксессуары | Мини-каналы METRA | шт | 3260 | 5.79 | 3.474
638144 | 638144 | Т-ОБРАЗНЫЙ ОТВОД 32Х16 ММ | КАБЕЛЕНЕСУЩИЕ СИСТЕМЫ, РЕШЕНИЯ ДЛЯ ОФИСОВ И РАБОЧИХ МЕСТ | Аксессуары | Мини-каналы METRA | шт | 2360 | 7.95 | 4.77
638161 | 638161 | УГОЛ ВНУТРЕННИЙ 50Х20 ММ | КАБЕЛЕНЕСУЩИЕ СИСТЕМЫ, РЕШЕНИЯ ДЛЯ ОФИСОВ И РАБОЧИХ МЕСТ | Аксессуары | Мини-каналы METRA | шт | 1740 | 7.72 | 4.632
638172 | 638172 | УГОЛ ВНЕШНИЙ 60Х20 ММ | КАБЕЛЕНЕСУЩИЕ СИСТЕМЫ, РЕШЕНИЯ ДЛЯ ОФИСОВ И РАБОЧИХ МЕСТ | Аксессуары | Мини-каналы METRA | шт | 1100 | 12.08 | 7.248
638146 | 638146 | НАКЛАДКА НА СТЫК 32Х16 ММ | КАБЕЛЕНЕСУЩИЕ СИСТЕМЫ, РЕШЕНИЯ ДЛЯ ОФИСОВ И РАБОЧИХ МЕСТ | Аксессуары | Мини-каналы METRA | шт | 1820 | 5.81 | 3.486
638171 | 638171 | УГОЛ ВНУТРЕННИЙ 60Х20 ММ | КАБЕЛЕНЕСУЩИЕ СИСТЕМЫ, РЕШЕНИЯ ДЛЯ ОФИСОВ И РАБОЧИХ МЕСТ | Аксессуары | Мини-каналы METRA | шт | 1000 | 8.21 | 4.926
638166 | 638166 | НАКЛАДКА НА СТЫК 50Х20 ММ | КАБЕЛЕНЕСУЩИЕ СИСТЕМЫ, РЕШЕНИЯ ДЛЯ ОФИСОВ И РАБОЧИХ МЕСТ | Аксессуары | Мини-каналы METRA | шт | 1200 | 6.45 | 3.87
638162 | 638162 | УГОЛ ВНЕШНИЙ 50Х20 ММ | КАБЕЛЕНЕСУЩИЕ СИСТЕМЫ, РЕШЕНИЯ ДЛЯ ОФИСОВ И РАБОЧИХ МЕСТ | Аксессуары | Мини-каналы METRA | шт | 800 | 9.55 | 5.73
638176 | 638176 | НАКЛАДКА НА СТЫК 60Х20 ММ | КАБЕЛЕНЕСУЩИЕ СИСТЕМЫ, РЕШЕНИЯ ДЛЯ ОФИСОВ И РАБОЧИХ МЕСТ | Аксессуары | Мини-каналы METRA | шт | 1085 | 6.83 | 4.098
638175 | 638175 | ЗАГЛУШКА 60Х20 ММ | КАБЕЛЕНЕСУЩИЕ СИСТЕМЫ, РЕШЕНИЯ ДЛЯ ОФИСОВ И РАБОЧИХ МЕСТ | Аксессуары | Мини-каналы METRA | шт | 880 | 8.15 | 4.89
638164 | 638164 | Т-ОБРАЗНЫЙ ОТВОД 50Х20 ММ | КАБЕЛЕНЕСУЩИЕ СИСТЕМЫ, РЕШЕНИЯ ДЛЯ ОФИСОВ И РАБОЧИХ МЕСТ | Аксессуары | Мини-каналы METRA | шт | 510 | 11.93 | 7.158
638165 | 638165 | ЗАГЛУШКА 50Х20 ММ | КАБЕЛЕНЕСУЩИЕ СИСТЕМЫ, РЕШЕНИЯ ДЛЯ ОФИСОВ И РАБОЧИХ МЕСТ | Аксессуары | Мини-каналы METRA | шт | 730 | 7.53 | 4.518
030524 | 030524 | DLPОтветвл.20х12,5 коричн. | КАБЕЛЕНЕСУЩИЕ СИСТЕМЫ, РЕШЕНИЯ ДЛЯ ОФИСОВ И РАБОЧИХ МЕСТ | Аксессуары | Мини-каналы и плинтусы DLP | шт | 30 | 493.19 | 295.914
031702 | 031702 | Выдв.панель 4 м Н10 | КАБЕЛЕНЕСУЩИЕ СИСТЕМЫ, РЕШЕНИЯ ДЛЯ ОФИСОВ И РАБОЧИХ МЕСТ | Аксессуары | Мини-каналы и плинтусы DLP | шт | 9 | 831.14 | 498.684
031414 | 031414 | Oteo Коробка 2п. вд/пл 20х12,5 | КАБЕЛЕНЕСУЩИЕ СИСТЕМЫ, РЕШЕНИЯ ДЛЯ ОФИСОВ И РАБОЧИХ МЕСТ | Аксессуары | Мини-каналы и плинтусы DLP | шт | 4 | 1115.49 | 669.294
031646 | 031646 | Выдвижн.блок DLPlus 32х25-20 | КАБЕЛЕНЕСУЩИЕ СИСТЕМЫ, РЕШЕНИЯ ДЛЯ ОФИСОВ И РАБОЧИХ МЕСТ | Аксессуары | Мини-каналы и плинтусы DLP | шт | 10 | 422.85 | 253.71
150535 | 150535 | Стойка для напольной установки | КАБЕЛЕНЕСУЩИЕ СИСТЕМЫ, РЕШЕНИЯ ДЛЯ ОФИСОВ И РАБОЧИХ МЕСТ | Аксессуары | Мини-колонны и аксессуары Bticino | шт | 5 | 10714.43 | 6428.658
150679 | 150679 | Аксессуар для горизонтальной установки устройств | КАБЕЛЕНЕСУЩИЕ СИСТЕМЫ, РЕШЕНИЯ ДЛЯ ОФИСОВ И РАБОЧИХ МЕСТ | Аксессуары | Мини-колонны и аксессуары Bticino | шт | 9 | 723.29 | 433.974
KRNEMOHDLE142 | KRNEMOHDLE142 | Мультиметр щит. кат. Рог.142мм | СИЛОВОЕ ОБОРУДОВАНИЕ | Механизмы | Многофункциональные измерительные приборы IME | шт | 76 | 23830.3199 | 14298.1919
KRNEMOHDLE190 | KRNEMOHDLE190 | Мультиметр щит. кат. Рог.190мм | СИЛОВОЕ ОБОРУДОВАНИЕ | Механизмы | Многофункциональные измерительные приборы IME | шт | 41 | 65694.39 | 39416.634
KRNEMOHDLE080 | KRNEMOHDLE080 | Мультиметр щит. кат. Рог. 80мм | СИЛОВОЕ ОБОРУДОВАНИЕ | Механизмы | Многофункциональные измерительные приборы IME | шт | 9 | 41654.33 | 24992.598
KRNEMOD4LE080 | KRNEMOD4LE080 | Мультиметр мод. кат. Рог. 80мм | СИЛОВОЕ ОБОРУДОВАНИЕ | Механизмы | Многофункциональные измерительные приборы IME | шт | 6 | 16559.397 | 9935.6382
KRNEMOD4LE142 | KRNEMOD4LE142 | Мультиметр мод. кат. Рог.142мм | СИЛОВОЕ ОБОРУДОВАНИЕ | Механизмы | Многофункциональные измерительные приборы IME | шт | 3 | 17549 | 10529.4
F425 | F425 | Модуль памяти, 2 модуля DIN | СИСТЕМЫ ДОМАШНЕГО КОМФОРТА | Механизмы | Модульные активаторы и инфраструктурные устройства MYHOME (BTICINO) | шт | 2 | 3405.373 | 2043.2238
F420 | F420 | Блок сценариев(16 сценариев),2 модуля,DIN | СИСТЕМЫ ДОМАШНЕГО КОМФОРТА | Механизмы | Модульные активаторы и инфраструктурные устройства MYHOME (BTICINO) | шт | 1 | 3898.4765 | 2339.0859
310353 | 310353 | ИБП MegaLine 2,5kВА без бат. | ИБП | Механизмы | Модульные однофазные ИБП (Megaline) | шт | 7 | 245155.67 | 147093.402
310382 | 310382 | ИБП MegaLine 2,5kВА Rack б/бат | ИБП | Механизмы | Модульные однофазные ИБП (Megaline) | шт | 1 | 416087.416 | 249652.4496
310380 | 310380 | ИБП MegaLine 1,25kВА Rack б/бат | ИБП | Механизмы | Модульные однофазные ИБП (Megaline) | шт | 2 | 203167.685 | 121900.611
310378 | 310378 | ИБП MegaLine 3,75kВА 15' | ИБП | Механизмы | Модульные однофазные ИБП (Megaline) | шт | 1 | 674088.08 | 404452.848
310775 | 310775 | Шкаф для бат.Megaline 1 к.бат. | ИБП | Аксессуары | Модульные однофазные ИБП (Megaline) | шт | 2 | 49775.9184 | 29865.551
310860 | 310860 | Кабель Y для подкл.доп.2 шкафа для бат. | ИБП | Аксессуары | Модульные однофазные ИБП (Megaline) | шт | 1 | 8840.1429 | 5304.0857
310461 | 310461 | ИБП ARCHIMOD HE каб.пуст. 60 кВА | ИБП | Механизмы | Модульные трехфазные ИБП (Trimod HE, Archimod HE, Keor MOD, Batteries) | шт | 7 | 1572313.6857 | 943388.2114
310480 | 310480 | Пустой сил шкаф KeorMod 125кВА | ИБП | Механизмы | Модульные трехфазные ИБП (Trimod HE, Archimod HE, Keor MOD, Batteries) | шт | 5 | 1821381.828 | 1092829.0968
310464 | 310464 | ИБП ARCHIMOD HE каб.пуст. 120 кВА | ИБП | Механизмы | Модульные трехфазные ИБП (Trimod HE, Archimod HE, Keor MOD, Batteries) | шт | 5 | 1832953.168 | 1099771.9008
310855 | 310855 | Комп.из 3-х яшищ.бат.Archimod 9А/ч | ИБП | Аксессуары | Модульные трехфазные ИБП (Trimod HE, Archimod HE, Keor MOD, Batteries) | компл | 60 | 155096.517 | 93057.9102
310417 | 310417 | ИБП Trimod HE 30 кВА - 8' | ИБП | Механизмы | Модульные трехфазные ИБП (Trimod HE, Archimod HE, Keor MOD, Batteries) | шт | 3 | 1637959.47 | 982775.682
310463 | 310463 | ИБП ARCHIMOD HE каб.пуст. 100 кВА | ИБП | Механизмы | Модульные трехфазные ИБП (Trimod HE, Archimod HE, Keor MOD, Batteries) | шт | 3 | 1510219.3867 | 906131.632
310876 | 310876 | Комплект из 3 поддонов АКБ | ИБП | Аксессуары | Модульные трехфазные ИБП (Trimod HE, Archimod HE, Keor MOD, Batteries) | шт | 30 | 70209.1211 | 42125.4727
310418 | 310418 | ИБП Trimod HE 30 кВА - 0' | ИБП | Механизмы | Модульные трехфазные ИБП (Trimod HE, Archimod HE, Keor MOD, Batteries) | шт | 3 | 1296716.604 | 778029.9624
310472 | 310472 | Сил.шкаф Trimod HE 60 kВА | ИБП | Механизмы | Модульные трехфазные ИБП (Trimod HE, Archimod HE, Keor MOD, Batteries) | шт | 4 | 723142.6605 | 433885.5963
310818 | 310818 | Шкаф для бат.Archimod 36C пустой | ИБП | Аксессуары | Модульные трехфазные ИБП (Trimod HE, Archimod HE, Keor MOD, Batteries) | шт | 4 | 359531.9133 | 215719.148
310460 | 310460 | ИБП ARCHIMOD HE каб.пуст.40 кВА | ИБП | Механизмы | Модульные трехфазные ИБП (Trimod HE, Archimod HE, Keor MOD, Batteries) | шт | 2 | 1398106.22 | 838863.732
310408 | 310408 | ИБП Trimod HE 15 кВА - 0' | ИБП | Механизмы | Модульные трехфазные ИБП (Trimod HE, Archimod HE, Keor MOD, Batteries) | шт | 2 | 906556.875 | 543934.125
310473 | 310473 | Сил.шкаф Trimod HE 80кВА | ИБП | Механизмы | Модульные трехфазные ИБП (Trimod HE, Archimod HE, Keor MOD, Batteries) | шт | 2 | 987183.585 | 592310.151
310459 | 310459 | ИБП ARCHIMOD HE каб.пуст.20 кВА | ИБП | Механизмы | Модульные трехфазные ИБП (Trimod HE, Archimod HE, Keor MOD, Batteries) | шт | 1 | 1236785.49 | 742071.294
310675 | 310675 | Силовой модуль 25 кВА | ИБП | Аксессуары | Модульные трехфазные ИБП (Trimod HE, Archimod HE, Keor MOD, Batteries) | шт | 3 | 582504.489 | 349502.6934
310462 | 310462 | ИБП ARCHIMOD HE каб.пуст. 80 кВА | ИБП | Механизмы | Модульные трехфазные ИБП (Trimod HE, Archimod HE, Keor MOD, Batteries) | шт | 1 | 1452051.32 | 871230.792
310415 | 310415 | ИБП Trimod HE 30 кВА HIGH - 0' | ИБП | Механизмы | Модульные трехфазные ИБП (Trimod HE, Archimod HE, Keor MOD, Batteries) | шт | 1 | 1260826.452 | 756495.8712
310678 | 310678 | Компл. из 4 бат.ящиков с АКБ | ИБП | Аксессуары | Модульные трехфазные ИБП (Trimod HE, Archimod HE, Keor MOD, Batteries) | шт | 8 | 157927.4685 | 94756.4811
310434 | 310434 | ИБП TRIMOD HE каб.пуст. 6 PWR SLOTS 30кВА | ИБП | Механизмы | Модульные трехфазные ИБП (Trimod HE, Archimod HE, Keor MOD, Batteries) | шт | 2 | 688760.584 | 413256.3504
310421 | 310421 | ИБП Trimod OnLine 40 kВА 0' | ИБП | Механизмы | Модульные трехфазные ИБП (Trimod HE, Archimod HE, Keor MOD, Batteries) | шт | 1 | 1290037.14 | 774022.284
310764 | 310764 | Шкаф для бат.Trimod 20 бат.лот.9A/ч | ИБП | Аксессуары | Модульные трехфазные ИБП (Trimod HE, Archimod HE, Keor MOD, Batteries) | шт | 1 | 480701.0204 | 288420.6122
310426 | 310426 | ИБП TRIMOD HE каб.пуст. 6 PWR SLOTS 40кВА | ИБП | Механизмы | Модульные трехфазные ИБП (Trimod HE, Archimod HE, Keor MOD, Batteries) | шт | 1 | 442234.668 | 265340.8008
310422 | 310422 | ИБП TRIMOD HE каб.пуст. 3 PWR SLOTS 10кВА | ИБП | Механизмы | Модульные трехфазные ИБП (Trimod HE, Archimod HE, Keor MOD, Batteries) | шт | 1 | 306315.6225 | 183789.3735
310869 | 310869 | Силовой модуль TRIMOD HE 3.4кВА | ИБП | Аксессуары | Модульные трехфазные ИБП (Trimod HE, Archimod HE, Keor MOD, Batteries) | шт | 1 | 57285.9184 | 34371.551
310866 | 310866 | Крышка пустых слотов для силовых модулей | ИБП | Аксессуары | Модульные трехфазные ИБП (Trimod HE, Archimod HE, Keor MOD, Batteries) | шт | 25 | 2283.9388 | 1370.3633
310677 | 310677 | Комп. из 2-х под. бат.ящиков | ИБП | Аксессуары | Модульные трехфазные ИБП (Trimod HE, Archimod HE, Keor MOD, Batteries) | шт | 2 | 51027.507 | 30616.5042
310865 | 310865 | Крышка пустых баи.слотов | ИБП | Аксессуары | Модульные трехфазные ИБП (Trimod HE, Archimod HE, Keor MOD, Batteries) | шт | 24 | 2019.8844 | 1211.9306
311002A | 311002A | Батарея 12 В 93 Ач (с длительным сроком службы) | ИБП | Аксессуары | Модульные трехфазные ИБП (Trimod HE, Archimod HE, Keor MOD, Batteries) | шт | 1 | 77387.91 | 46432.746
310475 | 310475 | ИБП ARCHIMOD HE 240 | ИБП | Механизмы | Модульные трехфазные ИБП >120 кВА (Archimod HE 240, 480 кVA) | шт | 6 | 3442825.302 | 2065695.1812
412056 | 412056 | Модуль памяти | СИЛОВОЕ ОБОРУДОВАНИЕ | Механизмы | Мультиметры EMDX3 | шт | 13 | 2995.27 | 1797.162
014677 | 014677 | Модуль Измерения Температуры | СИЛОВОЕ ОБОРУДОВАНИЕ | Механизмы | Мультиметры EMDX3 | шт | 3 | 2370.98 | 1422.588
014671 | 014671 | Модуль Импульсный Д./Мультитм. | СИЛОВОЕ ОБОРУДОВАНИЕ | Механизмы | Мультиметры EMDX3 | шт | 7 | 948.4 | 569.04
412060 | 412060 | Аналоговый модуль | СИЛОВОЕ ОБОРУДОВАНИЕ | Механизмы | Мультиметры EMDX3 | шт | 4 | 5358.69 | 3215.214
412058 | 412058 | Модуль индикации температуры | СИЛОВОЕ ОБОРУДОВАНИЕ | Механизмы | Мультиметры EMDX3 | шт | 4 | 4845.47 | 2907.282
150712 | 150712 | Суппорт-рамка, 5 модулей | КАБЕЛЕНЕСУЩИЕ СИСТЕМЫ, РЕШЕНИЯ ДЛЯ ОФИСОВ И РАБОЧИХ МЕСТ | Аксессуары | Напольные коробки Bticino | шт | 6 | 1811.05 | 1086.63
446082 | 446082 | Кросс.шкаф 37U 800x800 LCS3 | СКС | Механизмы | Напольные шкафы VDI (СКС) Legrand | шт | 21 | 62626.92 | 37576.152
446090 | 446090 | Кр.шкаф 46U 800x800 цок. LCS3 | СКС | Механизмы | Напольные шкафы VDI (СКС) Legrand | шт | 1 | 69345.26 | 41607.156
046227 | 046227 | Шасси VDI 6U | СКС | Механизмы | Настенные шкафы VDI (СКС) Legrand | шт | 4 | 5555.49 | 3333.294
054080 | 054080 | Настол.Орг.2к+З Бел. | КАБЕЛЕНЕСУЩИЕ СИСТЕМЫ, РЕШЕНИЯ ДЛЯ ОФИСОВ И РАБОЧИХ МЕСТ | Механизмы | Настольные органайзеры | шт | 94 | 4207.1 | 2524.26
654005 | 654005 | Выдв.блок в стол 2х4 мод черн. | КАБЕЛЕНЕСУЩИЕ СИСТЕМЫ, РЕШЕНИЯ ДЛЯ ОФИСОВ И РАБОЧИХ МЕСТ | Механизмы | Настольные органайзеры | шт | 39 | 6666.6667 | 4000
654001 | 654001 | Выдв.блок в стол 4 мод белый | КАБЕЛЕНЕСУЩИЕ СИСТЕМЫ, РЕШЕНИЯ ДЛЯ ОФИСОВ И РАБОЧИХ МЕСТ | Механизмы | Настольные органайзеры | шт | 15 | 5000 | 3000
654000 | 654000 | Выдв.блок в стол 4 мод нерж. | КАБЕЛЕНЕСУЩИЕ СИСТЕМЫ, РЕШЕНИЯ ДЛЯ ОФИСОВ И РАБОЧИХ МЕСТ | Механизмы | Настольные органайзеры | шт | 28 | 5000 | 3000
654014 | 654014 | Выдв.блок в стол 4 мод алю | КАБЕЛЕНЕСУЩИЕ СИСТЕМЫ, РЕШЕНИЯ ДЛЯ ОФИСОВ И РАБОЧИХ МЕСТ | Механизмы | Настольные органайзеры | шт | 9 | 5000 | 3000
654004 | 654004 | Выдв.блок в стол 2х4 мод белый | КАБЕЛЕНЕСУЩИЕ СИСТЕМЫ, РЕШЕНИЯ ДЛЯ ОФИСОВ И РАБОЧИХ МЕСТ | Механизмы | Настольные органайзеры | шт | 10 | 6666.6667 | 4000
054085 | 054085 | Наст.орг.2К+З+USBcharg. бел. | КАБЕЛЕНЕСУЩИЕ СИСТЕМЫ, РЕШЕНИЯ ДЛЯ ОФИСОВ И РАБОЧИХ МЕСТ | Механизмы | Настольные органайзеры | шт | 2 | 7993.5 | 4796.1
078604 | 078604 | Лиц.пан.д/л Keystone Mosaic | ЭУИ | Механизмы | Новый Mosaic электроустановочное оборудование | шт | 392 | 128.8463 | 77.3078
077213 | 077213 | Msc Роз. 2К+З н.ст. в/заж. защ.шт | ЭУИ | Механизмы | Новый Mosaic электроустановочное оборудование | шт | 0 | 749.69 | 449.814
278001L | 278001L | Mosaic Переключатель 10АХ 1М | ЭУИ | Механизмы | Новый Mosaic электроустановочное оборудование | шт | 9210 | 718.296 | 430.9776
077252 | 077252 | Mosaic Роз. 2Х2К+З н.ст. 45° | ЭУИ | Механизмы | Новый Mosaic электроустановочное оборудование | шт | 1113 | 2664.171 | 1598.5026
077621 | 077621 | Msc Роз. 2м нем.ст. с ключ. | ЭУИ | Механизмы | Новый Mosaic электроустановочное оборудование | шт | 1560 | 1360.496 | 816.2976
067686L | 067686L | Mosaic Лампа подсветки 230В | ЭУИ | Аксессуары | Новый Mosaic электроустановочное оборудование | шт | 1577 | 577.584 | 346.5504
077214 | 077214 | Mosaic Роз. 2К+З н.ст. с блок. | ЭУИ | Механизмы | Новый Mosaic электроустановочное оборудование | шт | 24 | 1501.01 | 900.606
079201L | 079201L | Mosaic Перекл. 10АХ 1М алю | ЭУИ | Механизмы | Новый Mosaic электроустановочное оборудование | шт | 1794 | 787.206 | 472.3236
077283 | 077283 | Msc Роз. 4Х2К+З н.ст. 45° бл. | ЭУИ | Механизмы | Новый Mosaic электроустановочное оборудование | шт | 4 | 4524.46 | 2714.676
080258 | 080258 | Msc Супп. 4м гор. мех.с подсв. | ЭУИ | Аксессуары | Новый Mosaic электроустановочное оборудование | шт | 43 | 4145.36 | 2487.216
079304L | 079304L | Mosaic Рамка 2х2М алю | ЭУИ | Аксессуары | Новый Mosaic электроустановочное оборудование | шт | 480 | 317.7452 | 190.6471
079181L | 079181L | Mosaic Заглушка 2М мат.чер | ЭУИ | Аксессуары | Новый Mosaic электроустановочное оборудование | шт | 720 | 214.2216 | 128.533
078730 | 078730 | Mosaic Розетка RJ11 (1 модуль) | ЭУИ | Механизмы | Новый Mosaic электроустановочное оборудование | шт | 128 | 987.23 | 592.338
079373L | 079373L | Mosaic Роз. 3Х2К+З н.ст. м.ч | ЭУИ | Механизмы | Новый Mosaic электроустановочное оборудование | шт | 74 | 2869.538 | 1721.7228
079301L | 079301L | Mosaic Рамка 1М алю | ЭУИ | Аксессуары | Новый Mosaic электроустановочное оборудование | шт | 0 | 752.28 | 451.368
077599 | 077599 | MOS Б/пр зар WPC Qi IP66 IK08 | ЭУИ | Механизмы | Новый Mosaic электроустановочное оборудование | шт | 41 | 7471.005 | 4482.603
078610 | 078610 | Лиц.пан.д/л 2хKeystone Mosaic | ЭУИ | Аксессуары | Новый Mosaic электроустановочное оборудование | шт | 70 | 121.0876 | 72.6525
079302L | 079302L | Mosaic Рамка 2М алю | ЭУИ | Аксессуары | Новый Mosaic электроустановочное оборудование | шт | 407 | 194.0856 | 116.4513
077401 | 077401 | Msc Роз. DLP н.ст. 2К+З б/заж. | ЭУИ | Механизмы | Новый Mosaic электроустановочное оборудование | шт | 130 | 338.7375 | 203.2425
077414 | 077414 | Роз.DLP н.ст.4Х2К+З б/з.красн. | ЭУИ | Механизмы | Новый Mosaic электроустановочное оборудование | шт | 90 | 5146.76 | 3088.056
077150 | 077150 | Mosaic Розетка СНН 2К | ЭУИ | Механизмы | Новый Mosaic электроустановочное оборудование | шт | 120 | 1631.2 | 978.72
077271L | 077271L | Mosaic Роз 2К+З/USB-C бел | ЭУИ | Механизмы | Новый Mosaic электроустановочное оборудование | шт | 44 | 6460.8825 | 3876.5295
077598 | 077598 | MOS Б/пр зарядка WPC Qi | ЭУИ | Механизмы | Новый Mosaic электроустановочное оборудование | шт | 21 | 3803.8661 | 2282.3196
079308L | 079308L | Mosaic Рамка 4х2М алю | ЭУИ | Аксессуары | Новый Mosaic электроустановочное оборудование | шт | 98 | 1929.564 | 1157.7384
078880 | 078880 | Рамка 2м Белая MSC N | ЭУИ | Аксессуары | Новый Mosaic электроустановочное оборудование | шт | 80 | 2765.266 | 1659.1596
079314L | 079314L | Mosaic Рамка 4М алю | ЭУИ | Аксессуары | Новый Mosaic электроустановочное оборудование | шт | 130 | 718.522 | 431.1132
076561 | 076561 | MOSAIC RJ45 UTP кат6 1мод бел | ЭУИ | Механизмы | Новый Mosaic электроустановочное оборудование | шт | 0 | 1067.17 | 640.302
078810 | 078810 | Рамка 10м Белая MSC N | ЭУИ | Аксессуары | Новый Mosaic электроустановочное оборудование | шт | 128 | 1434.68 | 860.808
078732 | 078732 | Mosaic Розетка RJ 12 (2 мод.) | ЭУИ | Механизмы | Новый Mosaic электроустановочное оборудование | шт | 90 | 2684.99 | 1610.994
079230L | 079230L | Mosaic Выкл. кноп. 6A 1М алю | ЭУИ | Механизмы | Новый Mosaic электроустановочное оборудование | шт | 256 | 148.3836 | 89.0301
077589 | 077589 | Mosaic розетка USB-C 1M бел. | ЭУИ | Механизмы | Новый Mosaic электроустановочное оборудование | шт | 20 | 2724.2356 | 1634.5414
079054L | 079054L | Mosaic Рамка 4М мат.чер | ЭУИ | Аксессуары | Новый Mosaic электроустановочное оборудование | шт | 144 | 718.522 | 431.1132
080280 | 080280 | Mos.Кор.накл. бел. 2м.в.30мм | ЭУИ | Аксессуары | Новый Mosaic электроустановочное оборудование | шт | 610 | 420.23 | 252.138
079152 | 079152 | Mosaic Держатель эт., плоский | ЭУИ | Аксессуары | Новый Mosaic электроустановочное оборудование | шт | 190 | 1116.56 | 669.936
079171L | 079171L | Mosaic Роз 2К+З/USB-C м.чер | ЭУИ | Механизмы | Новый Mosaic электроустановочное оборудование | шт | 17 | 5384.075 | 3230.445
067688L | 067688L | Mosaic Лампа индикации 230В | ЭУИ | Аксессуары | Новый Mosaic электроустановочное оборудование | шт | 130 | 577.591 | 346.5546
077210 | 077210 | Mosaic Розетка 2К+З нем.ст.в/заж. | ЭУИ | Механизмы | Новый Mosaic электроустановочное оборудование | шт | 1390 | 621.43 | 372.858
077552 | 077552 | Mosaic Вывод кабеля (1 мод.) | ЭУИ | Механизмы | Новый Mosaic электроустановочное оборудование | шт | 120 | 282.1703 | 169.3022
078793 | 078793 | MSC Штекер TV звезда 1М | ЭУИ | Механизмы | Новый Mosaic электроустановочное оборудование | шт | 101 | 1187.12 | 712.272
079056L | 079056L | Mosaic Рамка 6М мат.чер | ЭУИ | Аксессуары | Новый Mosaic электроустановочное оборудование | шт | 55 | 1782.12 | 1069.272
079046L | 079046L | Mosaic Рамка 3х2М мат.чер | ЭУИ | Аксессуары | Новый Mosaic электроустановочное оборудование | шт | 55 | 1761.38 | 1056.828
079318L | 079318L | Mosaic Рамка 8М алю | ЭУИ | Аксессуары | Новый Mosaic электроустановочное оборудование | шт | 50 | 2750.38 | 1650.228
079308 | 079308 | Рамка 4X2м гор Алю пласт.MSC N | ЭУИ | Аксессуары | Новый Mosaic электроустановочное оборудование | шт | 41 | 1580.173 | 948.1038
078786 | 078786 | Mosaic Розетка TV/RD/SAT | ЭУИ | Механизмы | Новый Mosaic электроустановочное оборудование | шт | 10 | 4891.79 | 2935.074
079315 | 079315 | Рамка 5м гор Алю пласт. MSC N | ЭУИ | Аксессуары | Новый Mosaic электроустановочное оборудование | шт | 95 | 1363.81 | 818.286
078524 | 078524 | Mosaic Светоук.инф. зел/кр. 2м | ЭУИ | Механизмы | Новый Mosaic электроустановочное оборудование | шт | 5 | 1543.2 | 925.92
079314 | 079314 | Рамка 4м гор Алю пласт. MSC N | ЭУИ | Аксессуары | Новый Mosaic электроустановочное оборудование | шт | 47 | 619.108 | 371.4648
079058L | 079058L | Mosaic Рамка 8М мат.чер | ЭУИ | Аксессуары | Новый Mosaic электроустановочное оборудование | шт | 35 | 2750.38 | 1650.228
079316L | 079316L | Mosaic Рамка 6М алю | ЭУИ | Аксессуары | Новый Mosaic электроустановочное оборудование | шт | 35 | 1782.12 | 1069.272
079310 | 079310 | Рамка 10м Алю пласт. MSC N | ЭУИ | Аксессуары | Новый Mosaic электроустановочное оборудование | шт | 24 | 2869.37 | 1721.622
080260L | 080260L | Mosaic Лампа д/суппорта 2М | ЭУИ | Аксессуары | Новый Mosaic электроустановочное оборудование | шт | 28 | 3770.5 | 2262.3
080291 | 080291 | Mosaic Супп. для тон.перег. 2м | ЭУИ | Аксессуары | Новый Mosaic электроустановочное оборудование | шт | 90 | 602.67 | 361.602
089806 | 089806 | MosaicКлюч-карта д/выкл.74445 | ЭУИ | Аксессуары | Новый Mosaic электроустановочное оборудование | шт | 19 | 2795.11 | 1677.066
078818L | 078818L | Mosaic Рамка 8М | ЭУИ | Аксессуары | Новый Mosaic электроустановочное оборудование | шт | 90 | 913.94 | 548.364
079371L | 079371L | Mosaic Роз 2К+З/USB-C алю | ЭУИ | Механизмы | Новый Mosaic электроустановочное оборудование | шт | 6 | 7537.705 | 4522.623
079207 | 079207 | Светорег. ECO 400 Вт АЛЮ MSC | ЭУИ | Механизмы | Новый Mosaic электроустановочное оборудование | шт | 3 | 23680.51 | 14208.306
079304 | 079304 | Рамка 2X2м гор Алю пласт.MSC N | ЭУИ | Аксессуары | Новый Mosaic электроустановочное оборудование | шт | 25 | 1004.41 | 602.646
079394 | 079394 | USB роз. д/зарядки двойн. алюм | ЭУИ | Механизмы | Новый Mosaic электроустановочное оборудование | шт | 3 | 4255.944 | 2553.5664
078560 | 078560 | Msc Светоук. кр. СИД 12-24-48В | ЭУИ | Механизмы | Новый Mosaic электроустановочное оборудование | шт | 10 | 2957.35 | 1774.41
076602 | 076602 | Кнопка авар. откл. на 1/4 об. | ЭУИ | Механизмы | Новый Mosaic электроустановочное оборудование | шт | 11 | 12087.96 | 7252.776
079211L | 079211L | Mosaic Перекл. 10АХ 2М алю | ЭУИ | Механизмы | Новый Mosaic электроустановочное оборудование | шт | 25 | 1043.1285 | 625.8771
079111L | 079111L | Mosaic Перекл. 10АХ 2М м.ч | ЭУИ | Механизмы | Новый Mosaic электроустановочное оборудование | шт | 24 | 1227.19 | 736.314
077145 | 077145 | Mosaic Розетка 2К+З ф/б 45° | ЭУИ | Механизмы | Новый Mosaic электроустановочное оборудование | шт | 10 | 1720.57 | 1032.342
079194L | 079194L | Mosaic Роз. 2xUSB д/зар. м.ч | ЭУИ | Механизмы | Новый Mosaic электроустановочное оборудование | шт | 2 | 893.009 | 535.8054
076587 | 076587 | Вставка Rj45 Utp 5е Keystone | ЭУИ | Механизмы | Новый Mosaic электроустановочное оборудование | шт | 10 | 426.55 | 255.93
077114 | 077114 | Mosaic Розетка 2К+З ф/б блок. | ЭУИ | Механизмы | Новый Mosaic электроустановочное оборудование | шт | 10 | 1074.72 | 644.832
077624 | 077624 | Msc Роз. 8м нем.ст. с ключ. | ЭУИ | Механизмы | Новый Mosaic электроустановочное оборудование | шт | 3 | 5995.3 | 3597.18
078803L | 078803L | Mosaic Рамка 3М белая | ЭУИ | Аксессуары | Новый Mosaic электроустановочное оборудование | шт | 20 | 674.2 | 404.52
079302 | 079302 | Рамка 2м Алю пласт. MSC N | ЭУИ | Аксессуары | Новый Mosaic электроустановочное оборудование | шт | 20 | 457.884 | 274.7304
032746 | 032746 | MosaicРазв. 2XRJ45 TEL/TEL | ЭУИ | Механизмы | Новый Mosaic электроустановочное оборудование | шт | 9 | 3581.6 | 2148.96
076723 | 076723 | Mosaic Датчик для термостата | ЭУИ | Механизмы | Новый Mosaic электроустановочное оборудование | шт | 3 | 11101.72 | 6661.032
078795 | 078795 | Mosaic Розетка TV-SAT 1M | ЭУИ | Механизмы | Новый Mosaic электроустановочное оборудование | шт | 0 | 5025.92 | 3015.552
078811 | 078811 | Рамка 1м 1п MSC N | ЭУИ | Аксессуары | Новый Mosaic электроустановочное оборудование | шт | 10 | 620.01 | 372.006
080260 | 080260 | Batibox Супп. с подсв.1п. | ЭУИ | Аксессуары | Новый Mosaic электроустановочное оборудование | шт | 2 | 4556.67 | 2734.002
078552 | 078552 | Mosaic Индик. дв.1м. 12-24-48В | ЭУИ | Механизмы | Новый Mosaic электроустановочное оборудование | шт | 6 | 4196.94 | 2518.164
078502 | 078502 | Mosaic Индик. дв. 1м. 230В | ЭУИ | Механизмы | Новый Mosaic электроустановочное оборудование | шт | 4 | 3478.15 | 2086.89
067687L | 067687L | Mosaic Лампа подсв. 12/24/48В | ЭУИ | Аксессуары | Новый Mosaic электроустановочное оборудование | шт | 9 | 825.13 | 495.078
078731 | 078731 | Mosaic Розетка RJ11 (2 модуля) | ЭУИ | Механизмы | Новый Mosaic электроустановочное оборудование | шт | 0 | 1543.2 | 925.92
079311 | 079311 | Рамка 1м 1п Алю пласт. MSC N | ЭУИ | Аксессуары | Новый Mosaic электроустановочное оборудование | шт | 4 | 721.133 | 432.6798
077597 | 077597 | Mosaic Держатель для смартфона | ЭУИ | Аксессуары | Новый Mosaic электроустановочное оборудование | шт | 2 | 2833.93 | 1700.358
078570 | 078570 | Msc Светоук. кр. СИД 230В | ЭУИ | Механизмы | Новый Mosaic электроустановочное оборудование | шт | 3 | 6783.43 | 4070.058
079104 | 079104 | Mosaic Заглушка для рамки 4м | ЭУИ | Аксессуары | Новый Mosaic электроустановочное оборудование | шт | 10 | 329.64 | 197.784
076546 | 076546 | MOSAIC 2хRJ45 FTP кат6 4 мод | ЭУИ | Механизмы | Новый Mosaic электроустановочное оборудование | шт | 4 | 3367.63 | 2020.578
079054 | 079054 | Рамка 4м гор Антрацит MSC N | ЭУИ | Аксессуары | Новый Mosaic электроустановочное оборудование | шт | 7 | 654.5 | 392.7
076524 | 076524 | MOSAIC RJ45 STP кат6А зел.шт | ЭУИ | Механизмы | Новый Mosaic электроустановочное оборудование | шт | 4 | 3367.63 | 2020.578
076591 | 076591 | MOSAIC RJ45 UTP кат6 90° верт. | ЭУИ | Механизмы | Новый Mosaic электроустановочное оборудование | шт | 2 | 1361.77 | 817.062
080292 | 080292 | Msc Супп. для тон.перег. 2Х1м | ЭУИ | Аксессуары | Новый Mosaic электроустановочное оборудование | шт | 10 | 1887.14 | 1132.284
078520 | 078520 | Mosaic Светоук.инф. белый 2м. | ЭУИ | Механизмы | Новый Mosaic электроустановочное оборудование | шт | 1 | 3673.23 | 2203.938
078782 | 078782 | Mosaic Штекер TV диам. 9,52 | ЭУИ | Механизмы | Новый Mosaic электроустановочное оборудование | шт | 3 | 1264.98 | 758.988
079201 | 079201 | Mosaic Перекл. 10AХ 1м ал. | ЭУИ | Механизмы | Новый Mosaic электроустановочное оборудование | шт | 2 | 848.861 | 509.3166
076564 | 076564 | MOSAIC RJ45 UTP кат6 2мод бел | ЭУИ | Механизмы | Новый Mosaic электроустановочное оборудование | шт | 120 | 1253.54 | 752.124
017050 | 017050 | Пл.вставк. aM 125A с/и,разм.1 | СИЛОВОЕ ОБОРУДОВАНИЕ | Механизмы | Ножевые плавкие вставки | шт | 99 | 679.32 | 407.592
018180 | 018180 | Пл.вставк.gG/gL630A с/ф,разм.3 | СИЛОВОЕ ОБОРУДОВАНИЕ | Механизмы | Ножевые плавкие вставки | шт | 48 | 1349.738 | 809.8428
018595 | 018595 | Пл.вставк.gG/gL1250Aс/ф,разм.4 | СИЛОВОЕ ОБОРУДОВАНИЕ | Механизмы | Ножевые плавкие вставки | шт | 4 | 2103.458 | 1262.0748
016325 | 016325 | Пл.вставк.gG/gL40A с/и,разм.00 | СИЛОВОЕ ОБОРУДОВАНИЕ | Механизмы | Ножевые плавкие вставки | шт | 34 | 827.47 | 496.482
016330 | 016330 | Пл.вставк.gG/gL50A с/и,разм.00 | СИЛОВОЕ ОБОРУДОВАНИЕ | Механизмы | Ножевые плавкие вставки | шт | 23 | 833.87 | 500.322
019947 | 019947 | Цоколь 1П 160А с прерыв.разм.0 | СИЛОВОЕ ОБОРУДОВАНИЕ | Аксессуары | Ножевые плавкие вставки | шт | 3 | 3571.07 | 2142.642
016550 | 016550 | Пл.вставк. aM 125A с/и,разм.0 | СИЛОВОЕ ОБОРУДОВАНИЕ | Механизмы | Ножевые плавкие вставки | шт | 9 | 584.034 | 350.4204
016345 | 016345 | Пл.вставк.gG/gL100Aс/и,разм.00 | СИЛОВОЕ ОБОРУДОВАНИЕ | Механизмы | Ножевые плавкие вставки | шт | 10 | 387.384 | 232.4304
019936 | 019936 | Защит.кожух д/цоколя 1П разм.0 | СИЛОВОЕ ОБОРУДОВАНИЕ | Аксессуары | Ножевые плавкие вставки | шт | 5 | 967.3 | 580.38
017365 | 017365 | Пл.вставк.gG/gL250A с/и,разм.1 | СИЛОВОЕ ОБОРУДОВАНИЕ | Механизмы | Ножевые плавкие вставки | шт | 3 | 753.05 | 451.83
016845 | 016845 | Пл.вставк.gG/gL100A с/и,разм.0 | СИЛОВОЕ ОБОРУДОВАНИЕ | Механизмы | Ножевые плавкие вставки | шт | 3 | 573.192 | 343.9152
016025 | 016025 | Пл.вст.пром.aM 40A с/и,разм.00 | СИЛОВОЕ ОБОРУДОВАНИЕ | Механизмы | Ножевые плавкие вставки | шт | 3 | 553.56 | 332.136
016804 | 016804 | Нейтраль разм.0 | СИЛОВОЕ ОБОРУДОВАНИЕ | Аксессуары | Ножевые плавкие вставки | шт | 2 | 1085.78 | 651.468
VH2540 | VH2540 | Конденсатор типа H 25 квар | СИЛОВОЕ ОБОРУДОВАНИЕ | Аксессуары | Оборудование для ОКЭ и КРМ | шт | 1 | 12054.44 | 7232.664
091024 | 091024 | TV-удлинитель 2м | СИСТЕМЫ ДОМАШНЕГО КОМФОРТА | Механизмы | Оборудование для подключения телевиз./телефон./видеоустройств DIY | шт | 1 | 2529.45 | 1517.67
077857 | 077857 | Розетка 3кВТ (металл с ключ) | СИЛОВОЕ ОБОРУДОВАНИЕ | Механизмы | Однофазные розетки для зарядки электромобилей | шт | 2 | 2055.932 | 1233.5592
090472 | 090472 | Розетка 3кВТ (плаcтик) | СИЛОВОЕ ОБОРУДОВАНИЕ | Механизмы | Однофазные розетки для зарядки электромобилей | шт | 1 | 1558.359 | 935.0154
090478 | 090478 | Кронштейн для кабельного блока | СИЛОВОЕ ОБОРУДОВАНИЕ | Механизмы | Однофазные розетки для зарядки электромобилей | шт | 2 | 798.81 | 479.286
032931 | 032931 | Каб.оптOM4TB 50/125 24FOвтр/вн | СКС | Механизмы | Оптоволоконный кабель Legrand | м | 6600 | 791.7 | 475.02
032545 | 032545 | Каб.опт.OM4 LT 12FOвтр/вн LCS3 | СКС | Механизмы | Оптоволоконный кабель Legrand | м | 7000 | 394.7 | 236.82
032552 | 032552 | Каб.опт OM3 50/125 24FO 900мкн | СКС | Механизмы | Оптоволоконный кабель Legrand | м | 4845 | 546.18 | 327.708
032938 | 032938 | К.оп.з.грOM4 50/125 48FOвтр/вн | СКС | Механизмы | Оптоволоконный кабель Legrand | м | 1285 | 1727.45 | 1036.47
032930 | 032930 | Каб.оптOM4TB 50/125 16FOвтр/вн | СКС | Механизмы | Оптоволоконный кабель Legrand | м | 3931 | 603.82 | 362.292
032488 | 032488 | К.опт.OM3TB 50/125 48FO втр/вн | СКС | Механизмы | Оптоволоконный кабель Legrand | м | 1760 | 1170.17 | 702.102
032523 | 032523 | Каб.опт.OS2 LT 4FO вн бр. LCS3 | СКС | Механизмы | Оптоволоконный кабель Legrand | м | 19323 | 102.27 | 61.362
032525 | 032525 | Каб.опт.OS2 LT 24FO вн бр.LCS3 | СКС | Механизмы | Оптоволоконный кабель Legrand | м | 9260 | 176.75 | 106.05
032514 | 032514 | Каб.опт.OS2 9/125 12 FO втр/вн | СКС | Механизмы | Оптоволоконный кабель Legrand | м | 18804 | 83.35 | 50.01
032471 | 032471 | К.опт.ог.OS2 9/125бр24FOвтр/вн | СКС | Механизмы | Оптоволоконный кабель Legrand | м | 3822 | 414.23 | 248.538
032511 | 032511 | Каб.опт.OM3 50/125 12FO втр/вн | СКС | Механизмы | Оптоволоконный кабель Legrand | м | 4356 | 330.54 | 198.324
032509 | 032509 | Каб.опт.OM2 50/125 12FO втр/вн | СКС | Механизмы | Оптоволоконный кабель Legrand | м | 7018 | 216.06 | 129.636
032487 | 032487 | К.опт.OM3TB 50/125 16FO втр/вн | СКС | Механизмы | Оптоволоконный кабель Legrand | м | 3528 | 411.48 | 246.888
032550 | 032550 | Каб.опт OS2 9/125 12 FO 900мкн | СКС | Механизмы | Оптоволоконный кабель Legrand | м | 9413 | 139.5 | 83.7
032921 | 032921 | К.опт.ог.OM3 50/125бр4FOвтр/вн | СКС | Механизмы | Оптоволоконный кабель Legrand | м | 2590 | 479.43 | 287.658
032486 | 032486 | Каб.опт.OM3 50/125 16FO втр/вн | СКС | Механизмы | Оптоволоконный кабель Legrand | м | 3940 | 312.89 | 187.734
032929 | 032929 | Каб.опт.OM4TB 50/125 8FOвтр/вн | СКС | Механизмы | Оптоволоконный кабель Legrand | м | 3598 | 293.24 | 175.944
032553 | 032553 | Каб.опт OM3 50/125 24FO св.буф | СКС | Механизмы | Оптоволоконный кабель Legrand | м | 2000 | 467.45 | 280.47
032470 | 032470 | К.опт.ог.OS2 9/125бр12FOвтр/вн | СКС | Механизмы | Оптоволоконный кабель Legrand | м | 2588 | 333.12 | 199.872
032512 | 032512 | Каб.опт.OS2 9/125 6 FO втр/вн | СКС | Механизмы | Оптоволоконный кабель Legrand | м | 12209 | 66.05 | 39.63
032502 | 032502 | Каб.опт.OS2 LT 4FO втр/вн LCS3 | СКС | Механизмы | Оптоволоконный кабель Legrand | м | 10646 | 63.38 | 38.028
032508 | 032508 | Каб.опт.OM2 50/125 6 FO втр/вн | СКС | Механизмы | Оптоволоконный кабель Legrand | м | 5940 | 121.85 | 73.11
032941 | 032941 | К.опт.ог.OM4 50/125бр4FOвтр/вн | СКС | Механизмы | Оптоволоконный кабель Legrand | м | 2000 | 393.13 | 235.878
032296 | 032296 | Каб.опт.OS2TB 9/125 48FOвтр/вн | СКС | Механизмы | Оптоволоконный кабель Legrand | м | 555 | 1227.31 | 736.386
032463 | 032463 | К.опт.з.г.OS2 9/125 12FOвтр/вн | СКС | Механизмы | Оптоволоконный кабель Legrand | м | 4770 | 152.12 | 91.272
032510 | 032510 | Каб.опт.OM3 50/125 6 FO втр/вн | СКС | Механизмы | Оптоволоконный кабель Legrand | м | 4614 | 159.5 | 95.7
032298 | 032298 | Каб.опт.OS2 9/125 96FO втр/вн | СКС | Механизмы | Оптоволоконный кабель Legrand | м | 1526 | 428.46 | 257.076
032492 | 032492 | К.оп.з.гр.OM3 50/125 4FOвтр/вн | СКС | Механизмы | Оптоволоконный кабель Legrand | м | 3715 | 178.18 | 106.908
032513 | 032513 | Каб.Опт.OS2 9/125 6 Fo Вн.Брон | СКС | Механизмы | Оптоволоконный кабель Legrand | м | 6975 | 98.2 | 58.92
032922 | 032922 | К.опт.ог.OM3 50/125бр8FOвтр/вн | СКС | Механизмы | Оптоволоконный кабель Legrand | м | 1750 | 373.95 | 224.37
032548 | 032548 | Каб.опт.OM4 LT 12FO вн бр.LCS3 | СКС | Механизмы | Оптоволоконный кабель Legrand | м | 1630 | 337.08 | 202.248
032468 | 032468 | К.опт.ог.OS2 9/125бр6FOвтр/вн | СКС | Механизмы | Оптоволоконный кабель Legrand | м | 1675 | 357.51 | 214.506
032942 | 032942 | К.опт.ог.OM4 50/125бр8FOвтр/вн | СКС | Механизмы | Оптоволоконный кабель Legrand | м | 1153 | 499.7 | 299.82
032542 | 032542 | Каб.опт.OM3 LT 24FO вн бр.LCS3 | СКС | Механизмы | Оптоволоконный кабель Legrand | м | 1460 | 397.86 | 238.716
032934 | 032934 | К.оп.з.гр.OM4 50/125 8FOвтр/вн | СКС | Механизмы | Оптоволоконный кабель Legrand | м | 1800 | 296.08 | 177.648
032495 | 032495 | К.оп.з.грOM3 50/125 12FOвтр/вн | СКС | Механизмы | Оптоволоконный кабель Legrand | м | 1735 | 324.72 | 194.832
032932 | 032932 | К.оп.з.гр.OM4 50/125 4FOвтр/вн | СКС | Механизмы | Оптоволоконный кабель Legrand | м | 2000 | 263.82 | 158.292
032460 | 032460 | К.опт.з.гр.OS2 9/125 4FOвтр/вн | СКС | Механизмы | Оптоволоконный кабель Legrand | м | 3700 | 132.15 | 79.29
032497 | 032497 | К.оп.з.грOM3 50/125 24FOвтр/вн | СКС | Механизмы | Оптоволоконный кабель Legrand | м | 1035 | 453.44 | 272.064
032547 | 032547 | Каб.опт.OM4 LT 8FO вн бр. LCS3 | СКС | Механизмы | Оптоволоконный кабель Legrand | м | 1515 | 245.56 | 147.336
032504 | 032504 | Каб.опт.OM2 50/125 6 FO втр/вн | СКС | Механизмы | Оптоволоконный кабель Legrand | м | 3263 | 138.62 | 83.172
032467 | 032467 | К.опт.ог.OS2 9/125бр4FOвтр/вн | СКС | Механизмы | Оптоволоконный кабель Legrand | м | 1248 | 352.58 | 211.548
032939 | 032939 | Каб.опт.OM4 50/125 6FO брон.вн | СКС | Механизмы | Оптоволоконный кабель Legrand | м | 2000 | 224.95 | 134.97
032289 | 032289 | Каб.опт.OS2TB 9/125 4FO втр/вн | СКС | Механизмы | Оптоволоконный кабель Legrand | м | 5693 | 73.48 | 44.088
032496 | 032496 | К.оп.з.грOM3 50/125 16FOвтр/вн | СКС | Механизмы | Оптоволоконный кабель Legrand | м | 1050 | 386.61 | 231.966
032295 | 032295 | Каб.опт.OS2 9/125 48FO втр/вн | СКС | Механизмы | Оптоволоконный кабель Legrand | м | 1100 | 306.97 | 184.182
032933 | 032933 | К.оп.з.гр.OM4 50/125 6FOвтр/вн | СКС | Механизмы | Оптоволоконный кабель Legrand | м | 1550 | 262.3 | 157.38
032506 | 032506 | Каб.опт.OM2 50/125 12FO втр/вн | СКС | Механизмы | Оптоволоконный кабель Legrand | м | 2041 | 155.54 | 93.324
032469 | 032469 | К.опт.ог.OS2 9/125бр8FOвтр/вн | СКС | Механизмы | Оптоволоконный кабель Legrand | м | 1000 | 810.9 | 486.54
032493 | 032493 | К.оп.з.гр.OM3 50/125 6FOвтр/вн | СКС | Механизмы | Оптоволоконный кабель Legrand | м | 2000 | 181.6 | 108.96
032462 | 032462 | К.опт.з.гр.OS2 9/125 8FOвтр/вн | СКС | Механизмы | Оптоволоконный кабель Legrand | м | 2594 | 141.52 | 84.912
032292 | 032292 | Каб.опт.OS2 9/125 16FO втр/вн | СКС | Механизмы | Оптоволоконный кабель Legrand | м | 3692 | 102.07 | 61.242
032543 | 032543 | Каб.опт.OM4 LT 4FO втр/вн LCS3 | СКС | Механизмы | Оптоволоконный кабель Legrand | м | 2778 | 124.65 | 74.79
032465 | 032465 | К.опт.з.г.OS2 9/125 24FOвтр/вн | СКС | Механизмы | Оптоволоконный кабель Legrand | м | 1567 | 233.96 | 140.376
032544 | 032544 | Каб.опт.OM4 LT 8FO втр/вн LCS3 | СКС | Механизмы | Оптоволоконный кабель Legrand | м | 1470 | 246.66 | 147.996
032485 | 032485 | Каб.опт.OM3 50/125 6FO втр/вн | СКС | Механизмы | Оптоволоконный кабель Legrand | м | 2466 | 122.35 | 73.41
032928 | 032928 | Каб.опт.OM4TB 50/125 4FOвтр/вн | СКС | Механизмы | Оптоволоконный кабель Legrand | м | 1830 | 164.6 | 98.76
032546 | 032546 | Каб.опт.OM4 LT 4FO вн бр. LCS3 | СКС | Механизмы | Оптоволоконный кабель Legrand | м | 1870 | 153.85 | 92.31
032539 | 032539 | Каб.опт.OM3 LT 12FOвтр/вн LCS3 | СКС | Механизмы | Оптоволоконный кабель Legrand | м | 1410 | 224.37 | 134.622
032480 | 032480 | Каб.опт.OM3TB 50/125 2FOвтр/вн | СКС | Механизмы | Оптоволоконный кабель Legrand | м | 3974 | 65.01 | 39.006
032503 | 032503 | Каб.опт.OS2 LT 8FO втр/вн LCS3 | СКС | Механизмы | Оптоволоконный кабель Legrand | м | 4017 | 75.61 | 45.366
032484 | 032484 | Каб.опт.OM3 50/125 6FO брон.вн | СКС | Механизмы | Оптоволоконный кабель Legrand | м | 1782 | 153.8 | 92.28
032927 | 032927 | Каб.опт.OM4 50/125 2FO брон.вн | СКС | Механизмы | Оптоволоконный кабель Legrand | м | 2000 | 132.32 | 79.392
032293 | 032293 | Каб.опт.OS2TB 9/125 16FOвтр/вн | СКС | Механизмы | Оптоволоконный кабель Legrand | м | 1800 | 154.07 | 92.442
032475 | 032475 | Каб.опт.OM2TB 50/125 8FOвтр/вн | СКС | Механизмы | Оптоволоконный кабель Legrand | м | 2000 | 110.47 | 66.282
032481 | 032481 | Каб.опт.OM3 50/125 2FO брон.вн | СКС | Механизмы | Оптоволоконный кабель Legrand | м | 1940 | 104.51 | 62.706
032540 | 032540 | Каб.опт.OM3 LT 8FO вн бр. LCS3 | СКС | Механизмы | Оптоволоконный кабель Legrand | м | 900 | 155.81 | 93.486
032482 | 032482 | Каб.опт.OM3TB 50/125 4FOвтр/вн | СКС | Механизмы | Оптоволоконный кабель Legrand | м | 2040 | 108.26 | 64.956
032925 | 032925 | Каб.опт.OM4 50/125 2FO втр/вн | СКС | Механизмы | Оптоволоконный кабель Legrand | м | 2000 | 98.76 | 59.256
032494 | 032494 | К.оп.з.гр.OM3 50/125 8FOвтр/вн | СКС | Механизмы | Оптоволоконный кабель Legrand | м | 890 | 207.3 | 124.38
032483 | 032483 | Каб.опт.OM3 50/125 4FO брон.вн | СКС | Механизмы | Оптоволоконный кабель Legrand | м | 1200 | 130.21 | 78.126
032926 | 032926 | Каб.опт.OM4TB 50/125 2FOвтр/вн | СКС | Механизмы | Оптоволоконный кабель Legrand | м | 1960 | 90.9 | 54.54
032537 | 032537 | Каб.опт.OM3 LT 4FO втр/вн LCS3 | СКС | Механизмы | Оптоволоконный кабель Legrand | м | 1860 | 80.66 | 48.396
032477 | 032477 | Каб.опт.OM2 50/125 4FO брон.вн | СКС | Механизмы | Оптоволоконный кабель Legrand | м | 1350 | 104.51 | 62.706
032476 | 032476 | Каб.опт.OM2 50/125 8FO втр/вн | СКС | Механизмы | Оптоволоконный кабель Legrand | м | 1335 | 109.59 | 65.754
032474 | 032474 | Каб.опт.OM2 50/125 2FO брон.вн | СКС | Механизмы | Оптоволоконный кабель Legrand | м | 384 | 94.74 | 56.844
032524 | 032524 | Каб.опт.OS2 LT 8FO вн бр. LCS3 | СКС | Механизмы | Оптоволоконный кабель Legrand | м | 921 | 126.77 | 76.062
032479 | 032479 | Каб.опт.OM3 50/125 2FO втр/вн | СКС | Механизмы | Оптоволоконный кабель Legrand | м | 980 | 74.99 | 44.994
032288 | 032288 | Каб.опт.OS2 9/125 2FO брон. вн | СКС | Механизмы | Оптоволоконный кабель Legrand | м | 1138 | 86.79 | 52.074
032472 | 032472 | Каб.опт.OM2 50/125 2FO втр/вн | СКС | Механизмы | Оптоволоконный кабель Legrand | м | 1260 | 152.31 | 91.386
032489 | 032489 | Каб.опт.OM3 50/125 48FO втр/вн | СКС | Механизмы | Оптоволоконный кабель Legrand | м | 70 | 1004.72 | 602.832
032555 | 032555 | Каб.опт OM2 50/125 4FO 900мкн | СКС | Механизмы | Оптоволоконный кабель Legrand | м | 850 | 79.09 | 47.454
032291 | 032291 | Каб.опт.OS2TB 9/125 8FO втр/вн | СКС | Механизмы | Оптоволоконный кабель Legrand | м | 463 | 101.58 | 60.948
032551 | 032551 | Каб.опт OS2 9/125 24 FO св.буф | СКС | Механизмы | Оптоволоконный кабель Legrand | м | 362 | 128.53 | 77.118
032290 | 032290 | Каб.опт.OS2TB 9/125 6FO втр/вн | СКС | Механизмы | Оптоволоконный кабель Legrand | м | 525 | 88.77 | 53.262
032287 | 032287 | Каб.опт.OS2TB 9/125 2FO втр/вн | СКС | Механизмы | Оптоволоконный кабель Legrand | м | 699 | 47.36 | 28.416
032466 | 032466 | К.опт.з.г.OS2 9/125 48FOвтр/вн | СКС | Механизмы | Оптоволоконный кабель Legrand | м | 110 | 301.85 | 181.11
032461 | 032461 | К.опт.з.гр.OS2 9/125 6FOвтр/вн | СКС | Механизмы | Оптоволоконный кабель Legrand | м | 243 | 121.63 | 72.978
032473 | 032473 | Каб.опт.OM2TB 50/125 2FOвтр/вн | СКС | Механизмы | Оптоволоконный кабель Legrand | м | 482 | 53.31 | 31.986
032478 | 032478 | Каб.опт.OM2 50/125 8FO брон.вн | СКС | Механизмы | Оптоволоконный кабель Legrand | м | 70 | 142.01 | 85.206
032515 | 032515 | Каб.Опт.OS2 9/125 12Fo Вн.Брон | СКС | Механизмы | Оптоволоконный кабель Legrand | м | 35 | 120.57 | 72.342
032668 | 032668 | Каб. OM4 50/125 24FO унив.900мкм | СКС | Механизмы | Оптоволоконный кабель высокой эффективности Legrand | м | 4532 | 918.87 | 551.322
032667 | 032667 | Каб. OM4 50/125 12FO унив.900мкм | СКС | Механизмы | Оптоволоконный кабель высокой эффективности Legrand | м | 9890 | 409.84 | 245.904
032665 | 032665 | Каб. OM4 50/125 6FO унив.900мкм 500м | СКС | Механизмы | Оптоволоконный кабель высокой эффективности Legrand | м | 9257 | 324.36 | 194.616
032666 | 032666 | Каб.OM4 50/125 6FO унив.900мкм 1000м | СКС | Механизмы | Оптоволоконный кабель высокой эффективности Legrand | м | 4475 | 271.67 | 163.002
032442 | 032442 | Претерм.MTP-MTP MICRO OM3-20м | СКС | Механизмы | Оптоволоконный кабель высокой эффективности Legrand | шт | 24 | 48794.4 | 29276.64
032401 | 032401 | Претерм.6LC D-6LC D OM3-10м | СКС | Механизмы | Оптоволоконный кабель высокой эффективности Legrand | шт | 1 | 57432.64 | 34459.584
004210 | 004210 | Блок питания 12 В 0,5 А | ИНФРАСТРУКТУРА КОММЕРЧЕСКИХ ЗДАНИЙ | Аксессуары | Охранная сигнализация | шт | 7 | 77677.3 | 46606.38
043101 | 043101 | Датчик магнитоконт врезной | ИНФРАСТРУКТУРА КОММЕРЧЕСКИХ ЗДАНИЙ | Аксессуары | Охранная сигнализация | шт | 9 | 6922.07 | 4153.242
039864 | 039864 | Кабель USB 2.0 C M/USB-A M 1м | СКС | Механизмы | Патч-корды аудио-видео Legrand | шт | 265 | 850.8028 | 510.4817
039861 | 039861 | Кабель USB 2.0 A M/microB M 1м | СКС | Механизмы | Патч-корды аудио-видео Legrand | шт | 196 | 1021.971 | 613.1826
039873 | 039873 | Кабель оптический TOSLINK 2м | СКС | Механизмы | Патч-корды аудио-видео Legrand | шт | 214 | 644.5335 | 386.7201
090989 | 090989 | КабельUSB 2 C M/USB-A M 1м DIY | СКС | Механизмы | Патч-корды аудио-видео Legrand | шт | 92 | 998.7972 | 599.2783
090983 | 090983 | Кабель HDMI высокоскор. 2м DIY | СКС | Механизмы | Патч-корды аудио-видео Legrand | шт | 106 | 728.8352 | 437.3011
090984 | 090984 | Кабель HDMI высокоскор. 3м DIY | СКС | Механизмы | Патч-корды аудио-видео Legrand | шт | 76 | 951.681 | 571.0086
090982 | 090982 | Кабель HDMI высокоскор. 1м DIY | СКС | Механизмы | Патч-корды аудио-видео Legrand | шт | 76 | 647.4213 | 388.4528
090991 | 090991 | Кабель оптич. TOSLINK 2м DIY | СКС | Механизмы | Патч-корды аудио-видео Legrand | шт | 49 | 983.0816 | 589.849
090986 | 090986 | Кабель USB 2 A M/mB M 1м DIY | СКС | Механизмы | Патч-корды аудио-видео Legrand | шт | 59 | 611.5192 | 366.9115
039851 | 039851 | Кабель HDMI высокоскор. 1м | СКС | Механизмы | Патч-корды аудио-видео Legrand | шт | 41 | 579.8204 | 347.8922
039852 | 039852 | Кабель HDMI высокоскор. 2м | СКС | Механизмы | Патч-корды аудио-видео Legrand | шт | 11 | 737.6282 | 442.5769
039853 | 039853 | Кабель HDMI высокоскор. 3м | СКС | Механизмы | Патч-корды аудио-видео Legrand | шт | 12 | 822.7084 | 493.625
039872 | 039872 | Кабель стерео 3.5мм M/M 5м | СКС | Механизмы | Патч-корды аудио-видео Legrand | шт | 6 | 469.432 | 281.6592
051723 | 051723 | Шнур HD15 папа-папа 10м | СКС | Механизмы | Патч-корды аудио-видео Legrand | шт | 1 | 3399.3816 | 2039.629
039858 | 039858 | Кабель DISPLAYPORT MALE 2м | СКС | Механизмы | Патч-корды аудио-видео Legrand | шт | 3 | 873.5422 | 524.1253
032150 | 032150 | Патч-п.неук.UHD кассет.LCS3 | СКС | Аксессуары | Патч-панели высокой плотности с оптическими коннекторами Legrand | шт | 16 | 79626.0523 | 47775.6314
032155 | 032155 | Кас.12LCMPO OS2д/п.-п.UHD LCS3 | СКС | Механизмы | Патч-панели высокой плотности с оптическими коннекторами Legrand | шт | 19 | 43357.2892 | 26014.3735
032140 | 032140 | Патч-п.неук.HD кассет.LCS3 | СКС | Аксессуары | Патч-панели высокой плотности с оптическими коннекторами Legrand | шт | 3 | 4043.0102 | 2425.8061
032107 | 032107 | Zero-U унив. креп. компл. | СКС | Механизмы | Патч-панели высокой плотности с оптическими коннекторами Legrand | компл | 4 | 1851.91 | 1111.146
033772 | 033772 | Патч-пан.STP 24RJ45 кат6A LCS3 | СКС | Механизмы | Патч-панели с медными коннекторами (вставками) Legrand | шт | 13 | 15619.6818 | 9371.8091
033770 | 033770 | Патч-пан.UTP 24RJ45 кат6A LCS3 | СКС | Механизмы | Патч-панели с медными коннекторами (вставками) Legrand | шт | 17 | 31362.2571 | 18817.3543
033793 | 033793 | Патч-п.HD неук.48RJ45 1U LCS3 | СКС | Аксессуары | Патч-панели с медными коннекторами (вставками) Legrand | шт | 0 | 3596.4724 | 2157.8835
033791 | 033791 | Патч-п.неук.уст.без касс.LCS3 | СКС | Аксессуары | Патч-панели с медными коннекторами (вставками) Legrand | шт | 187 | 1902.5393 | 1141.5236
033579 | 033579 | Патч-пан тел 50 порт 110 | СКС | Механизмы | Патч-панели с медными коннекторами (вставками) Legrand | шт | 44 | 7345.1534 | 4407.092
033782 | 033782 | Патч-пан.STP 24RJ45 кат8 LCS3 | СКС | Механизмы | Патч-панели с медными коннекторами (вставками) Legrand | шт | 5 | 58160.1294 | 34896.0776
033797 | 033797 | Коробка распр.неук. 24хRJ45 | СКС | Аксессуары | Патч-панели с медными коннекторами (вставками) Legrand | шт | 39 | 4738.606 | 2843.1636
033796 | 033796 | Коробка распр.неук. 12хRJ45 | СКС | Аксессуары | Патч-панели с медными коннекторами (вставками) Legrand | шт | 34 | 4778.2402 | 2866.9441
033754 | 033754 | Коннектор FTP 6RJ45 кат5е LCS3 | СКС | Механизмы | Патч-панели с медными коннекторами (вставками) Legrand | шт | 55 | 1713.7382 | 1028.2429
033795 | 033795 | Кассета д/комп. патч-п.HD LCS3 | СКС | Аксессуары | Патч-панели с медными коннекторами (вставками) Legrand | шт | 220 | 540.3469 | 324.2082
033794 | 033794 | Патч-п.угл.HD неук.48RJ45 LCS3 | СКС | Аксессуары | Патч-панели с медными коннекторами (вставками) Legrand | шт | 20 | 3451.6316 | 2070.979
033765 | 033765 | Коннектор STP 6RJ45 кат6 LCS3 | СКС | Механизмы | Патч-панели с медными коннекторами (вставками) Legrand | шт | 5 | 2277.9384 | 1366.763
033756 | 033756 | Заглушки д/неисп. портов LCS3 | СКС | Аксессуары | Патч-панели с медными коннекторами (вставками) Legrand | шт | 133 | 83.4228 | 50.0537
033757 | 033757 | Кассета-заглушка LCS3 | СКС | Аксессуары | Патч-панели с медными коннекторами (вставками) Legrand | шт | 6 | 296.001 | 177.6006
032164 | 032164 | Опт.полка 12SC SM Duplex LCS3 | СКС | Аксессуары | Патч-панели с оптическими коннекторами (вставками) Legrand | шт | 114 | 5435.1251 | 3261.0751
032111 | 032111 | Вставка HD 12FO SC SM Dup LCS3 | СКС | Аксессуары | Патч-панели с оптическими коннекторами (вставками) Legrand | шт | 153 | 1572.0662 | 943.2397
032171 | 032171 | Опт.полка пов.36LC MM Dup LCS3 | СКС | Аксессуары | Патч-панели с оптическими коннекторами (вставками) Legrand | шт | 15 | 12014.7061 | 7208.8236
032115 | 032115 | Вставка HD 24FO LC SM Dup LCS3 | СКС | Аксессуары | Патч-панели с оптическими коннекторами (вставками) Legrand | шт | 58 | 2471.2174 | 1482.7304
032123 | 032123 | Вставка 6FO LC MM Duplex LCS3 | СКС | Аксессуары | Патч-панели с оптическими коннекторами (вставками) Legrand | шт | 178 | 1201.2895 | 720.7737
032167 | 032167 | Опт.полка 24LC-APC SM Dup LCS3 | СКС | Аксессуары | Патч-панели с оптическими коннекторами (вставками) Legrand | шт | 28 | 6308.4578 | 3785.0747
032114 | 032114 | Вставка 12FO LC SM Duplex LCS3 | СКС | Аксессуары | Патч-панели с оптическими коннекторами (вставками) Legrand | шт | 97 | 1522.9166 | 913.7499
032124 | 032124 | Вставка 12FO LC MM Duplex LCS3 | СКС | Аксессуары | Патч-панели с оптическими коннекторами (вставками) Legrand | шт | 88 | 1633.966 | 980.3796
032130 | 032130 | Кассета д/пигтейла 24FO | СКС | Аксессуары | Патч-панели с оптическими коннекторами (вставками) Legrand | шт | 58 | 1213.8528 | 728.3117
032120 | 032120 | Вставка 6FO SC MM Duplex LCS3 | СКС | Аксессуары | Патч-панели с оптическими коннекторами (вставками) Legrand | шт | 63 | 979.1703 | 587.5022
032113 | 032113 | Вставка 6FO LC SM Duplex LCS3 | СКС | Аксессуары | Патч-панели с оптическими коннекторами (вставками) Legrand | шт | 40 | 1014.0144 | 608.4087
032129 | 032129 | Вставка-заглушка LCS3 | СКС | Аксессуары | Патч-панели с оптическими коннекторами (вставками) Legrand | шт | 86 | 164.3917 | 98.635
032110 | 032110 | Вставка 6FO SC SM Duplex LCS3 | СКС | Аксессуары | Патч-панели с оптическими коннекторами (вставками) Legrand | шт | 28 | 920.041 | 552.0246
032173 | 032173 | Опт.полка пов.36LC SM Dup LCS3 | СКС | Аксессуары | Патч-панели с оптическими коннекторами (вставками) Legrand | шт | 1 | 10902.5765 | 6541.5459
032131 | 032131 | Компл. д/укладки волокон LCS3 | СКС | Аксессуары | Патч-панели с оптическими коннекторами (вставками) Legrand | шт | 45 | 136.3421 | 81.8053
032121 | 032121 | Вставка HD 12FO SC MM Dup LCS3 | СКС | Аксессуары | Патч-панели с оптическими коннекторами (вставками) Legrand | шт | 2 | 1448.0357 | 868.8214
032128 | 032128 | Узел уст.оптоволок.сборки LCS3 | СКС | Аксессуары | Патч-панели с оптическими коннекторами (вставками) Legrand | шт | 8 | 274.2761 | 164.5657
014650 | 014650 | Коммутатор д/амперметров 4поз | ИНДУСТРИАЛЬНОЕ ОБОРУДОВАНИЕ | Механизмы | Переключатели электроизмерительных приборов | шт | 15 | 2206.65 | 1323.99
014653 | 014653 | Ком-тор д/вольтмет.7поз с нейт | ИНДУСТРИАЛЬНОЕ ОБОРУДОВАНИЕ | Механизмы | Переключатели электроизмерительных приборов | шт | 12 | 2084.448 | 1250.6688
014652 | 014652 | Коммутатор д/вольтметров 4поз | ИНДУСТРИАЛЬНОЕ ОБОРУДОВАНИЕ | Механизмы | Переключатели электроизмерительных приборов | шт | 5 | 1490.916 | 894.5496
011306 | 011306 | Пл.вст. быт.8.5х23 6А б/и | СИЛОВОЕ ОБОРУДОВАНИЕ | Механизмы | Плавкие вставки бытовые | шт | 220 | 20.68 | 12.408
011406 | 011406 | Пл.вст. быт.8.5х23 6А с/и | СИЛОВОЕ ОБОРУДОВАНИЕ | Механизмы | Плавкие вставки бытовые | шт | 40 | 15.51 | 9.306
012625 | 012625 | Пл.вст. быт.10х31.5 25А б/и | СИЛОВОЕ ОБОРУДОВАНИЕ | Механизмы | Плавкие вставки бытовые | шт | 20 | 38.86 | 23.316
011616 | 011616 | Пл.вст. быт.10х25.8 16А б/и | СИЛОВОЕ ОБОРУДОВАНИЕ | Механизмы | Плавкие вставки бытовые | шт | 10 | 28.68 | 17.208
011302 | 011302 | Пл.вст. быт.8.5х23 2А б/и | СИЛОВОЕ ОБОРУДОВАНИЕ | Механизмы | Плавкие вставки бытовые | шт | 0 | 14.05 | 8.43
012716 | 012716 | Пл.вст. быт.10х31.5 16А с/и | СИЛОВОЕ ОБОРУДОВАНИЕ | Механизмы | Плавкие вставки бытовые | шт | 10 | 53.55 | 32.13
011606 | 011606 | Пл.вст. быт.10х25.8 6А б/и | СИЛОВОЕ ОБОРУДОВАНИЕ | Механизмы | Плавкие вставки бытовые | шт | 10 | 28.92 | 17.352
011716 | 011716 | Пл.вст. быт.10х25.8 16А с/и | СИЛОВОЕ ОБОРУДОВАНИЕ | Механизмы | Плавкие вставки бытовые | шт | 10 | 15.75 | 9.45
012320 | 012320 | Пл.вст. быт.8.5х31.5 20А б/и | СИЛОВОЕ ОБОРУДОВАНИЕ | Механизмы | Плавкие вставки бытовые | шт | 8 | 25.66 | 15.396
010205 | 010205 | Пл.вст. быт. 5х20 0,5А | СИЛОВОЕ ОБОРУДОВАНИЕ | Механизмы | Плавкие вставки бытовые | шт | 4 | 85.92 | 51.552
021604 | 021604 | Держ.пл.встав. SP58 22X58 3P б/в | СИЛОВОЕ ОБОРУДОВАНИЕ | Механизмы | Плавкие вставки промышленные | шт | 3 | 1026.934 | 616.1604
021605 | 021605 | Держ.пл.встав. SP58 22X58 3P+N б/в | СИЛОВОЕ ОБОРУДОВАНИЕ | Механизмы | Плавкие вставки промышленные | шт | 11 | 1322.304 | 793.3824
021403 | 021403 | Держ.пл.встав. SP38 10X38 2P б/и | СИЛОВОЕ ОБОРУДОВАНИЕ | Механизмы | Плавкие вставки промышленные | шт | 19 | 426.597 | 255.9582
021501 | 021501 | Держ.пл.встав. SР51 14х51 1P б/в | СИЛОВОЕ ОБОРУДОВАНИЕ | Механизмы | Плавкие вставки промышленные | шт | 4 | 403.068 | 241.8408
021698 | 021698 | Пластина защитная SP51-58 | СИЛОВОЕ ОБОРУДОВАНИЕ | Аксессуары | Плавкие вставки промышленные | шт | 10 | 183.36 | 110.016
021696 | 021696 | Рукоятка для держ.пл.встав. SP | СИЛОВОЕ ОБОРУДОВАНИЕ | Аксессуары | Плавкие вставки промышленные | шт | 2 | 168.06 | 100.836
015397 | 015397 | Пл.вст. gG 22x58 125А 500В б/б | ИНДУСТРИАЛЬНОЕ ОБОРУДОВАНИЕ | Механизмы | Плавкие вставки промышленные цилиндр. | шт | 210 | 239.92 | 143.952
013001 | 013001 | Пл.вст. aM 10x38 1А 500В б/и | ИНДУСТРИАЛЬНОЕ ОБОРУДОВАНИЕ | Механизмы | Плавкие вставки промышленные цилиндр. | шт | 69 | 64.36 | 38.616
015516 | 015516 | Пл.вст. gG 22x58 16А 500В с/б | ИНДУСТРИАЛЬНОЕ ОБОРУДОВАНИЕ | Механизмы | Плавкие вставки промышленные цилиндр. | шт | 30 | 76.305 | 45.783
015116 | 015116 | Пл.вст. аМ 22x58 16А 500В с/б | ИНДУСТРИАЛЬНОЕ ОБОРУДОВАНИЕ | Механизмы | Плавкие вставки промышленные цилиндр. | шт | 30 | 75.795 | 45.477
015197 | 015197 | Пл.вст. аМ 22x58 125А 400В с/б | ИНДУСТРИАЛЬНОЕ ОБОРУДОВАНИЕ | Механизмы | Плавкие вставки промышленные цилиндр. | шт | 7 | 138.325 | 82.995
014120 | 014120 | Пл.вст. aM 14х51 20А 500В с/б | ИНДУСТРИАЛЬНОЕ ОБОРУДОВАНИЕ | Механизмы | Плавкие вставки промышленные цилиндр. | шт | 8 | 162.34 | 97.404
014302 | 014302 | Пл.вст. gG 14x51 2А 500В б/б | ИНДУСТРИАЛЬНОЕ ОБОРУДОВАНИЕ | Механизмы | Плавкие вставки промышленные цилиндр. | шт | 10 | 55.8 | 33.48
694416 | 694416 | Шкаф Минибокс на 4 модуля | СИЛОВОЕ ОБОРУДОВАНИЕ | Механизмы | Пластиковые щитки DIY | шт | 18 | 86.32 | 51.792
694417 | 694417 | Шкаф Минибокс на 6 модулей | СИЛОВОЕ ОБОРУДОВАНИЕ | Механизмы | Пластиковые щитки DIY | шт | 0 | 265.61 | 159.366
135611 | 135611 | PRACTIBOX S НАВЕС 1X12 ДЫМЧ | СИЛОВОЕ ОБОРУДОВАНИЕ | Механизмы | Пластиковые щитки Practibox S | шт | 500 | 1047.81 | 628.686
135551 | 135551 | PRACTIBOX S ВСТР 1X12 ДЫМЧ | СИЛОВОЕ ОБОРУДОВАНИЕ | Механизмы | Пластиковые щитки Practibox S | шт | 693 | 1399.08 | 839.448
135601 | 135601 | PRACTIBOX S НАВЕС 1X12 БЕЛ | СИЛОВОЕ ОБОРУДОВАНИЕ | Механизмы | Пластиковые щитки Practibox S | шт | 808 | 1031.26 | 618.756
134548 | 134548 | PRACTIBOX S ВСТР 1X8 БЕЛ | СИЛОВОЕ ОБОРУДОВАНИЕ | Механизмы | Пластиковые щитки Practibox S | шт | 440 | 994.24 | 596.544
134099 | 134099 | PRACTIBOX S ЗАМОК | СИЛОВОЕ ОБОРУДОВАНИЕ | Аксессуары | Пластиковые щитки Practibox S | шт | 807 | 687.66 | 412.596
134558 | 134558 | PRACTIBOX S ВСТР 1X8 ДЫМЧ | СИЛОВОЕ ОБОРУДОВАНИЕ | Механизмы | Пластиковые щитки Practibox S | шт | 569 | 820.65 | 492.39
134618 | 134618 | PRACTIBOX S НАВЕС 1X8 ДЫМЧ | СИЛОВОЕ ОБОРУДОВАНИЕ | Механизмы | Пластиковые щитки Practibox S | шт | 369 | 947.93 | 568.758
134608 | 134608 | PRACTIBOX S НАВЕС 1X8 БЕЛ | СИЛОВОЕ ОБОРУДОВАНИЕ | Механизмы | Пластиковые щитки Practibox S | шт | 405 | 941.05 | 564.63
137606 | 137606 | PRACTIBOX S НАВЕС 1X18 БЕЛ | СИЛОВОЕ ОБОРУДОВАНИЕ | Механизмы | Пластиковые щитки Practibox S | шт | 129 | 1261.72 | 757.032
134103 | 134103 | PRACTIBOX S К-КТ ДЛЯ ОБЪЕД | СИЛОВОЕ ОБОРУДОВАНИЕ | Аксессуары | Пластиковые щитки Practibox S | шт | 486 | 47.36 | 28.416
134556 | 134556 | PRACTIBOX S ВСТР 1X6 ДЫМЧ | СИЛОВОЕ ОБОРУДОВАНИЕ | Механизмы | Пластиковые щитки Practibox S | шт | 149 | 876.27 | 525.762
135572 | 135572 | PRACTIBOX S ВСТ ГИПС 2X12 ДЫМЧ | СИЛОВОЕ ОБОРУДОВАНИЕ | Механизмы | Пластиковые щитки Practibox S | шт | 30 | 3386.2 | 2031.72
134809 | 134809 | КЛЕММ. БЛОК 5Х16 И 5Х10 | СИЛОВОЕ ОБОРУДОВАНИЕ | Аксессуары | Пластиковые щитки Practibox S | шт | 862 | 112.76 | 67.656
134828 | 134828 | КЛЕММ. БЛ З Н 2(1Х25 И 26Х16) | СИЛОВОЕ ОБОРУДОВАНИЕ | Аксессуары | Пластиковые щитки Practibox S | шт | 115 | 895.55 | 537.33
134825 | 134825 | КЛЕММ. БЛ З Н 2(12Х16 И 12Х10) | СИЛОВОЕ ОБОРУДОВАНИЕ | Аксессуары | Пластиковые щитки Practibox S | шт | 118 | 601.93 | 361.158
134808 | 134808 | КЛЕММ. БЛОК 2Х16 И 2Х10 | СИЛОВОЕ ОБОРУДОВАНИЕ | Аксессуары | Пластиковые щитки Practibox S | шт | 921 | 75.24 | 45.144
134819 | 134819 | КЛЕММ. БЛОК З 12Х16 И 12Х10 | СИЛОВОЕ ОБОРУДОВАНИЕ | Аксессуары | Пластиковые щитки Practibox S | шт | 175 | 314.62 | 188.772
134578 | 134578 | PRACTIBOX S ВСТ ГИПС 1X8 ДЫМЧ | СИЛОВОЕ ОБОРУДОВАНИЕ | Механизмы | Пластиковые щитки Practibox S | шт | 39 | 1133.96 | 680.376
134554 | 134554 | PRACTIBOX S ВСТР 1X4 ДЫМЧ | СИЛОВОЕ ОБОРУДОВАНИЕ | Механизмы | Пластиковые щитки Practibox S | шт | 100 | 528.19 | 316.914
134568 | 134568 | PRACTIBOX S ВСТ ГИПС 1X8 БЕЛ | СИЛОВОЕ ОБОРУДОВАНИЕ | Механизмы | Пластиковые щитки Practibox S | шт | 27 | 1430.46 | 858.276
134544 | 134544 | PRACTIBOX S ВСТР 1X4 БЕЛ | СИЛОВОЕ ОБОРУДОВАНИЕ | Механизмы | Пластиковые щитки Practibox S | шт | 74 | 476.69 | 286.014
135571 | 135571 | PRACTIBOX S ВСТ ГИПС 1X12 ДЫМЧ | СИЛОВОЕ ОБОРУДОВАНИЕ | Механизмы | Пластиковые щитки Practibox S | шт | 17 | 2238.54 | 1343.124
134576 | 134576 | PRACTIBOX S ВСТ ГИПС 1X6 ДЫМЧ | СИЛОВОЕ ОБОРУДОВАНИЕ | Механизмы | Пластиковые щитки Practibox S | шт | 27 | 1134.17 | 680.502
134546 | 134546 | PRACTIBOX S ВСТР 1X6 БЕЛ | СИЛОВОЕ ОБОРУДОВАНИЕ | Механизмы | Пластиковые щитки Practibox S | шт | 26 | 832.15 | 499.29
134566 | 134566 | PRACTIBOX S ВСТ ГИПС 1X6 БЕЛ | СИЛОВОЕ ОБОРУДОВАНИЕ | Механизмы | Пластиковые щитки Practibox S | шт | 15 | 1165.01 | 699.006
134564 | 134564 | PRACTIBOX S ВСТ ГИПС 1X4 БЕЛ | СИЛОВОЕ ОБОРУДОВАНИЕ | Механизмы | Пластиковые щитки Practibox S | шт | 19 | 776.41 | 465.846
134574 | 134574 | PRACTIBOX S ВСТ ГИПС 1X4 ДЫМЧ | СИЛОВОЕ ОБОРУДОВАНИЕ | Механизмы | Пластиковые щитки Practibox S | шт | 18 | 776.81 | 466.086
134614 | 134614 | PRACTIBOX S НАВЕС 1X4 ДЫМЧ | СИЛОВОЕ ОБОРУДОВАНИЕ | Механизмы | Пластиковые щитки Practibox S | шт | 9 | 824.75 | 494.85
134818 | 134818 | КЛЕММ. БЛОК З 3Х16 И 3Х10 | СИЛОВОЕ ОБОРУДОВАНИЕ | Аксессуары | Пластиковые щитки Practibox S | шт | 42 | 147.04 | 88.224
134827 | 134827 | КЛЕММ. БЛ З Н 2(1Х25 И 16Х16) | СИЛОВОЕ ОБОРУДОВАНИЕ | Аксессуары | Пластиковые щитки Practibox S | шт | 4 | 368.34 | 221.004
134822 | 134822 | КЛЕММ. БЛОК З 1Х25 И 26Х16 | СИЛОВОЕ ОБОРУДОВАНИЕ | Аксессуары | Пластиковые щитки Practibox S | шт | 3 | 547.66 | 328.596
134821 | 134821 | КЛЕММ. БЛОК З 1Х25 И 16Х16 | СИЛОВОЕ ОБОРУДОВАНИЕ | Аксессуары | Пластиковые щитки Practibox S | шт | 4 | 257.62 | 154.572
134820 | 134820 | КЛЕММ. БЛОК З 12Х16 И 12Х10 | СИЛОВОЕ ОБОРУДОВАНИЕ | Аксессуары | Пластиковые щитки Practibox S | шт | 3 | 319.93 | 191.958
134604 | 134604 | PRACTIBOX S НАВЕС 1X4 БЕЛ | СИЛОВОЕ ОБОРУДОВАНИЕ | Механизмы | Пластиковые щитки Practibox S | шт | 2 | 562.31 | 337.386
661434 | 661434 | B65 LED 1ч-350Лм пост/непост | ИНФРАСТРУКТУРА КОММЕРЧЕСКИХ ЗДАНИЙ | Механизмы | Погодоустойчивые изделия | шт | 8 | 17584.52 | 10550.712
661431 | 661431 | B65 LED 1ч-100Лм пост/непост | ИНФРАСТРУКТУРА КОММЕРЧЕСКИХ ЗДАНИЙ | Механизмы | Погодоустойчивые изделия | шт | 2 | 12834.97 | 7700.982
038800 | 038800 | Принтер струйный Logicab 2 | ИНДУСТРИАЛЬНОЕ ОБОРУДОВАНИЕ | Аксессуары | Принтер и аксессуары для маркировки Logicab | шт | 4 | 8060.81 | 4836.486
038712 | 038712 | Маркер д/держат. Memocab 4x30 | ИНДУСТРИАЛЬНОЕ ОБОРУДОВАНИЕ | Механизмы | Принтер и аксессуары для маркировки Logicab | шт | 11040 | 6.52 | 3.912
038710 | 038710 | Маркер д/держат. Memocab 4x12 | ИНДУСТРИАЛЬНОЕ ОБОРУДОВАНИЕ | Механизмы | Принтер и аксессуары для маркировки Logicab | шт | 9120 | 3.79 | 2.274
038905 | 038905 | Лента Бел,Ш.18мм,Изгп Адгез.8м | ИНДУСТРИАЛЬНОЕ ОБОРУДОВАНИЕ | Механизмы | Принтер и аксессуары для маркировки Logicab | шт | 4 | 2078.99 | 1247.394
038720 | 038720 | Держатель д/модуль. щитов | ИНДУСТРИАЛЬНОЕ ОБОРУДОВАНИЕ | Механизмы | Принтер и аксессуары для маркировки Logicab | шт | 70 | 40.09 | 24.054
038739 | 038739 | Крышка защитная 100х60 мм | ИНДУСТРИАЛЬНОЕ ОБОРУДОВАНИЕ | Механизмы | Принтер и аксессуары для маркировки Logicab | шт | 10 | 140.05 | 84.03
038906 | 038906 | Лента Жел,Ш.18мм,Изгп Адгез.8м | ИНДУСТРИАЛЬНОЕ ОБОРУДОВАНИЕ | Механизмы | Принтер и аксессуары для маркировки Logicab | шт | 1 | 2008.58 | 1205.148
038711 | 038711 | Маркер д/держат. Memocab 4x18 | ИНДУСТРИАЛЬНОЕ ОБОРУДОВАНИЕ | Механизмы | Принтер и аксессуары для маркировки Logicab | шт | 640 | 2.74 | 1.644
038709 | 038709 | Этикетка для Osmoz 15х27 мм Logicab2 | ИНДУСТРИАЛЬНОЕ ОБОРУДОВАНИЕ | Механизмы | Принтер и аксессуары для маркировки Logicab | шт | 260 | 6.4 | 3.84
038731 | 038731 | Маркер на 1 модуль | ИНДУСТРИАЛЬНОЕ ОБОРУДОВАНИЕ | Механизмы | Принтер и аксессуары для маркировки Logicab | шт | 720 | 1.55 | 0.93
038732 | 038732 | Маркер на 2 модуля | ИНДУСТРИАЛЬНОЕ ОБОРУДОВАНИЕ | Механизмы | Принтер и аксессуары для маркировки Logicab | шт | 288 | 3.07 | 1.842
090180 | 090180 | Розетка накладная - 32А - 2К+З - 230 В - IP 44 | ИНДУСТРИАЛЬНОЕ ОБОРУДОВАНИЕ | Механизмы | Промышленные разъемы P17 TEMPRA PRO | шт | 837 | 577.88 | 346.728
090106 | 090106 | Розетка мобильная - 32А - 2К+З - 230 В - IP 44 | ИНДУСТРИАЛЬНОЕ ОБОРУДОВАНИЕ | Механизмы | Промышленные разъемы P17 TEMPRA PRO | шт | 341 | 462.39 | 277.434
090105 | 090105 | Розетка мобильная - 16А - 2К+З - 230 В - IP 44 | ИНДУСТРИАЛЬНОЕ ОБОРУДОВАНИЕ | Механизмы | Промышленные разъемы P17 TEMPRA PRO | шт | 324 | 274.53 | 164.718
090109 | 090109 | Розетка мобильная - 16А - 3К+H+З - 380 В - IP 44 | ИНДУСТРИАЛЬНОЕ ОБОРУДОВАНИЕ | Механизмы | Промышленные разъемы P17 TEMPRA PRO | шт | 93 | 693.45 | 416.07
090107 | 090107 | Вилка мобильная - 32А - 2К+З - 230 В - IP 44 | ИНДУСТРИАЛЬНОЕ ОБОРУДОВАНИЕ | Механизмы | Промышленные разъемы P17 TEMPRA PRO | шт | 105 | 548.49 | 329.094
090125 | 090125 | Розетка мобильная - 32А - 3К+H+З - 380 В - IP 44 | ИНДУСТРИАЛЬНОЕ ОБОРУДОВАНИЕ | Механизмы | Промышленные разъемы P17 TEMPRA PRO | шт | 0 | 548.3 | 328.98
057671 | 057671 | Розетка фр.ст. 16А 2К+З 230В IP44 син.75х75 со шторк. | ИНДУСТРИАЛЬНОЕ ОБОРУДОВАНИЕ | Механизмы | Промышленные разъемы P17 TEMPRA PRO | шт | 11 | 727.84 | 436.704
555585 | 555585 | Роз.встр. 63А 3К+З 230В IP67 | ИНДУСТРИАЛЬНОЕ ОБОРУДОВАНИЕ | Механизмы | Промышленные разъемы P17 TEMPRA PRO | шт | 18 | 644.235 | 386.541
090160 | 090160 | Розетка накладная - 16А - 3К+H+З - 380 В - IP 44 | ИНДУСТРИАЛЬНОЕ ОБОРУДОВАНИЕ | Механизмы | Промышленные разъемы P17 TEMPRA PRO | шт | 4 | 505.31 | 303.186
555485 | 555485 | Розетка встр. 32А 3К+З 230В IP67 | ИНДУСТРИАЛЬНОЕ ОБОРУДОВАНИЕ | Механизмы | Промышленные разъемы P17 TEMPRA PRO | шт | 55 | 404.23 | 242.538
090169 | 090169 | Розетка встраиваемая - 32А - 2К+З - 230 В - IP 44 | ИНДУСТРИАЛЬНОЕ ОБОРУДОВАНИЕ | Механизмы | Промышленные разъемы P17 TEMPRA PRO | шт | 43 | 397.3 | 238.38
055231 | 055231 | Розетка моб. 16А 2К 24В IP44 | ИНДУСТРИАЛЬНОЕ ОБОРУДОВАНИЕ | Механизмы | Промышленные разъемы P17 TEMPRA PRO | шт | 10 | 719.78 | 431.868
555416 | 555416 | Розетка моб. 32А 3К+H+З 230В IP67 | ИНДУСТРИАЛЬНОЕ ОБОРУДОВАНИЕ | Механизмы | Промышленные разъемы P17 TEMPRA PRO | шт | 15 | 372.78 | 223.668
555218 | 555218 | Розетка моб. 32А 3К+З 380В IP44 | ИНДУСТРИАЛЬНОЕ ОБОРУДОВАНИЕ | Механизмы | Промышленные разъемы P17 TEMPRA PRO | шт | 21 | 465.43 | 279.258
555584 | 555584 | Роз.встр. 63А 2К+З 230В IP67 | ИНДУСТРИАЛЬНОЕ ОБОРУДОВАНИЕ | Механизмы | Промышленные разъемы P17 TEMPRA PRO | шт | 2 | 1988.82 | 1193.292
056458 | 056458 | Вилка моб.угл. 16А 3К+Н+З 380В IP44 | ИНДУСТРИАЛЬНОЕ ОБОРУДОВАНИЕ | Механизмы | Промышленные разъемы P17 TEMPRA PRO | шт | 7 | 994.72 | 596.832
056523 | 056523 | Вилка моб.угл. 32А 2К+З 230В IP67 | ИНДУСТРИАЛЬНОЕ ОБОРУДОВАНИЕ | Механизмы | Промышленные разъемы P17 TEMPRA PRO | шт | 5 | 709.58 | 425.748
056503 | 056503 | Вилка моб.угл. 16А 2К+З 230В IP67 | ИНДУСТРИАЛЬНОЕ ОБОРУДОВАНИЕ | Механизмы | Промышленные разъемы P17 TEMPRA PRO | шт | 5 | 563.695 | 338.217
555125 | 555125 | Вилка моб. 16А 3К+З 230В IP44 | ИНДУСТРИАЛЬНОЕ ОБОРУДОВАНИЕ | Механизмы | Промышленные разъемы P17 TEMPRA PRO | шт | 9 | 291.61 | 174.966
058284 | 058284 | Вилка наклад. 32А 2К+З 230В IP44 | ИНДУСТРИАЛЬНОЕ ОБОРУДОВАНИЕ | Механизмы | Промышленные разъемы P17 TEMPRA PRO | шт | 5 | 447.95 | 268.77
057354 | 057354 | Розетка встр.пр. 16А 2К+З 230В IP44 | ИНДУСТРИАЛЬНОЕ ОБОРУДОВАНИЕ | Механизмы | Промышленные разъемы P17 TEMPRA PRO | шт | 5 | 404.975 | 242.985
057358 | 057358 | Розетка встр.пр. 16А 3К+З 380В IP44 | ИНДУСТРИАЛЬНОЕ ОБОРУДОВАНИЕ | Механизмы | Промышленные разъемы P17 TEMPRA PRO | шт | 5 | 373.43 | 224.058
056453 | 056453 | Вилка моб.угл. 16А 2К+З 230В IP44 | ИНДУСТРИАЛЬНОЕ ОБОРУДОВАНИЕ | Механизмы | Промышленные разъемы P17 TEMPRA PRO | шт | 3 | 867.64 | 520.584
555431 | 555431 | Вилка моб. 32А 2К+З 130В IP67 | ИНДУСТРИАЛЬНОЕ ОБОРУДОВАНИЕ | Механизмы | Промышленные разъемы P17 TEMPRA PRO | шт | 5 | 429.41 | 257.646
056457 | 056457 | Вилка моб.угл. 16А 3К+З 380В IP44 | ИНДУСТРИАЛЬНОЕ ОБОРУДОВАНИЕ | Механизмы | Промышленные разъемы P17 TEMPRA PRO | шт | 5 | 338.895 | 203.337
057586 | 057586 | Вилка наклад. 16А 3К+H+З 230В IP44 | ИНДУСТРИАЛЬНОЕ ОБОРУДОВАНИЕ | Механизмы | Промышленные разъемы P17 TEMPRA PRO | шт | 4 | 418.78 | 251.268
555107 | 555107 | Розетка моб. 16A 2K+З 380B IP44 | ИНДУСТРИАЛЬНОЕ ОБОРУДОВАНИЕ | Механизмы | Промышленные разъемы P17 TEMPRA PRO | шт | 10 | 131.805 | 79.083
555415 | 555415 | Розетка моб. 32А 3К+З 230В IP67 | ИНДУСТРИАЛЬНОЕ ОБОРУДОВАНИЕ | Механизмы | Промышленные разъемы P17 TEMPRA PRO | шт | 5 | 228.405 | 137.043
090123 | 090123 | Розетка мобильная - 32А - 3К+З - 380 В - IP 44 | ИНДУСТРИАЛЬНОЕ ОБОРУДОВАНИЕ | Механизмы | Промышленные разъемы P17 TEMPRA PRO | шт | 4 | 245.825 | 147.495
555105 | 555105 | Розетка моб. 16A 3K+З 230B IP44 | ИНДУСТРИАЛЬНОЕ ОБОРУДОВАНИЕ | Механизмы | Промышленные разъемы P17 TEMPRA PRO | шт | 5 | 163.715 | 98.229
555286 | 555286 | Розетка встр. 32А 3К+H+З 230В IP44 | ИНДУСТРИАЛЬНОЕ ОБОРУДОВАНИЕ | Механизмы | Промышленные разъемы P17 TEMPRA PRO | шт | 3 | 553.71 | 332.226
555186 | 555186 | Розетка встр. 16А 3К+Н+З 230В IP44 | ИНДУСТРИАЛЬНОЕ ОБОРУДОВАНИЕ | Механизмы | Промышленные разъемы P17 TEMPRA PRO | шт | 2 | 231.845 | 139.107
090168 | 090168 | Розетка встраиваемая - 16А - 2К+З - 230 В - IP 44 | ИНДУСТРИАЛЬНОЕ ОБОРУДОВАНИЕ | Механизмы | Промышленные разъемы P17 TEMPRA PRO | шт | 4 | 149.83 | 89.898
033195 | 033195 | Хом.с инд.усил.15х225(многор.) | СКС | Аксессуары | Прочие комплектующие изделия Legrand | шт | 1750 | 64.4254 | 38.6552
051709 | 051709 | VDIОбж.инст.д/RJ11,RJ12,RJ45 | СКС | Аксессуары | Прочие комплектующие изделия Legrand | шт | 2 | 31234.8143 | 18740.8886
033194 | 033194 | Хом.с инд.усил.15х180(многор.) | СКС | Аксессуары | Прочие комплектующие изделия Legrand | шт | 293 | 57.4955 | 34.4973
033196 | 033196 | Хом.с инд.усил.15х320(многор.) | СКС | Аксессуары | Прочие комплектующие изделия Legrand | шт | 149 | 70.2555 | 42.1533
051707 | 051707 | VDIВилка RJ муфта | СКС | Аксессуары | Прочие комплектующие изделия Legrand | шт | 100 | 61.5677 | 36.9406
051702 | 051702 | VDIВилка RJ12 | СКС | Аксессуары | Прочие комплектующие изделия Legrand | шт | 100 | 48.3075 | 28.9845
033187 | 033187 | Хомут черный 300мм | СКС | Аксессуары | Прочие комплектующие изделия Legrand | шт | 9 | 123.3696 | 74.0218
3501K/1 | 3501K/1 | Комплект конфигураторов MH | СИСТЕМЫ ДОМАШНЕГО КОМФОРТА | Аксессуары | Прочие комплектующие изделия MYHOME (BTICINO) | шт | 1 | 5043.0612 | 3025.8367
3501/OI | 3501/OI | Конфигуратор 0/I | СИСТЕМЫ ДОМАШНЕГО КОМФОРТА | Аксессуары | Прочие комплектующие изделия MYHOME (BTICINO) | шт | 9 | 305.7642 | 183.4585
3501/0 | 3501/0 | конфигуратор 0 | СИСТЕМЫ ДОМАШНЕГО КОМФОРТА | Аксессуары | Прочие комплектующие изделия MYHOME (BTICINO) | шт | 7 | 381.0875 | 228.6525
3501/1 | 3501/1 | Конфигуратор 1 | СИСТЕМЫ ДОМАШНЕГО КОМФОРТА | Аксессуары | Прочие комплектующие изделия MYHOME (BTICINO) | шт | 7 | 363.6676 | 218.2006
3501/5 | 3501/5 | Конфигуратор 5 | СИСТЕМЫ ДОМАШНЕГО КОМФОРТА | Аксессуары | Прочие комплектующие изделия MYHOME (BTICINO) | шт | 6 | 379.8401 | 227.9041
3501/OFF | 3501/OFF | Конфигуратор OFF | СИСТЕМЫ ДОМАШНЕГО КОМФОРТА | Аксессуары | Прочие комплектующие изделия MYHOME (BTICINO) | шт | 4 | 430.4337 | 258.2602
3501/ON | 3501/ON | Конфигуратор OFF | СИСТЕМЫ ДОМАШНЕГО КОМФОРТА | Аксессуары | Прочие комплектующие изделия MYHOME (BTICINO) | шт | 4 | 430.4337 | 258.2602
3508U2 | 3508U2 | My Home Клема для подключения силовой линии к устройствам системы энергоконтроля | СИСТЕМЫ ДОМАШНЕГО КОМФОРТА | Аксессуары | Прочие комплектующие изделия MYHOME (BTICINO) | шт | 9 | 145.2653 | 87.1592
3501/CEN | 3501/CEN | Конфигуратор CEN | СИСТЕМЫ ДОМАШНЕГО КОМФОРТА | Аксессуары | Прочие комплектующие изделия MYHOME (BTICINO) | шт | 4 | 322.3724 | 193.4235
3501/T | 3501/T | Конфигуратор T | СИСТЕМЫ ДОМАШНЕГО КОМФОРТА | Аксессуары | Прочие комплектующие изделия MYHOME (BTICINO) | шт | 3 | 384.5034 | 230.702
3501/AMB | 3501/AMB | Конфигуратор AMB | СИСТЕМЫ ДОМАШНЕГО КОМФОРТА | Аксессуары | Прочие комплектующие изделия MYHOME (BTICINO) | шт | 3 | 376.449 | 225.8694
3501/SLA | 3501/SLA | Конфигуратор SLA | СИСТЕМЫ ДОМАШНЕГО КОМФОРТА | Аксессуары | Прочие комплектующие изделия MYHOME (BTICINO) | шт | 3 | 337.551 | 202.5306
3508BUS | 3508BUS | My Home Клема для подключения шины SCS к устройствам системы энергоконтроля | СИСТЕМЫ ДОМАШНЕГО КОМФОРТА | Аксессуары | Прочие комплектующие изделия MYHOME (BTICINO) | шт | 9 | 104.0816 | 62.449
3501/TM | 3501/TM | Конфигуратор TM | СИСТЕМЫ ДОМАШНЕГО КОМФОРТА | Аксессуары | Прочие комплектующие изделия MYHOME (BTICINO) | шт | 2 | 410.6735 | 246.4041
3508U3 | 3508U3 | My Home Клема для подключения силовой линии к устройствам системы энергоконтроля | СИСТЕМЫ ДОМАШНЕГО КОМФОРТА | Аксессуары | Прочие комплектующие изделия MYHOME (BTICINO) | шт | 5 | 153.2245 | 91.9347
3501/GEN | 3501/GEN | Конфигуратор GEN | СИСТЕМЫ ДОМАШНЕГО КОМФОРТА | Аксессуары | Прочие комплектующие изделия MYHOME (BTICINO) | шт | 3 | 245.0544 | 147.0327
3501/PUL | 3501/PUL | Конфигуратор PUL | СИСТЕМЫ ДОМАШНЕГО КОМФОРТА | Аксессуары | Прочие комплектующие изделия MYHOME (BTICINO) | шт | 2 | 340.8776 | 204.5265
3501/GR | 3501/GR | Конфигуратор GR | СИСТЕМЫ ДОМАШНЕГО КОМФОРТА | Аксессуары | Прочие комплектующие изделия MYHOME (BTICINO) | шт | 6 | 105.0646 | 63.0388
3501/AUX | 3501/AUX | Конфигуратор AUX | СИСТЕМЫ ДОМАШНЕГО КОМФОРТА | Аксессуары | Прочие комплектующие изделия MYHOME (BTICINO) | шт | 1 | 281.6735 | 169.0041
003564 | 003564 | Блок питания WEB-сервера SCS | СИСТЕМЫ ДОМАШНЕГО КОМФОРТА | Механизмы | Прочие комплектующие изделия MYHOME (LEGRAND) | шт | 6 | 1640.0119 | 984.0071
031210 | 031210 | Клемм.на 4зажим.д/отв.коробки | АКСЕССУАРЫ И ЭЛЕМЕНТЫ ЭУИ | Аксессуары | Прочие соединители | шт | 957 | 1106.13 | 663.678
034338 | 034338 | Capvis Соединитель 1,5мм2 син. | АКСЕССУАРЫ И ЭЛЕМЕНТЫ ЭУИ | Аксессуары | Прочие соединители | шт | 900 | 35.15 | 21.09
034344 | 034344 | Capvis Соединитель 2,5мм2 ор. | АКСЕССУАРЫ И ЭЛЕМЕНТЫ ЭУИ | Аксессуары | Прочие соединители | шт | 198 | 49.72 | 29.832
573860 | 573860 | Выключатель 2х2500Вт Радио | СИСТЕМЫ ДОМАШНЕГО КОМФОРТА | Механизмы | Радиосистема MY HOME PLAY (LEGRAND) | шт | 5 | 21144.13 | 12686.478
573862 | 573862 | Выключатель 1х2500Вт Радио | СИСТЕМЫ ДОМАШНЕГО КОМФОРТА | Механизмы | Радиосистема MY HOME PLAY (LEGRAND) | шт | 5 | 19029.71 | 11417.826
088326 | 088326 | ZB Актуатор жалюзи | СИСТЕМЫ ДОМАШНЕГО КОМФОРТА | Механизмы | Радиосистема MY HOME PLAY (LEGRAND) | шт | 8 | 10572.06 | 6343.236
573866 | 573866 | Светорегулятор 0-10В 500Вт RF | СИСТЕМЫ ДОМАШНЕГО КОМФОРТА | Механизмы | Радиосистема MY HOME PLAY (LEGRAND) | шт | 3 | 27196.77 | 16318.062
088332 | 088332 | Zigbee Интерфейс сух конт. cц. | СИСТЕМЫ ДОМАШНЕГО КОМФОРТА | Механизмы | Радиосистема MY HOME PLAY (LEGRAND) | шт | 10 | 11593.06 | 6955.836
067264 | 067264 | Выключатель рольст RF CLN | СИСТЕМЫ ДОМАШНЕГО КОМФОРТА | Механизмы | Радиосистема MY HOME PLAY (LEGRAND) | шт | 4 | 6343.24 | 3805.944
573864 | 573864 | Светорегулятор 600Вт Радио CLN | СИСТЕМЫ ДОМАШНЕГО КОМФОРТА | Механизмы | Радиосистема MY HOME PLAY (LEGRAND) | шт | 1 | 31716.19 | 19029.714
067227 | 067227 | CLN ZB Универсальн.диммер б/N | СИСТЕМЫ ДОМАШНЕГО КОМФОРТА | Механизмы | Радиосистема MY HOME PLAY (LEGRAND) | шт | 2 | 15405.95 | 9243.57
088331 | 088331 | Zigbee Интерфейс сух конт. | СИСТЕМЫ ДОМАШНЕГО КОМФОРТА | Механизмы | Радиосистема MY HOME PLAY (LEGRAND) | шт | 3 | 11403.89 | 6842.334
088306 | 088306 | ZB Актуатор микро 300Вт | СИСТЕМЫ ДОМАШНЕГО КОМФОРТА | Механизмы | Радиосистема MY HOME PLAY (LEGRAND) | шт | 2 | 12324.77 | 7394.862
067525 | 067525 | Трансивер техн сигнал Радио | СИСТЕМЫ ДОМАШНЕГО КОМФОРТА | Механизмы | Радиосистема MY HOME PLAY (LEGRAND) | шт | 1 | 10717.19 | 6430.314
067233 | 067233 | Выключатель 2,5кВт Радио с инд | СИСТЕМЫ ДОМАШНЕГО КОМФОРТА | Механизмы | Радиосистема MY HOME PLAY (LEGRAND) | шт | 1 | 15223.77 | 9134.262
067265 | 067265 | CLN ZB Наст.упр.устр.жалюзи | СИСТЕМЫ ДОМАШНЕГО КОМФОРТА | Механизмы | Радиосистема MY HOME PLAY (LEGRAND) | шт | 2 | 5439.36 | 3263.616
067229 | 067229 | CLN ZB Наст.упр.устр.диммера | СИСТЕМЫ ДОМАШНЕГО КОМФОРТА | Механизмы | Радиосистема MY HOME PLAY (LEGRAND) | шт | 2 | 4621.79 | 2773.074
632703 | 632703 | Коннектор RJ45 Keystone 5е UTP | СКС | Механизмы | Разъемы RJ 45 Keystone | шт | 180 | 97.8163 | 58.6898
632705 | 632705 | Коннектор Keystone кат 6 UTP | СКС | Механизмы | Разъемы RJ 45 Keystone | шт | 60 | 119.9388 | 71.9633
404602 | 404602 | Шасси IS223 / 233 P 975мм | СИЛОВОЕ ОБОРУДОВАНИЕ | Аксессуары | Распределительные системы XL3 | шт | 9 | 120744.23 | 72446.538
405226 | 405226 | Уравнив.высоты рейки DPX3 20м | СИЛОВОЕ ОБОРУДОВАНИЕ | Аксессуары | Распределительные системы XL3 | шт | 292 | 498.12 | 298.872
404679 | 404679 | IS333 Кроншт. для пластр (4шт) | СИЛОВОЕ ОБОРУДОВАНИЕ | Аксессуары | Распределительные системы XL3 | шт | 22 | 5889.78 | 3533.868
404680 | 404680 | Лиц.п.DPX3 160/250 3P/4P IS333 | СИЛОВОЕ ОБОРУДОВАНИЕ | Аксессуары | Распределительные системы XL3 | шт | 8 | 8006.66 | 4803.996
405246 | 405246 | HX3 Модуль присоедин. 10 шт N | СИЛОВОЕ ОБОРУДОВАНИЕ | Аксессуары | Распределительные системы XL3 | шт | 54 | 1680.01 | 1008.006
037320 | 037320 | Держатель Для Шин 800A | СИЛОВОЕ ОБОРУДОВАНИЕ | Аксессуары | Распределительные системы XL3 | шт | 27 | 2236.33 | 1341.798
037300 | 037300 | Шина Земли 416мм 12X6,5 | СИЛОВОЕ ОБОРУДОВАНИЕ | Аксессуары | Распределительные системы XL3 | шт | 40 | 879.04 | 527.424
037356 | 037356 | Шина С 1000A | СИЛОВОЕ ОБОРУДОВАНИЕ | Аксессуары | Распределительные системы XL3 | шт | 13 | 5429.53 | 3257.718
405247 | 405247 | HX3 Модуль присоедин. 10 шт L1 | СИЛОВОЕ ОБОРУДОВАНИЕ | Аксессуары | Распределительные системы XL3 | шт | 25 | 1115.85 | 669.51
405248 | 405248 | HX3 Модуль присоедин. 10 шт L2 | СИЛОВОЕ ОБОРУДОВАНИЕ | Аксессуары | Распределительные системы XL3 | шт | 24 | 1115.85 | 669.51
037357 | 037357 | Шина С 1250A | СИЛОВОЕ ОБОРУДОВАНИЕ | Аксессуары | Распределительные системы XL3 | шт | 12 | 4489.41 | 2693.646
404683 | 404683 | Лиц.пан.DPX 630 3P/4P IS333 ак | СИЛОВОЕ ОБОРУДОВАНИЕ | Аксессуары | Распределительные системы XL3 | шт | 3 | 15612.99 | 9367.794
037368 | 037368 | Изол. Шина Алюм. Глуб.975 | СИЛОВОЕ ОБОРУДОВАНИЕ | Аксессуары | Распределительные системы XL3 | шт | 7 | 5658.56 | 3395.136
037367 | 037367 | Изол. К.С. Шина Алюм. Глуб. 725 | СИЛОВОЕ ОБОРУДОВАНИЕ | Аксессуары | Распределительные системы XL3 | шт | 6 | 5599.81 | 3359.886
037359 | 037359 | Винт Молоток M10 | СИЛОВОЕ ОБОРУДОВАНИЕ | Аксессуары | Распределительные системы XL3 | шт | 37 | 57.084 | 34.2504
405240 | 405240 | HX3 Шина распр.80/125 А втыч.24 М | СИЛОВОЕ ОБОРУДОВАНИЕ | Аксессуары | Распределительные системы XL3 | шт | 9 | 2165.78 | 1299.468
037386 | 037386 | VX3 суппорт д/шкафов глуб.975 | СИЛОВОЕ ОБОРУДОВАНИЕ | Аксессуары | Распределительные системы XL3 | шт | 7 | 3399.66 | 2039.796
405242 | 405242 | HX3 Вводный клеммн.блок 125 А | СИЛОВОЕ ОБОРУДОВАНИЕ | Аксессуары | Распределительные системы XL3 | шт | 7 | 2003.47 | 1202.082
037355 | 037355 | Шина Алюм. С 800A | СИЛОВОЕ ОБОРУДОВАНИЕ | Аксессуары | Распределительные системы XL3 | шт | 4 | 4616.42 | 2769.852
404432 | 404432 | С-ШИНА АЛЮМ. 630A 1600ММ | СИЛОВОЕ ОБОРУДОВАНИЕ | Аксессуары | Распределительные системы XL3 | шт | 4 | 3222.07 | 1933.242
404606 | 404606 | Шина алюм. 2000А 1800мм | СИЛОВОЕ ОБОРУДОВАНИЕ | Аксессуары | Распределительные системы XL3 | шт | 2 | 7602.7 | 4561.62
037350 | 037350 | VX3 Доп.суппорт глуб.725мм | СИЛОВОЕ ОБОРУДОВАНИЕ | Аксессуары | Распределительные системы XL3 | шт | 3 | 2572.72 | 1543.632
037310 | 037310 | Основание д/набора шин | СИЛОВОЕ ОБОРУДОВАНИЕ | Аксессуары | Распределительные системы XL3 | шт | 3 | 933.13 | 559.878
037382 | 037382 | Пласт. Соед 1 Шина/Фазу | СИЛОВОЕ ОБОРУДОВАНИЕ | Аксессуары | Распределительные системы XL3 | шт | 1 | 1145.54 | 687.324
RM3UT3KA | RM3UT3KA | Реле контроля фаз 3-фазное | СИЛОВОЕ ОБОРУДОВАНИЕ | Механизмы | Реле IME | шт | 41 | 6492.3684 | 3895.421
RM2IM153 | RM2IM153 | Реле тока 1-фазное | СИЛОВОЕ ОБОРУДОВАНИЕ | Механизмы | Реле IME | шт | 35 | 2297.292 | 1378.3752
RDD42131 | RDD42131 | Реле дифф. тока мод.230В RS485 | СИЛОВОЕ ОБОРУДОВАНИЕ | Механизмы | Реле IME | шт | 7 | 4002.136 | 2401.2816
RD3E217B | RD3E217B | Реле дифф. тока щит. 230В цифр | СИЛОВОЕ ОБОРУДОВАНИЕ | Механизмы | Реле IME | шт | 15 | 8457.67 | 5074.602
RD1EP13B | RD1EP13B | Реле дифф. тока щит. 230В АС | СИЛОВОЕ ОБОРУДОВАНИЕ | Механизмы | Реле IME | шт | 14 | 6529.63 | 3917.778
RM2S41 | RM2S41 | Реле напряжения 3-фазное | СИЛОВОЕ ОБОРУДОВАНИЕ | Механизмы | Реле IME | шт | 3 | 3644.772 | 2186.8632
980855 | 980855 | IGBT транзистор | ИБП | Аксессуары | Ремонт и запчасти ИБП | шт | 43 | 18886.18 | 11331.708
980747 | 980747 | Силовая плата для Keor T | ИБП | Аксессуары | Ремонт и запчасти ИБП | шт | 75 | 7418.39 | 4451.034
980561 | 980561 | Силовая плата | ИБП | Аксессуары | Ремонт и запчасти ИБП | шт | 7 | 76859.58 | 46115.748
980735 | 980735 | Вентилятор 220В | ИБП | Аксессуары | Ремонт и запчасти ИБП | шт | 33 | 11074.78 | 6644.868
980734 | 980734 | Плата управления транзисторами для ИБП Keor T 60 кВА | ИБП | Аксессуары | Ремонт и запчасти ИБП | шт | 27 | 13820.8 | 8292.48
980555 | 980555 | Силовая плата | ИБП | Аксессуары | Ремонт и запчасти ИБП | шт | 6 | 69820.07 | 41892.042
980733 | 980733 | Плата управления транзисторами для ИБП Keor T 40 кВА | ИБП | Аксессуары | Ремонт и запчасти ИБП | шт | 28 | 11933.91 | 7160.346
980774 | 980774 | Конденсатор 6800 мкФ 450 В | ИБП | Аксессуары | Ремонт и запчасти ИБП | шт | 2 | 6337.82 | 3802.692
980776 | 980776 | Конденсатор 3300 мкФ 450 В | ИБП | Аксессуары | Ремонт и запчасти ИБП | шт | 56 | 5439.3 | 3263.58
980528 | 980528 | Сил.модуль 5кВА для ИБП Trimod | ИБП | Аксессуары | Ремонт и запчасти ИБП | шт | 5 | 59728.3 | 35836.98
980871 | 980871 | IGBT транзистор | ИБП | Аксессуары | Ремонт и запчасти ИБП | шт | 17 | 16880.99 | 10128.594
980535 | 980535 | Сил.мод. 2.7кВА для ИБП Trimod | ИБП | Аксессуары | Ремонт и запчасти ИБП | шт | 5 | 55490.36 | 33294.216
980539 | 980539 | ARCHIMOD/TRIMOD HE BACK PANEL+EMC FILTER | ИБП | Аксессуары | Ремонт и запчасти ИБП | шт | 9 | 50395.23 | 30237.138
105498017500 | 105498017500 | ДИАГН.ПЛ. ДЛЯ ПРОВ.РЕМ. KEOR T | ИБП | Аксессуары | Ремонт и запчасти ИБП | шт | 16 | 7628.1169 | 4576.8701
980503 | 980503 | Силовая комутационная плата для ИБП Archimod | ИБП | Аксессуары | Ремонт и запчасти ИБП | шт | 5 | 56885.26 | 34131.156
980700 | 980700 | Предохранитель 120А для Keor T | ИБП | Аксессуары | Ремонт и запчасти ИБП | шт | 80 | 3497.21 | 2098.326
980549 | 980549 | Силовая плата | ИБП | Аксессуары | Ремонт и запчасти ИБП | шт | 14 | 19193.23 | 11515.938
980884 | 980884 | Предохр. 315А 690В для Keor T | ИБП | Аксессуары | Ремонт и запчасти ИБП | шт | 77 | 3005.35 | 1803.21
105498010039 | 105498010039 | ДИАГН.ПЛ. ДЛЯ ПРОВ.РЕМ. KEOR T | ИБП | Аксессуары | Ремонт и запчасти ИБП | шт | 16 | 6614.635 | 3968.781
980885 | 980885 | Конденсатор | ИБП | Аксессуары | Ремонт и запчасти ИБП | шт | 16 | 12675.92 | 7605.552
980834 | 980834 | Плата управления транзисторами для ИБП Keor T 80 кВА | ИБП | Аксессуары | Ремонт и запчасти ИБП | шт | 39 | 5910.09 | 3546.054
980716 | 980716 | Плата управления для ИБП Keor T 15 кВА | ИБП | Аксессуары | Ремонт и запчасти ИБП | шт | 14 | 17079.2 | 10247.52
980719 | 980719 | Плата управления для ИБП Keor T 40 кВА | ИБП | Аксессуары | Ремонт и запчасти ИБП | шт | 12 | 14734.89 | 8840.934
980740 | 980740 | IGBT транзистор | ИБП | Аксессуары | Ремонт и запчасти ИБП | шт | 16 | 11019.62 | 6611.772
980732 | 980732 | Плата управления транзисторами для ИБП Keor T 30 кВА | ИБП | Аксессуары | Ремонт и запчасти ИБП | шт | 13 | 11085.26 | 6651.156
980713 | 980713 | Предохр.25А 690В для Keor T | ИБП | Аксессуары | Ремонт и запчасти ИБП | шт | 99 | 2203.57 | 1322.142
980720 | 980720 | Плата управления для ИБП Keor T 60 кВА | ИБП | Аксессуары | Ремонт и запчасти ИБП | шт | 13 | 14672.52 | 8803.512
980853 | 980853 | Предохранитель | ИБП | Аксессуары | Ремонт и запчасти ИБП | шт | 76 | 2723.44 | 1634.064
980867 | 980867 | Плата управления | ИБП | Аксессуары | Ремонт и запчасти ИБП | шт | 11 | 20879.85 | 12527.91
980772 | 980772 | Контактор DILM65 24В | ИБП | Аксессуары | Ремонт и запчасти ИБП | шт | 11 | 16161.26 | 9696.756
980538 | 980538 | Задн.пан. для ИБП Trimod | ИБП | Аксессуары | Ремонт и запчасти ИБП | шт | 5 | 55223.27 | 33133.962
980715 | 980715 | Плата управления для ИБП Keor T 10 кВА | ИБП | Аксессуары | Ремонт и запчасти ИБП | шт | 12 | 14657.6 | 8794.56
980874 | 980874 | Предохранитель 160А для Keor T | ИБП | Аксессуары | Ремонт и запчасти ИБП | шт | 91 | 2000.49 | 1200.294
980718 | 980718 | Плата управления для ИБП Keor T 30 кВА | ИБП | Аксессуары | Ремонт и запчасти ИБП | шт | 9 | 21983.33 | 13189.998
980736 | 980736 | Вентилятор 220В | ИБП | Аксессуары | Ремонт и запчасти ИБП | шт | 42 | 3280.52 | 1968.312
980707 | 980707 | Предохр.32А 700В c инд. Keor T | ИБП | Аксессуары | Ремонт и запчасти ИБП | шт | 93 | 2097.85 | 1258.71
980501 | 980501 | Плата упр-я (один.EPO) для ИБП Archimod REV.1 | ИБП | Аксессуары | Ремонт и запчасти ИБП | шт | 5 | 32358.02 | 19414.812
980857 | 980857 | Предохр. 125А 690В для Keor T | ИБП | Аксессуары | Ремонт и запчасти ИБП | шт | 90 | 2000.49 | 1200.294
980706 | 980706 | Предохр.25А 700В c инд. Keor T | ИБП | Аксессуары | Ремонт и запчасти ИБП | шт | 92 | 1963.11 | 1177.866
980717 | 980717 | Плата управления для ИБП Keor T 20 кВА | ИБП | Аксессуары | Ремонт и запчасти ИБП | шт | 12 | 14640.69 | 8784.414
980708 | 980708 | Предохр.50А 700В c инд. Keor T | ИБП | Аксессуары | Ремонт и запчасти ИБП | шт | 79 | 1963.11 | 1177.866
980552 | 980552 | Силовая плата | ИБП | Аксессуары | Ремонт и запчасти ИБП | шт | 10 | 19150.1 | 11490.06
980742 | 980742 | IGBT транзистор | ИБП | Аксессуары | Ремонт и запчасти ИБП | шт | 18 | 8402 | 5041.2
980773 | 980773 | Контактор DILM65 220В | ИБП | Аксессуары | Ремонт и запчасти ИБП | шт | 11 | 13998.29 | 8398.974
980710 | 980710 | Предохр.80А 700В c инд. Keor T | ИБП | Аксессуары | Ремонт и запчасти ИБП | шт | 81 | 1963.11 | 1177.866
980529 | 980529 | Силовая плата для ИБП Trimod | ИБП | Аксессуары | Ремонт и запчасти ИБП | шт | 4 | 54629.35 | 32777.61
980712 | 980712 | Предохр.35А 690В для Keor T | ИБП | Аксессуары | Ремонт и запчасти ИБП | шт | 78 | 2076.96 | 1246.176
980730 | 980730 | Плата управления транзисторами для ИБП Keor T 10 кВА | ИБП | Аксессуары | Ремонт и запчасти ИБП | шт | 19 | 8997.84 | 5398.704
980711 | 980711 | Предохр.100А 700В c инд.Keor T | ИБП | Аксессуары | Ремонт и запчасти ИБП | шт | 80 | 2058.6 | 1235.16
980709 | 980709 | Предохр.63А 700В c инд. Keor T | ИБП | Аксессуары | Ремонт и запчасти ИБП | шт | 79 | 1963.11 | 1177.866
980726 | 980726 | Плата упр.транз.для ИБП Keor T 10-15 кВА | ИБП | Аксессуары | Ремонт и запчасти ИБП | шт | 10 | 14142.57 | 8485.542
980703 | 980703 | Предохранитель 16А для Keor T | ИБП | Аксессуары | Ремонт и запчасти ИБП | шт | 95 | 1481.97 | 889.182
980704 | 980704 | Предохранитель 20А для Keor T | ИБП | Аксессуары | Ремонт и запчасти ИБП | шт | 96 | 1481.97 | 889.182
980536 | 980536 | Задн.панель с эл-магн.фильтр.в сборе для ИБП Trimod | ИБП | Аксессуары | Ремонт и запчасти ИБП | шт | 4 | 53354.81 | 32012.886
980738 | 980738 | Комутационная плата для ИБП Keor T 10-60 кВА | ИБП | Аксессуары | Ремонт и запчасти ИБП | шт | 17 | 7771.26 | 4662.756
980705 | 980705 | Предохранитель 80А для Keor T | ИБП | Аксессуары | Ремонт и запчасти ИБП | шт | 71 | 2091.65 | 1254.99
981301 | 981301 | Пл. питания логики Keor T EVO | ИБП | Аксессуары | Ремонт и запчасти ИБП | шт | 14 | 14380.94 | 8628.564
980775 | 980775 | Конденсатор 22000 мкФ 450 В | ИБП | Аксессуары | Ремонт и запчасти ИБП | шт | 36 | 3305.98 | 1983.588
980543 | 980543 | Силовая плата | ИБП | Аксессуары | Ремонт и запчасти ИБП | шт | 9 | 14860.67 | 8916.402
980832 | 980832 | Плата управления для ИБП Keor T 80 кВА | ИБП | Аксессуары | Ремонт и запчасти ИБП | шт | 7 | 16679.51 | 10007.706
980816 | 980816 | Крышка бок.для KeorT 1650x800 | ИБП | Аксессуары | Ремонт и запчасти ИБП | шт | 22 | 5168.46 | 3101.076
980546 | 980546 | Силовая плата | ИБП | Аксессуары | Ремонт и запчасти ИБП | шт | 8 | 14568.73 | 8741.238
980714 | 980714 | Предохр. 63А 690В для Keor T | ИБП | Аксессуары | Ремонт и запчасти ИБП | шт | 50 | 2192.65 | 1315.59
980729 | 980729 | Плата упр.транз.для ИБП Keor T 60-80 кВА | ИБП | Аксессуары | Ремонт и запчасти ИБП | шт | 21 | 4361.12 | 2616.672
980822 | 980822 | Крыш.бок. для Keor T 1345x800 | ИБП | Аксессуары | Ремонт и запчасти ИБП | шт | 22 | 3998.95 | 2399.37
980739 | 980739 | IGBT транзистор | ИБП | Аксессуары | Ремонт и запчасти ИБП | шт | 7 | 12184.24 | 7310.544
980876 | 980876 | Контактор | ИБП | Аксессуары | Ремонт и запчасти ИБП | шт | 2 | 39788.23 | 23872.938
980789 | 980789 | Сенсорный дисплей КеоrТ 10-120 | ИБП | Аксессуары | Ремонт и запчасти ИБП | шт | 15 | 6247.39 | 3748.434
980560 | 980560 | Плата управления | ИБП | Аксессуары | Ремонт и запчасти ИБП | шт | 6 | 15163.97 | 9098.382
980764 | 980764 | Конденсатор 450 В | ИБП | Аксессуары | Ремонт и запчасти ИБП | шт | 31 | 1606.65 | 963.99
980788 | 980788 | Держатель для предохранителей | ИБП | Аксессуары | Ремонт и запчасти ИБП | шт | 14 | 6263.01 | 3757.806
980771 | 980771 | Контактор 32А 24В | ИБП | Аксессуары | Ремонт и запчасти ИБП | шт | 12 | 6310.36 | 3786.216
980868 | 980868 | Плата управления транзисторами | ИБП | Аксессуары | Ремонт и запчасти ИБП | шт | 14 | 6569.01 | 3941.406
980541 | 980541 | Плата интерфейса для ИБП Archimod/Trimod | ИБП | Аксессуары | Ремонт и запчасти ИБП | шт | 5 | 14616.48 | 8769.888
980725 | 980725 | Плата управления для ИБП Keor T 60 кВА | ИБП | Аксессуары | Ремонт и запчасти ИБП | шт | 10 | 7622.17 | 4573.302
980724 | 980724 | Плата управления для ИБП Keor T 40 кВА | ИБП | Аксессуары | Ремонт и запчасти ИБП | шт | 10 | 7858.93 | 4715.358
980570 | 980570 | Индикационная панель | ИБП | Аксессуары | Ремонт и запчасти ИБП | шт | 2 | 19226.65 | 11535.99
980600 | 980600 | Силовая плата | ИБП | Аксессуары | Ремонт и запчасти ИБП | шт | 1 | 61932.63 | 37159.578
980721 | 980721 | Плата управления для ИБП Keor T 10-15 кВА | ИБП | Аксессуары | Ремонт и запчасти ИБП | шт | 9 | 9180.96 | 5508.576
980770 | 980770 | Контактор 26А 24В | ИБП | Аксессуары | Ремонт и запчасти ИБП | шт | 12 | 5165.26 | 3099.156
980849 | 980849 | Контактор CTX 3P | ИБП | Аксессуары | Ремонт и запчасти ИБП | шт | 3 | 21659.56 | 12995.736
980737 | 980737 | Вентилятор 220В | ИБП | Аксессуары | Ремонт и запчасти ИБП | шт | 28 | 2609.36 | 1565.616
980872 | 980872 | Конденсатор | ИБП | Аксессуары | Ремонт и запчасти ИБП | шт | 6 | 10950.91 | 6570.546
980723 | 980723 | Плата управления для ИБП Keor T 30 кВА | ИБП | Аксессуары | Ремонт и запчасти ИБП | шт | 8 | 8179.36 | 4907.616
980815 | 980815 | Датчик температуры | ИБП | Аксессуары | Ремонт и запчасти ИБП | шт | 32 | 1602.91 | 961.746
980722 | 980722 | Плата управления для ИБП Keor T 20 кВА | ИБП | Аксессуары | Ремонт и запчасти ИБП | шт | 8 | 7746.76 | 4648.056
980749 | 980749 | Силовая плата для Keor T | ИБП | Аксессуары | Ремонт и запчасти ИБП | шт | 15 | 3845.92 | 2307.552
980553 | 980553 | Плата управления | ИБП | Аксессуары | Ремонт и запчасти ИБП | шт | 4 | 15745.03 | 9447.018
980879 | 980879 | Плата управления | ИБП | Аксессуары | Ремонт и запчасти ИБП | шт | 3 | 19174.76 | 11504.856
980887 | 980887 | Вентилятор 220В | ИБП | Аксессуары | Ремонт и запчасти ИБП | шт | 6 | 8866.66 | 5319.996
980819 | 980819 | Крыш.вер.Keor T 10-30кВА 1650H | ИБП | Аксессуары | Ремонт и запчасти ИБП | шт | 12 | 4008.54 | 2405.124
980731 | 980731 | Плата упр.транз.для ИБП Keor T 15-20 кВА | ИБП | Аксессуары | Ремонт и запчасти ИБП | шт | 6 | 7973.44 | 4784.064
980554 | 980554 | Плата управления | ИБП | Аксессуары | Ремонт и запчасти ИБП | шт | 4 | 15745.03 | 9447.018
980758 | 980758 | Теристор | ИБП | Аксессуары | Ремонт и запчасти ИБП | шт | 17 | 2875.68 | 1725.408
980866 | 980866 | Силовая плата | ИБП | Аксессуары | Ремонт и запчасти ИБП | шт | 3 | 14485.09 | 8691.054
980521 | 980521 | Плата управления для ИБП Megaline | ИБП | Аксессуары | Ремонт и запчасти ИБП | шт | 4 | 10008.06 | 6004.836
980563 | 980563 | Плата фильтра | ИБП | Аксессуары | Ремонт и запчасти ИБП | шт | 2 | 19954.1 | 11972.46
980880 | 980880 | Плата управления | ИБП | Аксессуары | Ремонт и запчасти ИБП | шт | 4 | 11989.88 | 7193.928
980757 | 980757 | Теристор | ИБП | Аксессуары | Ремонт и запчасти ИБП | шт | 17 | 2823.42 | 1694.052
980763 | 980763 | Конденсатор 450 В | ИБП | Аксессуары | Ремонт и запчасти ИБП | шт | 32 | 1128.5 | 677.1
980504 | 980504 | Плата интерфейса (один. EPO) для ИБП Archimod | ИБП | Аксессуары | Ремонт и запчасти ИБП | шт | 3 | 16487.48 | 9892.488
980759 | 980759 | Теристор | ИБП | Аксессуары | Ремонт и запчасти ИБП | шт | 13 | 3306.94 | 1984.164
980754 | 980754 | Силовая плата (выпрямитель) для ИБП Keor T 40 кВА | ИБП | Аксессуары | Ремонт и запчасти ИБП | шт | 3 | 13765.1 | 8259.06
980741 | 980741 | IGBT транзистор | ИБП | Аксессуары | Ремонт и запчасти ИБП | шт | 7 | 5342.84 | 3205.704
980565 | 980565 | Силовая плата | ИБП | Аксессуары | Ремонт и запчасти ИБП | шт | 4 | 9326.35 | 5595.81
980572 | 980572 | Панель управления | ИБП | Аксессуары | Ремонт и запчасти ИБП | шт | 2 | 12142.57 | 7285.542
980862 | 980862 | Вентилятор 220В | ИБП | Аксессуары | Ремонт и запчасти ИБП | шт | 14 | 2524.41 | 1514.646
980542 | 980542 | Плата управления | ИБП | Аксессуары | Ремонт и запчасти ИБП | шт | 6 | 8665.13 | 5199.078
980548 | 980548 | Плата управления | ИБП | Аксессуары | Ремонт и запчасти ИБП | шт | 6 | 8665.13 | 5199.078
980852 | 980852 | Контактор | ИБП | Аксессуары | Ремонт и запчасти ИБП | шт | 2 | 20164.72 | 12098.832
980753 | 980753 | Силовая плата (выпрямитель) для ИБП Keor T 30 кВА | ИБП | Аксессуары | Ремонт и запчасти ИБП | шт | 3 | 13003.69 | 7802.214
980755 | 980755 | Силовая плата (выпрямитель) для ИБП Keor T 15-20 кВА | ИБП | Аксессуары | Ремонт и запчасти ИБП | шт | 3 | 13114.6 | 7868.76
980893 | 980893 | Верхняя панель Keor T 120кВА | ИБП | Аксессуары | Ремонт и запчасти ИБП | шт | 5 | 9156.78 | 5494.068
105498017201 | 105498017201 | ПРОГР. ДЛЯ ОБНОВЛ.ПО KEOR T | ИБП | Аксессуары | Ремонт и запчасти ИБП | шт | 3 | 5265.18 | 3159.108
980827 | 980827 | Крыш.верх.для Keor T 40-60 кВА | ИБП | Аксессуары | Ремонт и запчасти ИБП | шт | 8 | 4184.86 | 2510.916
980865 | 980865 | Верхняя крыш.для Keor T 100кВА | ИБП | Аксессуары | Ремонт и запчасти ИБП | шт | 6 | 5729.43 | 3437.658
980506 | 980506 | Индикационная панель для ИБП Archimod | ИБП | Аксессуары | Ремонт и запчасти ИБП | шт | 4 | 7958.62 | 4775.172
980847 | 980847 | IGBT Транзистор | ИБП | Аксессуары | Ремонт и запчасти ИБП | шт | 3 | 12779.86 | 7667.916
980727 | 980727 | Плата упр.транз.для ИБП Keor T 10-15 кВА | ИБП | Аксессуары | Ремонт и запчасти ИБП | шт | 7 | 4864.17 | 2918.502
980856 | 980856 | Расцепитель M8 160А для Keor T | ИБП | Аксессуары | Ремонт и запчасти ИБП | шт | 6 | 5911.09 | 3546.654
980824 | 980824 | Крышка бок.для Keor T 1650х900 | ИБП | Аксессуары | Ремонт и запчасти ИБП | шт | 6 | 4843.32 | 2905.992
980844 | 980844 | Комуникационная плата | ИБП | Аксессуары | Ремонт и запчасти ИБП | шт | 8 | 3687.7 | 2212.62
980508 | 980508 | Силовая плата для ИБП Archimod | ИБП | Аксессуары | Ремонт и запчасти ИБП | шт | 7 | 4226.73 | 2536.038
980756 | 980756 | Силовая плата (выпрямитель) для ИБП Keor T 10 кВА | ИБП | Аксессуары | Ремонт и запчасти ИБП | шт | 3 | 9143 | 5485.8
980519 | 980519 | Силовая плата для ИБП Megaline | ИБП | Аксессуары | Ремонт и запчасти ИБП | шт | 3 | 10827.02 | 6496.212
980841 | 980841 | Плата управления транзисторами для ИБП Keor T 80 кВА | ИБП | Аксессуары | Ремонт и запчасти ИБП | шт | 7 | 3361.47 | 2016.882
980526 | 980526 | Плата фильтрации ИБП Megaline | ИБП | Аксессуары | Ремонт и запчасти ИБП | шт | 2 | 16060.89 | 9636.534
980557 | 980557 | Плата фильтра | ИБП | Аксессуары | Ремонт и запчасти ИБП | шт | 2 | 11929.09 | 7157.454
980545 | 980545 | Плата управления | ИБП | Аксессуары | Ремонт и запчасти ИБП | шт | 4 | 8997.16 | 5398.296
980833 | 980833 | Плата управления для ИБП Keor T 100 кВА | ИБП | Аксессуары | Ремонт и запчасти ИБП | шт | 3 | 7815.31 | 4689.186
980787 | 980787 | Держатель для предохранителей | ИБП | Аксессуары | Ремонт и запчасти ИБП | шт | 15 | 1688.43 | 1013.058
980761 | 980761 | Конденсатор 450 В | ИБП | Аксессуары | Ремонт и запчасти ИБП | шт | 15 | 1426.16 | 855.696
980550 | 980550 | Индикационная панель | ИБП | Аксессуары | Ремонт и запчасти ИБП | шт | 14 | 2166.28 | 1299.768
980527 | 980527 | Силовая плата для ИБП Megaline | ИБП | Аксессуары | Ремонт и запчасти ИБП | шт | 3 | 9447.99 | 5668.794
980768 | 980768 | комуникационая плата для ИБП Keor T | ИБП | Аксессуары | Ремонт и запчасти ИБП | шт | 5 | 4813.63 | 2888.178
980823 | 980823 | Крыш.верх.KeorT 10-30кВА 1345H | ИБП | Аксессуары | Ремонт и запчасти ИБП | шт | 5 | 5042.46 | 3025.476
980520 | 980520 | Силовая плата для ИБП Megaline | ИБП | Аксессуары | Ремонт и запчасти ИБП | шт | 3 | 9149.42 | 5489.652
980745 | 980745 | Силовая плата (инвертор) для ИБП Keor T 20-30 кВА | ИБП | Аксессуары | Ремонт и запчасти ИБП | шт | 3 | 7754.11 | 4652.466
980702 | 980702 | Предохр. 6А 600В для Keor T | ИБП | Аксессуары | Ремонт и запчасти ИБП | шт | 20 | 1255.5 | 753.3
980760 | 980760 | Теристор | ИБП | Аксессуары | Ремонт и запчасти ИБП | шт | 6 | 3795.58 | 2277.348
980831 | 980831 | Плата измерений для ИБП Keor T 80 кВА | ИБП | Аксессуары | Ремонт и запчасти ИБП | шт | 1 | 20302.21 | 12181.326
980767 | 980767 | Расцепитель 1P 10кА для Keor T | ИБП | Аксессуары | Ремонт и запчасти ИБП | шт | 10 | 1919.62 | 1151.772
980556 | 980556 | Силовая плата | ИБП | Аксессуары | Ремонт и запчасти ИБП | шт | 2 | 8675.71 | 5205.426
980524 | 980524 | Плата фильтрации ИБП Megaline | ИБП | Аксессуары | Ремонт и запчасти ИБП | шт | 2 | 10153.99 | 6092.394
980743 | 980743 | комуникационая плата для ИБП Keor T 10-60 кВА | ИБП | Аксессуары | Ремонт и запчасти ИБП | шт | 3 | 6310.67 | 3786.402
980766 | 980766 | Конденсатор 1000 В | ИБП | Аксессуары | Ремонт и запчасти ИБП | шт | 16 | 1295.02 | 777.012
980829 | 980829 | Фронт.пан.перед.пласт. Keor T | ИБП | Аксессуары | Ремонт и запчасти ИБП | шт | 3 | 5802.21 | 3481.326
980842 | 980842 | Плата индикации | ИБП | Аксессуары | Ремонт и запчасти ИБП | шт | 5 | 3242.32 | 1945.392
980828 | 980828 | Фронт.пан.верх.пласт. Keor T | ИБП | Аксессуары | Ремонт и запчасти ИБП | шт | 3 | 5190.67 | 3114.402
980837 | 980837 | Плата измерений для ИБП Keor T 80-100 кВА | ИБП | Аксессуары | Ремонт и запчасти ИБП | шт | 3 | 4760.53 | 2856.318
980701 | 980701 | Предохранитель 4А для Keor T | ИБП | Аксессуары | Ремонт и запчасти ИБП | шт | 19 | 731.86 | 439.116
980854 | 980854 | конденсатор | ИБП | Аксессуары | Ремонт и запчасти ИБП | шт | 9 | 1667.5 | 1000.5
980894 | 980894 | Боковая панель Keor T 120кВА | ИБП | Аксессуары | Ремонт и запчасти ИБП | шт | 3 | 4437.18 | 2662.308
980762 | 980762 | Конденсатор 450 В | ИБП | Аксессуары | Ремонт и запчасти ИБП | шт | 12 | 1257.07 | 754.242
980752 | 980752 | Силовая плата (выпрямитель) для ИБП Keor T 60-80 кВА | ИБП | Аксессуары | Ремонт и запчасти ИБП | шт | 1 | 13870.02 | 8322.012
980728 | 980728 | Плата упр.транз.для ИБП Keor T 20-40 кВА | ИБП | Аксессуары | Ремонт и запчасти ИБП | шт | 3 | 3849.17 | 2309.502
980525 | 980525 | Индикационная панель для ИБП Megaline | ИБП | Аксессуары | Ремонт и запчасти ИБП | шт | 2 | 6470.27 | 3882.162
980564 | 980564 | Плата фильтра | ИБП | Аксессуары | Ремонт и запчасти ИБП | шт | 2 | 5422.32 | 3253.392
980532 | 980532 | Плата интерфейса для ИБП Trimod | ИБП | Аксессуары | Ремонт и запчасти ИБП | шт | 2 | 5836.86 | 3502.116
980814 | 980814 | Силовая плата (демпфер)для ИБП Keor T 30-60 кВА | ИБП | Аксессуары | Ремонт и запчасти ИБП | шт | 9 | 1242.18 | 745.308
980864 | 980864 | Задняя крыш. для Keor T 100кВА | ИБП | Аксессуары | Ремонт и запчасти ИБП | шт | 3 | 3602.34 | 2161.404
980558 | 980558 | Плата фильтра | ИБП | Аксессуары | Ремонт и запчасти ИБП | шт | 2 | 4337.85 | 2602.71
980531 | 980531 | Индикационная панель для Trimod | ИБП | Аксессуары | Ремонт и запчасти ИБП | шт | 1 | 9775.59 | 5865.354
980848 | 980848 | Конденсатор | ИБП | Аксессуары | Ремонт и запчасти ИБП | шт | 3 | 2972.6 | 1783.56
980813 | 980813 | Силовая плата (демпфер)для ИБП Keor T 10-20 кВА | ИБП | Аксессуары | Ремонт и запчасти ИБП | шт | 8 | 1038.6 | 623.16
980551 | 980551 | плата фильтра | ИБП | Аксессуары | Ремонт и запчасти ИБП | шт | 2 | 3253.39 | 1952.034
980744 | 980744 | Силовая плата (инвертор) для ИБП Keor T 10-15 кВА | ИБП | Аксессуары | Ремонт и запчасти ИБП | шт | 1 | 5225.26 | 3135.156
980843 | 980843 | Комуникационная плата | ИБП | Аксессуары | Ремонт и запчасти ИБП | шт | 3 | 2176.13 | 1305.678
980811 | 980811 | Резистор | ИБП | Аксессуары | Ремонт и запчасти ИБП | шт | 5 | 1118.17 | 670.902
980544 | 980544 | Плата фильтра | ИБП | Аксессуары | Ремонт и запчасти ИБП | шт | 2 | 2168.92 | 1301.352
980810 | 980810 | Защитный резистор | ИБП | Аксессуары | Ремонт и запчасти ИБП | шт | 4 | 984.74 | 590.844
055812 | 055812 | Розетка силовая 2К+З 32А бок в | ЭУИ | Механизмы | Розетки 20/32A | шт | 202 | 1536.3981 | 921.8389
055815 | 055815 | Розетка силовая 3К+З 32А бок в | ЭУИ | Механизмы | Розетки 20/32A | шт | 8 | 8004.57 | 4802.742
KG07K | KG07K | LN Адапт.RJ45 Keystone 1М ЧРН | СКС | Аксессуары | Розетки RJ 45 Bticino | шт | 1566 | 281.675 | 169.005
KW07K | KW07K | LN Адапт.RJ45 Keystone 1М БЕЛ | СКС | Аксессуары | Розетки RJ 45 Bticino | шт | 519 | 283.07 | 169.842
HC4279C6 | HC4279C6 | axolute RJ 45 UTP кат6 | СКС | Механизмы | Розетки RJ 45 Bticino | шт | 62 | 1502.804 | 901.6824
HS4279C6 | HS4279C6 | axolute RJ 45 UTP кат6 | СКС | Механизмы | Розетки RJ 45 Bticino | шт | 54 | 1521.0118 | 912.6071
HD4279C6 | HD4279C6 | axolute RJ 45 UTP кат6 цвет белый | СКС | Механизмы | Розетки RJ 45 Bticino | шт | 39 | 1675.1697 | 1005.1018
NT4262C6 | NT4262C6 | LivingLight Розетка RJ45, UTP, cat6, IDC110, цвет алюминий | СКС | Механизмы | Розетки RJ 45 Bticino | шт | 48 | 1535.6012 | 921.3607
NT4279C6 | NT4279C6 | Розетка light tech RJ45 UTP к6 | СКС | Механизмы | Розетки RJ 45 Bticino | шт | 66 | 1031.1615 | 618.6969
L4279C6 | L4279C6 | Розетка living int RJ45 UTP к6 | СКС | Механизмы | Розетки RJ 45 Bticino | шт | 59 | 782.3624 | 469.4174
HS4279C6A | HS4279C6A | Розетка axolute RJ45 STP кат6A | СКС | Механизмы | Розетки RJ 45 Bticino | шт | 20 | 1938.3143 | 1162.9886
HC4279C6F | HC4279C6F | axolute RJ 45 FTP кат6 | СКС | Механизмы | Розетки RJ 45 Bticino | шт | 10 | 1501.6 | 900.96
N4279C5E | N4279C5E | light RJ 45 UTP кат5E | СКС | Механизмы | Розетки RJ 45 Bticino | шт | 17 | 743.5092 | 446.1055
N4262C6S | N4262C6S | LL Розетка RJ45 IDC STP к6 бел | СКС | Механизмы | Розетки RJ 45 Bticino | шт | 5 | 2152.6629 | 1291.5977
NT4279C5E | NT4279C5E | light tech RJ 45 UTP кат5E | СКС | Механизмы | Розетки RJ 45 Bticino | шт | 8 | 1140.1393 | 684.0836
L4279C5E | L4279C5E | living int RJ 45 UTP кат5E | СКС | Механизмы | Розетки RJ 45 Bticino | шт | 11 | 805.9188 | 483.5513
HC4262C6S | HC4262C6S | Роз AxoluteRJ45FTP к6 110 алюм | СКС | Механизмы | Розетки RJ 45 Bticino | шт | 3 | 2858.1333 | 1714.88
HD4262C6S | HD4262C6S | Axolute Разъем Rj 45, 6 FTP, 110 IDC, цвет белый | СКС | Механизмы | Розетки RJ 45 Bticino | шт | 10 | 811.0971 | 486.6583
L4262C5E | L4262C5E | Розетка living int RJ45 UTPк5E 110 | СКС | Механизмы | Розетки RJ 45 Bticino | шт | 6 | 1048.0952 | 628.8571
L4262C6 | L4262C6 | LivingLight Розетка RJ45, UTP, cat6, IDC110, цвет антрацит | СКС | Механизмы | Розетки RJ 45 Bticino | шт | 6 | 1004.4 | 602.64
NT4261AT6 | NT4261AT6 | Розетка RJ 45 cat 6 UTP | СКС | Механизмы | Розетки RJ 45 Bticino | шт | 4 | 1459.6929 | 875.8157
N4261AT5 | N4261AT5 | LL Роз RJ 45 cat 5e UTP 1M АЛЮ | СКС | Механизмы | Розетки RJ 45 Bticino | шт | 4 | 1397.8286 | 838.6971
N4262C5E | N4262C5E | Розетка light RJ 45 UTP кат5E 110 | СКС | Механизмы | Розетки RJ 45 Bticino | шт | 5 | 1066.7943 | 640.0766
N4262C6 | N4262C6 | LivingLight Розетка RJ45, UTP, cat6, IDC110, цвет белый | СКС | Механизмы | Розетки RJ 45 Bticino | шт | 6 | 819.2095 | 491.5257
N4279C6 | N4279C6 | Розетка light RJ45 UTP кат6 | СКС | Механизмы | Розетки RJ 45 Bticino | шт | 6 | 743.0286 | 445.8171
NT4261AT5 | NT4261AT5 | LL Роз RJ 45 cat 5e UTP 1M БЕЛ | СКС | Механизмы | Розетки RJ 45 Bticino | шт | 4 | 837.1 | 502.26
L4262C6S | L4262C6S | LivingLight Розетка RJ45, STP, cat6, IDC110, цвет антрацит | СКС | Механизмы | Розетки RJ 45 Bticino | шт | 3 | 899.7524 | 539.8514
HC4262C6 | HC4262C6 | Роз AxoluteRJ45UTP к6 110 алюм | СКС | Механизмы | Розетки RJ 45 Bticino | шт | 1 | 1773.6571 | 1064.1943
KM07K | KM07K | LN Адапт.RJ45 Keystone 1М ПСЧ | СКС | Аксессуары | Розетки RJ 45 Bticino | шт | 13 | 266.1714 | 159.7029
753230 | 753230 | VLN-l СЛК Роз оптволок 2SC APC | СКС | Механизмы | Розетки волоконно-оптические Legrand | шт | 1 | 8432.58 | 5059.548
753130 | 753130 | VLN-l БЕЛ Роз оптволок 2SC APC | СКС | Механизмы | Розетки волоконно-оптические Legrand | шт | 1 | 8432.58 | 5059.548
078617 | 078617 | Msc Роз. вол-оптическая 2SC | СКС | Механизмы | Розетки волоконно-оптические Legrand | шт | 1 | 3625.16 | 2175.096
650390 | 650390 | Короб.встр.пласт. д/роз. | КАБЕЛЕНЕСУЩИЕ СИСТЕМЫ, РЕШЕНИЯ ДЛЯ ОФИСОВ И РАБОЧИХ МЕСТ | Механизмы | Розетки напольные (Silver Wing) | шт | 326 | 2186.94 | 1312.164
050162 | 050162 | Вилка 2К 6А белая | АКСЕССУАРЫ И ЭЛЕМЕНТЫ ЭУИ | Механизмы | Розетки, вилки, адаптеры DIY | шт | 0 | 247.33 | 148.398
050183 | 050183 | Вилка 2К 16А белая | АКСЕССУАРЫ И ЭЛЕМЕНТЫ ЭУИ | Механизмы | Розетки, вилки, адаптеры DIY | шт | 0 | 562.86 | 337.716
050382 | 050382 | адаптер Французский стандарт | АКСЕССУАРЫ И ЭЛЕМЕНТЫ ЭУИ | Механизмы | Розетки, вилки, адаптеры DIY | шт | 20 | 598.03 | 358.818
053564 | 053564 | Блок роз.встраив.неук.12 м алю | КАБЕЛЕНЕСУЩИЕ СИСТЕМЫ, РЕШЕНИЯ ДЛЯ ОФИСОВ И РАБОЧИХ МЕСТ | Механизмы | Розеточные блоки встраиваемые | шт | 9 | 16685.26 | 10011.156
054690 | 054690 | Блок розеток компл. 8 модулей | КАБЕЛЕНЕСУЩИЕ СИСТЕМЫ, РЕШЕНИЯ ДЛЯ ОФИСОВ И РАБОЧИХ МЕСТ | Механизмы | Розеточные блоки настольные | шт | 64 | 1250 | 750
054699 | 054699 | Крепежный аксессуар | КАБЕЛЕНЕСУЩИЕ СИСТЕМЫ, РЕШЕНИЯ ДЛЯ ОФИСОВ И РАБОЧИХ МЕСТ | Аксессуары | Розеточные блоки настольные | шт | 164 | 3944.8 | 2366.88
653560 | 653560 | Бл.роз. 4X2К+З+Выкл. с подсв. | КАБЕЛЕНЕСУЩИЕ СИСТЕМЫ, РЕШЕНИЯ ДЛЯ ОФИСОВ И РАБОЧИХ МЕСТ | Механизмы | Розеточные блоки настольные | шт | 3 | 2083.3333 | 1250
053598 | 053598 | Гибкий каб. органайзер 0,75м | КАБЕЛЕНЕСУЩИЕ СИСТЕМЫ, РЕШЕНИЯ ДЛЯ ОФИСОВ И РАБОЧИХ МЕСТ | Аксессуары | Розеточные блоки настольные | шт | 1 | 21517.1 | 12910.26
053597 | 053597 | Кабельный органайзер | КАБЕЛЕНЕСУЩИЕ СИСТЕМЫ, РЕШЕНИЯ ДЛЯ ОФИСОВ И РАБОЧИХ МЕСТ | Аксессуары | Розеточные блоки настольные | шт | 1 | 20494.71 | 12296.826
431109 | 431109 | Рубильник реверсивный CCF 630A 3П | СИЛОВОЕ ОБОРУДОВАНИЕ | Механизмы | Рубильники реверсивные (DCX-M) | шт | 57 | 64561.92 | 38737.152
431110 | 431110 | Рубильник реверсивный CCF 800A 3П | СИЛОВОЕ ОБОРУДОВАНИЕ | Механизмы | Рубильники реверсивные (DCX-M) | шт | 13 | 82110.28 | 49266.168
431108 | 431108 | Рубильник реверсивный CCF 400A 3П | СИЛОВОЕ ОБОРУДОВАНИЕ | Механизмы | Рубильники реверсивные (DCX-M) | шт | 16 | 38346.83 | 23008.098
431129 | 431129 | Рубильник реверсивный CCF 630A 3П+Н | СИЛОВОЕ ОБОРУДОВАНИЕ | Механизмы | Рубильники реверсивные (DCX-M) | шт | 9 | 54640.3 | 32784.18
431107 | 431107 | Рубильник реверсивный CCF 315A 3П | СИЛОВОЕ ОБОРУДОВАНИЕ | Механизмы | Рубильники реверсивные (DCX-M) | шт | 11 | 6858.614 | 4115.1684
431176 | 431176 | Блокировка с двойным ключем 200-400 | СИЛОВОЕ ОБОРУДОВАНИЕ | Аксессуары | Рубильники реверсивные (DCX-M) | шт | 17 | 1287.4988 | 772.4993
431177 | 431177 | Блокировка с двойным ключем 630-800 | СИЛОВОЕ ОБОРУДОВАНИЕ | Аксессуары | Рубильники реверсивные (DCX-M) | шт | 11 | 1476.4141 | 885.8485
431125 | 431125 | Рубильник реверсивный CCF 200A 3П+Н | СИЛОВОЕ ОБОРУДОВАНИЕ | Механизмы | Рубильники реверсивные (DCX-M) | шт | 9 | 27194.72 | 16316.832
431103 | 431103 | Рубильник реверсивный S5000F 125A 3П | СИЛОВОЕ ОБОРУДОВАНИЕ | Механизмы | Рубильники реверсивные (DCX-M) | шт | 16 | 14482.09 | 8689.254
431113 | 431113 | Рубильник реверсивный S5000F 1600A 3П | СИЛОВОЕ ОБОРУДОВАНИЕ | Механизмы | Рубильники реверсивные (DCX-M) | шт | 1 | 226178.91 | 135707.346
431147 | 431147 | Рукоятка управления д./руб. прям. 630-800 | СИЛОВОЕ ОБОРУДОВАНИЕ | Аксессуары | Рубильники реверсивные (DCX-M) | шт | 76 | 2529.92 | 1517.952
431105 | 431105 | Рубильник реверсивный CCF 200A 3П | СИЛОВОЕ ОБОРУДОВАНИЕ | Механизмы | Рубильники реверсивные (DCX-M) | шт | 7 | 27163.71 | 16298.226
431142 | 431142 | Рукоятка управления д./руб. 630-800 | СИЛОВОЕ ОБОРУДОВАНИЕ | Аксессуары | Рубильники реверсивные (DCX-M) | шт | 16 | 4575.55 | 2745.33
431102 | 431102 | Рубильник реверсивный S5000F 100A 3П | СИЛОВОЕ ОБОРУДОВАНИЕ | Механизмы | Рубильники реверсивные (DCX-M) | шт | 6 | 3889.671 | 2333.8026
431106 | 431106 | Рубильник реверсивный CCF 250A 3П | СИЛОВОЕ ОБОРУДОВАНИЕ | Механизмы | Рубильники реверсивные (DCX-M) | шт | 3 | 6691.107 | 4014.6642
431143 | 431143 | Рукоятка управления д./руб. 1000-1250 | СИЛОВОЕ ОБОРУДОВАНИЕ | Аксессуары | Рубильники реверсивные (DCX-M) | шт | 15 | 736 | 441.6
431151 | 431151 | Рукоятка управления д./руб. удлин. 200-400 | СИЛОВОЕ ОБОРУДОВАНИЕ | Аксессуары | Рубильники реверсивные (DCX-M) | шт | 31 | 1471.15 | 882.69
431127 | 431127 | Рубильник реверсивный CCF 315A 3П+Н | СИЛОВОЕ ОБОРУДОВАНИЕ | Механизмы | Рубильники реверсивные (DCX-M) | шт | 1 | 7244.39 | 4346.634
431166 | 431166 | Пластина защитная задняя 630-800 | СИЛОВОЕ ОБОРУДОВАНИЕ | Аксессуары | Рубильники реверсивные (DCX-M) | шт | 10 | 985.605 | 591.363
431165 | 431165 | Пластина защитная задняя 200-400 | СИЛОВОЕ ОБОРУДОВАНИЕ | Аксессуары | Рубильники реверсивные (DCX-M) | шт | 11 | 825.597 | 495.3582
431171 | 431171 | Блокировка с простым ключем 200-400 | СИЛОВОЕ ОБОРУДОВАНИЕ | Аксессуары | Рубильники реверсивные (DCX-M) | шт | 3 | 1043.918 | 626.3508
431172 | 431172 | Блокировка с простым ключем 630-800 | СИЛОВОЕ ОБОРУДОВАНИЕ | Аксессуары | Рубильники реверсивные (DCX-M) | шт | 3 | 1046.6805 | 628.0083
431148 | 431148 | Рукоятка управления д./руб. прям. 1000-1250 | СИЛОВОЕ ОБОРУДОВАНИЕ | Аксессуары | Рубильники реверсивные (DCX-M) | шт | 7 | 558.752 | 335.2512
431104 | 431104 | Рубильник реверсивный S5000F 160A 3П | СИЛОВОЕ ОБОРУДОВАНИЕ | Механизмы | Рубильники реверсивные (DCX-M) | шт | 1 | 18817.37 | 11290.422
431144 | 431144 | Рукоятка управления д./руб. 1600 | СИЛОВОЕ ОБОРУДОВАНИЕ | Аксессуары | Рубильники реверсивные (DCX-M) | шт | 3 | 939.27 | 563.562
431170 | 431170 | Блокировка с простым ключем 40-160 | СИЛОВОЕ ОБОРУДОВАНИЕ | Аксессуары | Рубильники реверсивные (DCX-M) | шт | 3 | 907.124 | 544.2744
431150 | 431150 | Рукоятка управления д./руб. удлин. 40-160 | СИЛОВОЕ ОБОРУДОВАНИЕ | Аксессуары | Рубильники реверсивные (DCX-M) | шт | 10 | 456.455 | 273.873
431145 | 431145 | Рукоятка управления д./руб. прям. 40-160 | СИЛОВОЕ ОБОРУДОВАНИЕ | Аксессуары | Рубильники реверсивные (DCX-M) | шт | 9 | 853.14 | 511.884
431156 | 431156 | Контакт реверсивный 2NA+2NC | СИЛОВОЕ ОБОРУДОВАНИЕ | Аксессуары | Рубильники реверсивные (DCX-M) | шт | 5 | 1203.88 | 722.328
431140 | 431140 | Рукоятка управления д./руб. 40-160 | СИЛОВОЕ ОБОРУДОВАНИЕ | Аксессуары | Рубильники реверсивные (DCX-M) | шт | 6 | 458.688 | 275.2128
431175 | 431175 | Блокировка с простым ключем 40-160 | СИЛОВОЕ ОБОРУДОВАНИЕ | Аксессуары | Рубильники реверсивные (DCX-M) | шт | 1 | 1177.078 | 706.2468
431149 | 431149 | Рукоятка управления д./руб. прям. 1600 | СИЛОВОЕ ОБОРУДОВАНИЕ | Аксессуары | Рубильники реверсивные (DCX-M) | шт | 2 | 3212.22 | 1927.332
431158 | 431158 | Контакт реверсивный 2NA+2NC | СИЛОВОЕ ОБОРУДОВАНИЕ | Аксессуары | Рубильники реверсивные (DCX-M) | шт | 8 | 309.705 | 185.823
431157 | 431157 | Контакт реверсивный 1NA+1NC | СИЛОВОЕ ОБОРУДОВАНИЕ | Аксессуары | Рубильники реверсивные (DCX-M) | шт | 8 | 295.555 | 177.333
431160 | 431160 | Перемычка соединительная 40-63 | СИЛОВОЕ ОБОРУДОВАНИЕ | Аксессуары | Рубильники реверсивные (DCX-M) | шт | 2 | 670.239 | 402.1434
431155 | 431155 | Контакт реверсивный 1NA+1NC | СИЛОВОЕ ОБОРУДОВАНИЕ | Аксессуары | Рубильники реверсивные (DCX-M) | шт | 8 | 302.315 | 181.389
060451 | 060451 | Светильник E27 IP44 100Вт | ИНФРАСТРУКТУРА КОММЕРЧЕСКИХ ЗДАНИЙ | Механизмы | Светильники | шт | 137 | 994.16 | 596.496
062425 | 062425 | KoroСвет. IP55 E27/100Вт белый | ИНФРАСТРУКТУРА КОММЕРЧЕСКИХ ЗДАНИЙ | Механизмы | Светильники | шт | 13 | 1127.9362 | 676.7617
062426 | 062426 | Koro Свет.IP55 E27/2х9Вт бел. | ИНФРАСТРУКТУРА КОММЕРЧЕСКИХ ЗДАНИЙ | Механизмы | Светильники | шт | 3 | 2926.11 | 1755.666
060415 | 060415 | Светильник IP44-3 60Вт/E27 | ИНФРАСТРУКТУРА КОММЕРЧЕСКИХ ЗДАНИЙ | Механизмы | Светильники | шт | 23 | 496.8257 | 298.0954
661541 | 661541 | B66 (LEDs) 1ч - 100Лм | ИНФРАСТРУКТУРА КОММЕРЧЕСКИХ ЗДАНИЙ | Механизмы | Светильники аварийные влагозащищенные серии B66 LED | шт | 13 | 20005.97 | 12003.582
661545 | 661545 | B66(LEDs) 1ч - 450Лм | ИНФРАСТРУКТУРА КОММЕРЧЕСКИХ ЗДАНИЙ | Механизмы | Светильники аварийные влагозащищенные серии B66 LED | шт | 3 | 34607.84 | 20764.704
661601 | 661601 | U21 LED 1ч-70Лм непост. | ИНФРАСТРУКТУРА КОММЕРЧЕСКИХ ЗДАНИЙ | Механизмы | Светильники аварийные серии U21 | шт | 6 | 6648.45 | 3989.07
661702 | 661702 | U21 светильник 1ч/110лм 6Вт | ИНФРАСТРУКТУРА КОММЕРЧЕСКИХ ЗДАНИЙ | Механизмы | Светильники аварийные серии U21 | шт | 4 | 7046.82 | 4228.092
661606 | 661606 | U21 LED 1ч-200Лм пост./непост. | ИНФРАСТРУКТУРА КОММЕРЧЕСКИХ ЗДАНИЙ | Механизмы | Светильники аварийные серии U21 | шт | 2 | 13599.52 | 8159.712
661605 | 661605 | U21 LED 1ч-160Лм непост. | ИНФРАСТРУКТУРА КОММЕРЧЕСКИХ ЗДАНИЙ | Механизмы | Светильники аварийные серии U21 | шт | 1 | 8071.95 | 4843.17
661180 | 661180 | U34(LEDs) 1ч - 450Лм | ИНФРАСТРУКТУРА КОММЕРЧЕСКИХ ЗДАНИЙ | Механизмы | Светильники аварийные серии U34 LED | шт | 70 | 32044.29 | 19226.574
662616 | 662616 | Пикт. 218x109 "ЗАПАСНЫЙ ВЫХОД" | ИНФРАСТРУКТУРА КОММЕРЧЕСКИХ ЗДАНИЙ | Аксессуары | Светильники аварийные серии U34 LED | шт | 400 | 758.71 | 455.226
661801 | 661801 | U34 пикт. стрелка вниз | ИНФРАСТРУКТУРА КОММЕРЧЕСКИХ ЗДАНИЙ | Аксессуары | Светильники аварийные серии U34 LED | шт | 20 | 3834.48 | 2300.688
661802 | 661802 | U34 пикт. лестница вниз | ИНФРАСТРУКТУРА КОММЕРЧЕСКИХ ЗДАНИЙ | Аксессуары | Светильники аварийные серии U34 LED | шт | 10 | 3834.48 | 2300.688
661294 | 661294 | U34 Вертикальное инф. табло | ИНФРАСТРУКТУРА КОММЕРЧЕСКИХ ЗДАНИЙ | Аксессуары | Светильники аварийные серии U34 LED | шт | 2 | 6251.87 | 3751.122
661696 | 661696 | Пикт. 100х200 "ЗАПАСНЫЙ ВЫХОД" | ИНФРАСТРУКТУРА КОММЕРЧЕСКИХ ЗДАНИЙ | Аксессуары | Светильники аварийные серии URA ONE | шт | 375 | 689.66 | 413.796
661633 | 661633 | URA1 LED 1ч-200Лм пос./непос. | ИНФРАСТРУКТУРА КОММЕРЧЕСКИХ ЗДАНИЙ | Механизмы | Светильники аварийные серии URA ONE | шт | 3 | 16303.97 | 9782.382
661620 | 661620 | URA1 LED 1ч-70Лм непост. | ИНФРАСТРУКТУРА КОММЕРЧЕСКИХ ЗДАНИЙ | Механизмы | Светильники аварийные серии URA ONE | шт | 2 | 7970.57 | 4782.342
661671 | 661671 | Пикт. 100х200 эвакуац. стрелка | ИНФРАСТРУКТУРА КОММЕРЧЕСКИХ ЗДАНИЙ | Аксессуары | Светильники аварийные серии URA ONE | шт | 10 | 689.66 | 413.796
661672 | 661672 | Пикт. 100х200 лестница стрелка | ИНФРАСТРУКТУРА КОММЕРЧЕСКИХ ЗДАНИЙ | Аксессуары | Светильники аварийные серии URA ONE | шт | 5 | 689.66 | 413.796
061732 | 061732 | G5люм. 3ч-160лм неп. 8Вт 2 инд | ИНФРАСТРУКТУРА КОММЕРЧЕСКИХ ЗДАНИЙ | Механизмы | Светильники аварийные серий G5 и D | шт | 5 | 26843.31 | 16105.986
061782 | 061782 | G5 Двусторонний диффузор | ИНФРАСТРУКТУРА КОММЕРЧЕСКИХ ЗДАНИЙ | Аксессуары | Светильники аварийные серий G5 и D | шт | 2 | 8883.55 | 5330.13
003659 | 003659 | Светорегулятор дистанц. 600Вт | ИНФРАСТРУКТУРА КОММЕРЧЕСКИХ ЗДАНИЙ | Механизмы | Светорегуляторы модульные | шт | 1 | 30665.68 | 18399.408
446036 | 446036 | С.шкаф 46U 600x1000ком.уп.LCS3 | СКС | Механизмы | Серверные шкафы Legrand | шт | 4 | 215760.286 | 129456.1716
446010 | 446010 | Сервер. шкаф 46U 800x1100 LCS3 | СКС | Механизмы | Серверные шкафы Legrand | шт | 3 | 193995.548 | 116397.3288
446018 | 446018 | С.шкаф 46U 600x1000в.сист.LCS3 | СКС | Механизмы | Серверные шкафы Legrand | шт | 2 | 194508.783 | 116705.2698
446021 | 446021 | С.шкаф 46U 800x1000в.сист.LCS3 | СКС | Механизмы | Серверные шкафы Legrand | шт | 1 | 223696.284 | 134217.7704
446031 | 446031 | С.шкаф 42U 600x1100ком.уп.LCS3 | СКС | Механизмы | Серверные шкафы Legrand | шт | 1 | 215760.286 | 129456.1716
446012 | 446012 | С.шкаф 42U 600x1000в.сист.LCS3 | СКС | Механизмы | Серверные шкафы Legrand | шт | 1 | 186149.229 | 111689.5374
414919 | 414919 | CX3 EMS МОДУЛЬ ИЗМЕР 1Ф | СИЛОВОЕ ОБОРУДОВАНИЕ | Механизмы | Система диспетчеризации | шт | 98 | 2595.66 | 1557.396
414920 | 414920 | CX3 EMS МОДУЛЬ ИЗМЕР 3Ф | СИЛОВОЕ ОБОРУДОВАНИЕ | Механизмы | Система диспетчеризации | шт | 24 | 4451.559 | 2670.9354
414923 | 414923 | CX3 EMS МОДУЛЬ ИЗМЕР ТТ | СИЛОВОЕ ОБОРУДОВАНИЕ | Механизмы | Система диспетчеризации | шт | 71 | 5723.43 | 3434.058
414907 | 414907 | CX3 EMS ПАТЧ КОРД 250ММ | СИЛОВОЕ ОБОРУДОВАНИЕ | Аксессуары | Система диспетчеризации | шт | 95 | 1246.92 | 748.152
414947 | 414947 | Веб-сервер 10 точек | СИЛОВОЕ ОБОРУДОВАНИЕ | Механизмы | Система диспетчеризации | шт | 4 | 86550.99 | 51930.594
414910 | 414910 | CX3 EMS КОННЕКТОР ПАТЧ КОРДОВ | СИЛОВОЕ ОБОРУДОВАНИЕ | Аксессуары | Система диспетчеризации | шт | 254 | 497.73 | 298.638
414908 | 414908 | CX3 EMS ПАТЧ КОРД 500ММ | СИЛОВОЕ ОБОРУДОВАНИЕ | Аксессуары | Система диспетчеризации | шт | 56 | 1496.3 | 897.78
004689 | 004689 | Интерфейс Ethernet | СИЛОВОЕ ОБОРУДОВАНИЕ | Механизмы | Система диспетчеризации | шт | 4 | 2545.258 | 1527.1548
414945 | 414945 | CX3 EMS ИСТОЧНИК ПИТАНИЯ | СИЛОВОЕ ОБОРУДОВАНИЕ | Механизмы | Система диспетчеризации | шт | 31 | 1290.64 | 774.384
414909 | 414909 | CX3 EMS ПАТЧ КОРД 1000ММ | СИЛОВОЕ ОБОРУДОВАНИЕ | Аксессуары | Система диспетчеризации | шт | 44 | 1197.04 | 718.224
414902 | 414902 | CX3 EMS РЕЙКА КОММУ 24 МОД | СИЛОВОЕ ОБОРУДОВАНИЕ | Аксессуары | Система диспетчеризации | шт | 75 | 792.53 | 475.518
414929 | 414929 | CX3 EMS ВСПОМ/СИГН КОНТАКТ | СИЛОВОЕ ОБОРУДОВАНИЕ | Аксессуары | Система диспетчеризации | шт | 19 | 1278.63 | 767.178
414932 | 414932 | CX3 EMS МОДУЛЬ УПРАВЛЕНИЯ | СИЛОВОЕ ОБОРУДОВАНИЕ | Механизмы | Система диспетчеризации | шт | 19 | 2333.56 | 1400.136
414948 | 414948 | Веб-сервер 32 точки | СИЛОВОЕ ОБОРУДОВАНИЕ | Механизмы | Система диспетчеризации | шт | 1 | 41546.73 | 24928.038
414915 | 414915 | EMS CX3 Каб удлин 100см коннек | СИЛОВОЕ ОБОРУДОВАНИЕ | Аксессуары | Система диспетчеризации | шт | 1 | 410.64 | 246.384
414903 | 414903 | CX3 EMS РЕЙКА КОММУ 36 МОД | СИЛОВОЕ ОБОРУДОВАНИЕ | Аксессуары | Система диспетчеризации | шт | 24 | 1033.89 | 620.334
414914 | 414914 | CX3 EMS КРЫШКА ПЛАСТИКОВАЯ | СИЛОВОЕ ОБОРУДОВАНИЕ | Аксессуары | Система диспетчеризации | шт | 33 | 244.72 | 146.832
414901 | 414901 | CX3 EMS РЕЙКА КОММУ 18 МОД | СИЛОВОЕ ОБОРУДОВАНИЕ | Аксессуары | Система диспетчеризации | шт | 4 | 1576.69 | 946.014
414931 | 414931 | CX3 EMS МОДУЛЬ СОСТОЯНИЯ РЕЛЕ | СИЛОВОЕ ОБОРУДОВАНИЕ | Аксессуары | Система диспетчеризации | шт | 1 | 1676.36 | 1005.816
026156 | 026156 | СЕНСОРНАЯ ПАНЕЛЬ TOUCH 3,5 | СИЛОВОЕ ОБОРУДОВАНИЕ | Аксессуары | Системы управления и контроля | шт | 22 | 17032.38 | 10219.428
034325 | 034325 | Соединитель без винтов 5 входа | АКСЕССУАРЫ И ЭЛЕМЕНТЫ ЭУИ | Механизмы | Соединители безвинтовые | шт | 200 | 87.61 | 52.566
034398 | 034398 | Суппорт/соединит. б/винта | АКСЕССУАРЫ И ЭЛЕМЕНТЫ ЭУИ | Аксессуары | Соединители безвинтовые | шт | 10 | 463.8 | 278.28
310173 | 310173 | ИБП Daker DK Plus 5 кВА | ИБП | Механизмы | Стандартные однофазные ИБП (Daker DK plus, Keor LP) | шт | 50 | 191017.5708 | 114610.5425
310171 | 310171 | ИБП Daker DK Plus 2 кВА | ИБП | Механизмы | Стандартные однофазные ИБП (Daker DK plus, Keor LP) | шт | 120 | 77292.4352 | 46375.4611
310660 | 310660 | Бат.шкаф Daker DK Plus 1 кВА | ИБП | Аксессуары | Стандартные однофазные ИБП (Daker DK plus, Keor LP) | шт | 144 | 63596.079 | 38157.6474
310170 | 310170 | ИБП Daker DK Plus 1 кВА | ИБП | Механизмы | Стандартные однофазные ИБП (Daker DK plus, Keor LP) | шт | 118 | 47824.0212 | 28694.4127
310769 | 310769 | Шкаф для бат.310050 DK 1кВА 12бат.12В/7,2А/ч | ИБП | Аксессуары | Стандартные однофазные ИБП (Daker DK plus, Keor LP) | шт | 35 | 47238.8536 | 28343.3122
310952 | 310952 | Комп.кроншт.для установки в стойке | ИБП | Аксессуары | Стандартные однофазные ИБП (Daker DK plus, Keor LP) | шт | 360 | 6468.4896 | 3881.0938
310174 | 310174 | ИБП Daker DK Plus 6 кВА | ИБП | Механизмы | Стандартные однофазные ИБП (Daker DK plus, Keor LP) | шт | 11 | 169885.8191 | 101931.4915
310178 | 310178 | ИБП DakerDKPlus 10кВА 3/1 б/б | ИБП | Механизмы | Стандартные однофазные ИБП (Daker DK plus, Keor LP) | шт | 4 | 216922.89 | 130153.734
310598 | 310598 | Шкаф для батарей Keor LP 1000 | ИБП | Аксессуары | Стандартные однофазные ИБП (Daker DK plus, Keor LP) | шт | 17 | 55918.359 | 33551.0154
310664 | 310664 | Бат.шкаф Daker DK Plus10 кВА | ИБП | Аксессуары | Стандартные однофазные ИБП (Daker DK plus, Keor LP) | шт | 5 | 170758.048 | 102454.8288
310669 | 310669 | Б.шк DakerDKPlus 10 кВА б/б | ИБП | Аксессуары | Стандартные однофазные ИБП (Daker DK plus, Keor LP) | шт | 2 | 59267.196 | 35560.3176
310158 | 310158 | ИБП KEOR LP 3000ВА (вр.авт.раб.5 мин) | ИБП | Механизмы | Стандартные однофазные ИБП (Daker DK plus, Keor LP) | шт | 0 | 67245.82 | 40347.492
310156 | 310156 | ИБП KEOR LP 2000ВА (вр.авт.раб.5 мин) | ИБП | Механизмы | Стандартные однофазные ИБП (Daker DK plus, Keor LP) | шт | 8 | 57610.7667 | 34566.46
273452A | 273452A | ИБП Daker DK Plus 2 кВА | ИБП | Механизмы | Стандартные однофазные ИБП (Daker DK plus, Keor LP) | шт | 10 | 79868.3 | 47920.98
310959 | 310959 | Доп.зар. устройство 200Вт для Daker DK 1000 | ИБП | Аксессуары | Стандартные однофазные ИБП (Daker DK plus, Keor LP) | шт | 23 | 23522.696 | 14113.6176
310154 | 310154 | ИБП KEOR LP 1000ВА (вр.авт.раб.5 мин) | ИБП | Механизмы | Стандартные однофазные ИБП (Daker DK plus, Keor LP) | шт | 11 | 35102.0325 | 21061.2195
310663 | 310663 | Бат.шкаф Daker DKPlus 5/6 кВА | ИБП | Аксессуары | Стандартные однофазные ИБП (Daker DK plus, Keor LP) | шт | 1 | 163150.48 | 97890.288
310177 | 310177 | ИБП Daker DK Plus 10 кВА б/бат | ИБП | Механизмы | Стандартные однофазные ИБП (Daker DK plus, Keor LP) | шт | 1 | 369054.3 | 221432.58
310176 | 310176 | ИБП Daker DK Plus 6 кВА б/бат. | ИБП | Механизмы | Стандартные однофазные ИБП (Daker DK plus, Keor LP) | шт | 1 | 130274.4 | 78164.64
310600 | 310600 | Шкаф для батарей Keor LP 3000 | ИБП | Аксессуары | Стандартные однофазные ИБП (Daker DK plus, Keor LP) | шт | 4 | 65238.082 | 39142.8492
310059 | 310059 | ИБП DakerDk 10kВА 3 в 1 без батарей | ИБП | Механизмы | Стандартные однофазные ИБП (Daker DK plus, Keor LP) | шт | 1 | 194370.63 | 116622.378
310599 | 310599 | Шкаф для батарей Keor LP 2000 | ИБП | Аксессуары | Стандартные однофазные ИБП (Daker DK plus, Keor LP) | шт | 1 | 55918.359 | 33551.0154
310667 | 310667 | Бат.шкаф DakerDKPlus 3кВА б/б | ИБП | Аксессуары | Стандартные однофазные ИБП (Daker DK plus, Keor LP) | шт | 4 | 38427.5745 | 23056.5447
310058 | 310058 | ИБП DakerDk 10kВА без батарей | ИБП | Механизмы | Стандартные однофазные ИБП (Daker DK plus, Keor LP) | шт | 1 | 147142.98 | 88285.788
310969 | 310969 | Вспомагательный контакт | ИБП | Аксессуары | Стандартные однофазные ИБП (Daker DK plus, Keor LP) | шт | 12 | 7417.8401 | 4450.7041
310953 | 310953 | Внеш.ручной байпас | ИБП | Аксессуары | Стандартные однофазные ИБП (Daker DK plus, Keor LP) | шт | 4 | 18236.2653 | 10941.7592
310963 | 310963 | Внешний ручной байпас для DakerDK 4500, 6000, 10000 ВА | ИБП | Аксессуары | Стандартные однофазные ИБП (Daker DK plus, Keor LP) | шт | 0 | 48130.5918 | 28878.3551
310958 | 310958 | Доп.зар. устройство 200Вт для Keor LP 1000 | ИБП | Аксессуары | Стандартные однофазные ИБП (Daker DK plus, Keor LP) | шт | 2 | 23522.696 | 14113.6176
310961 | 310961 | Доп.зар. устройство 200Вт | ИБП | Аксессуары | Стандартные однофазные ИБП (Daker DK plus, Keor LP) | шт | 1 | 23175.068 | 13905.0408
310617 | 310617 | Кит для парал. конфигурации | ИБП | Аксессуары | Стандартные однофазные ИБП (Daker DK plus, Keor LP) | шт | 4 | 5684.3145 | 3410.5887
310960 | 310960 | Доп.зар. устройство 200Вт для Keor LP 2000 | ИБП | Аксессуары | Стандартные однофазные ИБП (Daker DK plus, Keor LP) | шт | 1 | 23522.696 | 14113.6176
960567 | 960567 | ИБП Keor HPE 80кВА 0' бат.шкаф | ИБП | Механизмы | Стандартные трехфазные ИБП (Keor HPE, Keor HP 100kVA) | шт | 0 | 975616.4286 | 585369.8571
960565 | 960565 | ИБП Keor HPE 60кВА 0' бат.шкаф | ИБП | Механизмы | Стандартные трехфазные ИБП (Keor HPE, Keor HP 100kVA) | шт | 1 | 925788.0306 | 555472.8184
310212/1 | 310212/1 | ASI KEOR-T 30 KVA 1345H X | ИБП | Механизмы | Стандартные трехфазные ИБП (Keor T, Keor T EVO) | шт | 6 | 161658.37 | 96995.022
310208/1 | 310208/1 | ASI KEOR-T 20 KVA 1345H X | ИБП | Механизмы | Стандартные трехфазные ИБП (Keor T, Keor T EVO) | шт | 5 | 154945.23 | 92967.138
310226/1 | 310226/1 | ASI KEOR-T 30 KVA 1650H 0 | ИБП | Механизмы | Стандартные трехфазные ИБП (Keor T, Keor T EVO) | шт | 4 | 172958.9325 | 103775.3595
310204/1 | 310204/1 | ASI KEOR-T 15 KVA 1345H X | ИБП | Механизмы | Стандартные трехфазные ИБП (Keor T, Keor T EVO) | шт | 4 | 149027.665 | 89416.599
310229 | 310229 | ИБП KEOR T 120 kВA 0' | ИБП | Механизмы | Стандартные трехфазные ИБП (Keor T, Keor T EVO) | шт | 1 | 1738512.741 | 1043107.6446
310204 | 310204 | ИБП KEOR T 15 кВА 0' | ИБП | Механизмы | Стандартные трехфазные ИБП (Keor T, Keor T EVO) | шт | 3 | 624981.413 | 374988.8478
310273 | 310273 | ИБП KEOR T EVO Compact 15 KВА 0' | ИБП | Механизмы | Стандартные трехфазные ИБП (Keor T, Keor T EVO) | шт | 3 | 507046.068 | 304227.6408
310275 | 310275 | ИБП KEOR T EVO Compact 15 KВА 10' | ИБП | Механизмы | Стандартные трехфазные ИБП (Keor T, Keor T EVO) | шт | 2 | 1145279.5 | 687167.7
310913 | 310913 | Набор батарейных перемычек для 60 АКБ 7-9 Ач для ИБП 10-30 кВА | ИБП | Аксессуары | Стандартные трехфазные ИБП (Keor T, Keor T EVO) | шт | 233 | 2852.8382 | 1711.7029
310276 | 310276 | ИБП KEOR T EVO Compact 20 KВА 0' | ИБП | Механизмы | Стандартные трехфазные ИБП (Keor T, Keor T EVO) | шт | 2 | 503683.239 | 302209.9434
310232/1 | 310232/1 | ИБП KEOR T 20KВA 0' РАЗ.ТРАН. | ИБП | Механизмы | Стандартные трехфазные ИБП (Keor T, Keor T EVO) | шт | 2 | 141152.915 | 84691.749
310235/1 | 310235/1 | ИБП KEOR T 60KВA 0' РАЗ.ТРАН. | ИБП | Механизмы | Стандартные трехфазные ИБП (Keor T, Keor T EVO) | шт | 1 | 261979.41 | 157187.646
310216 | 310216 | ИБП KEOR T 40 кВА 0' | ИБП | Механизмы | Стандартные трехфазные ИБП (Keor T, Keor T EVO) | шт | 1 | 855708.1115 | 513424.8669
310918 | 310918 | Батарейный шкаф для 40-55 Ач АКБ | ИБП | Аксессуары | Стандартные трехфазные ИБП (Keor T, Keor T EVO) | шт | 4 | 89749.4949 | 53849.6969
310208 | 310208 | ИБП KEOR T 20 кВА 0' | ИБП | Механизмы | Стандартные трехфазные ИБП (Keor T, Keor T EVO) | шт | 1 | 705286.533 | 423171.9198
310274 | 310274 | ИБП KEOR T EVO Compact 15 KВА 7' | ИБП | Механизмы | Стандартные трехфазные ИБП (Keor T, Keor T EVO) | шт | 1 | 1116507.56 | 669904.536
310224/1 | 310224/1 | ASI KEOR-T 15KVA 1650H 0 | ИБП | Механизмы | Стандартные трехфазные ИБП (Keor T, Keor T EVO) | шт | 1 | 162795.36 | 97677.216
310200 | 310200 | ИБП KEOR T 10 кВА 0' | ИБП | Механизмы | Стандартные трехфазные ИБП (Keor T, Keor T EVO) | шт | 1 | 568365.84 | 341019.504
311024 | 311024 | ИБП KEOR T Evo 15 kВA 0' | ИБП | Механизмы | Стандартные трехфазные ИБП (Keor T, Keor T EVO) | шт | 1 | 616565.676 | 369939.4056
310223 | 310223 | ИБП KEOR T 10 kВA 0' | ИБП | Механизмы | Стандартные трехфазные ИБП (Keor T, Keor T EVO) | шт | 1 | 603125.964 | 361875.5784
310200/1 | 310200/1 | ASI KEOR-T 10 KVA 1345H X | ИБП | Механизмы | Стандартные трехфазные ИБП (Keor T, Keor T EVO) | шт | 1 | 147944.83 | 88766.898
310223/1 | 310223/1 | ИБП KEOR T 10 KВA 0' | ИБП | Механизмы | Стандартные трехфазные ИБП (Keor T, Keor T EVO) | шт | 1 | 143449.12 | 86069.472
310271 | 310271 | ИБП KEOR T EVO Compact 10 KВА 10' | ИБП | Механизмы | Стандартные трехфазные ИБП (Keor T, Keor T EVO) | шт | 1 | 518716.842 | 311230.1052
310911/1 | 310911/1 | BATTERY DRAWERS (10-30KVA) | ИБП | Аксессуары | Стандартные трехфазные ИБП (Keor T, Keor T EVO) | шт | 40 | 3385.8205 | 2031.4923
310925 | 310925 | Бат.шкаф Keor T 80-120 кВА | ИБП | Аксессуары | Стандартные трехфазные ИБП (Keor T, Keor T EVO) | шт | 2 | 89207.2653 | 53524.3592
310912/1 | 310912/1 | BATTERY DRAWERS (40-60KVA) | ИБП | Аксессуары | Стандартные трехфазные ИБП (Keor T, Keor T EVO) | шт | 27 | 3986.1722 | 2391.7033
310912 | 310912 | Набор батарейных лотков для 60 АКБ 7-9 Ач для ИБП 40-60 кВА | ИБП | Аксессуары | Стандартные трехфазные ИБП (Keor T, Keor T EVO) | шт | 12 | 10331.7143 | 6199.0286
310926 | 310926 | Наб.пер.батар.шкафа 55 Ач | ИБП | Аксессуары | Стандартные трехфазные ИБП (Keor T, Keor T EVO) | шт | 5 | 16375.3918 | 9825.2351
310921 | 310921 | Набор перемычек для батарейного шкафа 55 Ач | ИБП | Аксессуары | Стандартные трехфазные ИБП (Keor T, Keor T EVO) | шт | 7 | 10300.0233 | 6180.014
310915 | 310915 | Плата параллельной работы + 5м кабеля связи | ИБП | Аксессуары | Стандартные трехфазные ИБП (Keor T, Keor T EVO) | шт | 6 | 4170.2721 | 2502.1633
310911 | 310911 | Набор батарейных лотков для 60 АКБ 7-9 Ач для ИБП 10-30 кВА | ИБП | Аксессуары | Стандартные трехфазные ИБП (Keor T, Keor T EVO) | шт | 2 | 6958.102 | 4174.8612
960572 | 960572 | ИБП Keor HPE 200кВА 0' | ИБП | Механизмы | Стандартные трехфазные ИБП >120 кВА (Keor HPE, Keor HP) | шт | 1 | 2071404.0918 | 1242842.4551
960434 | 960434 | ИБП Keor HP 250 кВА 0' | ИБП | Механизмы | Стандартные трехфазные ИБП >120 кВА (Keor HPE, Keor HP) | шт | 1 | 4038475.7755 | 2423085.4653
960570 | 960570 | ИБП Keor HPE 125кВА 0' | ИБП | Механизмы | Стандартные трехфазные ИБП >120 кВА (Keor HPE, Keor HP) | шт | 1 | 6103470.82 | 3662082.492
080251 | 080251 | Суппорт 1п 2м MSC-CLN | ЭУИ | Аксессуары | Суппорты и комплектующие изделия Celiane Mosaic | шт | 30801 | 117.579 | 70.5474
080252 | 080252 | Batibox Суппорт 2п. 4-5м. | ЭУИ | Аксессуары | Суппорты и комплектующие изделия Celiane Mosaic | шт | 1558 | 534.38 | 320.628
080250 | 080250 | Batibox Суппорт 1/2п.1 м. | ЭУИ | Аксессуары | Суппорты и комплектующие изделия Celiane Mosaic | шт | 571 | 600.48 | 360.288
080254 | 080254 | Суппорт 4п 10м MSC-CLN | ЭУИ | Аксессуары | Суппорты и комплектующие изделия Celiane Mosaic | шт | 170 | 1752.295 | 1051.377
067685 | 067685 | Celiane Лампа светодиодная для индикации,для сущестующей электропроводки,230В | ЭУИ | Аксессуары | Суппорты и комплектующие изделия Celiane Mosaic | шт | 250 | 591.185 | 354.711
080266 | 080266 | Mosaic Суппорт 2X3-местный | ЭУИ | Аксессуары | Суппорты и комплектующие изделия Celiane Mosaic | шт | 52 | 6026.09 | 3615.654
067664 | 067664 | Celiane Лампа подсв. для роз. | ЭУИ | Аксессуары | Суппорты и комплектующие изделия Celiane Mosaic | шт | 27 | 834.56 | 500.736
080268 | 080268 | Batibox Супп. 2x10м. | ЭУИ | Аксессуары | Суппорты и комплектующие изделия Celiane Mosaic | шт | 7 | 7694.87 | 4616.922
080259 | 080259 | Mosaic Суппорт 3 модуля | ЭУИ | Аксессуары | Суппорты и комплектующие изделия Celiane Mosaic | шт | 5 | 474.87 | 284.922
049560 | 049560 | Таймер 12/36В CONTIN | ИНДУСТРИАЛЬНОЕ ОБОРУДОВАНИЕ | Механизмы | Счетчики времени наработки | шт | 4 | 3479.99 | 2087.994
049559 | 049559 | Таймер 380В 50Гц | ИНДУСТРИАЛЬНОЕ ОБОРУДОВАНИЕ | Механизмы | Счетчики времени наработки | шт | 1 | 1903.29 | 1141.974
412872 | 412872 | Ключ-программатор | СИЛОВОЕ ОБОРУДОВАНИЕ | Аксессуары | Таймеры модульные | шт | 7 | 229.166 | 137.4996
004791 | 004791 | Cx3 Источник Пит.Стабилизатор | СИЛОВОЕ ОБОРУДОВАНИЕ | Механизмы | Трансформаторы и блоки питания модульные | шт | 5 | 1300.99 | 780.594
146724 | 146724 | Блок питания 24В 92Вт рег вых | СИЛОВОЕ ОБОРУДОВАНИЕ | Механизмы | Трансформаторы и блоки питания модульные | шт | 5 | 6926.11 | 4155.666
413108 | 413108 | CX3 Источник питания 1Ф 24В 21,5Ватт | СИЛОВОЕ ОБОРУДОВАНИЕ | Механизмы | Трансформаторы и блоки питания модульные | шт | 3 | 3106.63 | 1863.978
413091 | 413091 | CX3 Трансформатор звонка 230В/8-12В 8Ватт | СИЛОВОЕ ОБОРУДОВАНИЕ | Механизмы | Трансформаторы и блоки питания модульные | шт | 6 | 1494.68 | 896.808
413106 | 413106 | CX3 Источник питания 1Ф 15В 15Ватт | СИЛОВОЕ ОБОРУДОВАНИЕ | Механизмы | Трансформаторы и блоки питания модульные | шт | 2 | 2550.952 | 1530.5712
142831 | 142831 | Трансф.изол. 3ф 63кВА 400/400 | ИНДУСТРИАЛЬНОЕ ОБОРУДОВАНИЕ | Механизмы | Трансформаторы разделительные | шт | 1 | 145379.535 | 87227.721
412152 | 412152 | Трансформатор тока 2500/5A | СИЛОВОЕ ОБОРУДОВАНИЕ | Механизмы | Трансформаторы тока | шт | 32 | 3355.9 | 2013.54
412154 | 412154 | Трансформатор тока 4000/5A | СИЛОВОЕ ОБОРУДОВАНИЕ | Механизмы | Трансформаторы тока | шт | 6 | 4359.41 | 2615.646
412150 | 412150 | Трансформатор тока 1600/5A | СИЛОВОЕ ОБОРУДОВАНИЕ | Механизмы | Трансформаторы тока | шт | 8 | 2594.82 | 1556.892
412167 | 412167 | Тр. тока 2500/5A разъем.серд. | СИЛОВОЕ ОБОРУДОВАНИЕ | Механизмы | Трансформаторы тока | шт | 1 | 2162.752 | 1297.6512
412142 | 412142 | Трансформатор тока 1250/5A | СИЛОВОЕ ОБОРУДОВАНИЕ | Механизмы | Трансформаторы тока | шт | 3 | 2168.73 | 1301.238
412151 | 412151 | Трансформатор тока 2000/5A | СИЛОВОЕ ОБОРУДОВАНИЕ | Механизмы | Трансформаторы тока | шт | 2 | 2945.34 | 1767.204
412124 | 412124 | Трансформатор тока 300/5A | СИЛОВОЕ ОБОРУДОВАНИЕ | Механизмы | Трансформаторы тока | шт | 7 | 983.2464 | 589.9478
412132 | 412132 | Трансформатор тока 800/5A | СИЛОВОЕ ОБОРУДОВАНИЕ | Механизмы | Трансформаторы тока | шт | 6 | 1253.6 | 752.16
412146 | 412146 | Трансформатор тока 1600/5A | СИЛОВОЕ ОБОРУДОВАНИЕ | Механизмы | Трансформаторы тока | шт | 3 | 1448.44 | 869.064
412125 | 412125 | Трансформатор тока 400/5A | СИЛОВОЕ ОБОРУДОВАНИЕ | Механизмы | Трансформаторы тока | шт | 4 | 1343.55 | 806.13
412126 | 412126 | Трансформатор тока 600/5A | СИЛОВОЕ ОБОРУДОВАНИЕ | Механизмы | Трансформаторы тока | шт | 2 | 1473.27 | 883.962
412133 | 412133 | Трансформатор тока 1000/5A | СИЛОВОЕ ОБОРУДОВАНИЕ | Механизмы | Трансформаторы тока | шт | 1 | 1382.486 | 829.4916
412104 | 412104 | Трансформатор тока 125/5A | СИЛОВОЕ ОБОРУДОВАНИЕ | Механизмы | Трансформаторы тока | шт | 2 | 695.164 | 417.0984
044271 | 044271 | Т-р 1ф.230-400/115-230В 4000ВА | ИНДУСТРИАЛЬНОЕ ОБОРУДОВАНИЕ | Механизмы | Трансформаторы управления и сигнализации | шт | 3 | 30981.249 | 18588.7494
044270 | 044270 | Тр-р 1ф.230-400/115-230В2500ВА | ИНДУСТРИАЛЬНОЕ ОБОРУДОВАНИЕ | Механизмы | Трансформаторы управления и сигнализации | шт | 1 | 74727.73 | 44836.638
042846 | 042846 | Тр-р обор. 2X12В 450ВA | ИНДУСТРИАЛЬНОЕ ОБОРУДОВАНИЕ | Механизмы | Трансформаторы управления и сигнализации | шт | 6 | 3112.874 | 1867.7244
042849 | 042849 | Тр-Р Обор. 2x12В 1000ВА | ИНДУСТРИАЛЬНОЕ ОБОРУДОВАНИЕ | Механизмы | Трансформаторы управления и сигнализации | шт | 1 | 4272.2 | 2563.32
387423 | 387423 | Труба гибкая FA сер. ø 15.5 | ИНДУСТРИАЛЬНОЕ ОБОРУДОВАНИЕ | Механизмы | Трубы гибкие промышленного назначения RTA | м | 4950 | 149.09 | 89.454
387424 | 387424 | Труба гибкая FA сер. ø 20.5 | ИНДУСТРИАЛЬНОЕ ОБОРУДОВАНИЕ | Механизмы | Трубы гибкие промышленного назначения RTA | м | 1700 | 222.74 | 133.644
666984 | 666984 | Держатель SFP ø 16 | ИНДУСТРИАЛЬНОЕ ОБОРУДОВАНИЕ | Аксессуары | Трубы гибкие промышленного назначения RTA | шт | 1970 | 30.58 | 18.348
386873 | 386873 | NUT | ИНДУСТРИАЛЬНОЕ ОБОРУДОВАНИЕ | Аксессуары | Трубы гибкие промышленного назначения RTA | шт | 50 | 1086.22 | 651.732
666987 | 666987 | Держатель SFP ø 25 | ИНДУСТРИАЛЬНОЕ ОБОРУДОВАНИЕ | Аксессуары | Трубы гибкие промышленного назначения RTA | шт | 760 | 49.64 | 29.784
666991 | 666991 | Держатель SFP ø 40 | ИНДУСТРИАЛЬНОЕ ОБОРУДОВАНИЕ | Аксессуары | Трубы гибкие промышленного назначения RTA | шт | 155 | 81.6 | 48.96
666475 | 666475 | Кабельный зажим ISO20 ø 20 | ИНДУСТРИАЛЬНОЕ ОБОРУДОВАНИЕ | Аксессуары | Трубы гибкие промышленного назначения RTA | шт | 249 | 18.695 | 11.217
382034 | 382034 | Переходник M2000 PG48 ø50.5 | ИНДУСТРИАЛЬНОЕ ОБОРУДОВАНИЕ | Аксессуары | Трубы гибкие промышленного назначения RTA | шт | 5 | 1709.71 | 1025.826
386629 | 386629 | Гайка никел. латунь PG 42 | ИНДУСТРИАЛЬНОЕ ОБОРУДОВАНИЕ | Аксессуары | Трубы гибкие промышленного назначения RTA | шт | 20 | 107.62 | 64.572
666473 | 666473 | Кабельный зажим ISO16 ø 16 | ИНДУСТРИАЛЬНОЕ ОБОРУДОВАНИЕ | Аксессуары | Трубы гибкие промышленного назначения RTA | шт | 120 | 32.14 | 19.284
382923 | 382923 | Каб.заж.ун.сер.пр ISO20 d18 | ИНДУСТРИАЛЬНОЕ ОБОРУДОВАНИЕ | Аксессуары | Трубы гибкие промышленного назначения RTA | шт | 125 | 14.085 | 8.451
096846 | 096846 | Гайка ISO 32 RAL 7035 | ИНДУСТРИАЛЬНОЕ ОБОРУДОВАНИЕ | Аксессуары | Трубы гибкие промышленного назначения RTA | шт | 600 | 5.05 | 3.03
386672 | 386672 | Гайка стоп.пласт.ISO16 | ИНДУСТРИАЛЬНОЕ ОБОРУДОВАНИЕ | Аксессуары | Трубы гибкие промышленного назначения RTA | шт | 800 | 1.176 | 0.7056
382922 | 382922 | Каб.заж.ун.сер.пр ISO16 d18 | ИНДУСТРИАЛЬНОЕ ОБОРУДОВАНИЕ | Аксессуары | Трубы гибкие промышленного назначения RTA | шт | 75 | 27.92 | 16.752
386627 | 386627 | Гайка никел. латунь PG 29 | ИНДУСТРИАЛЬНОЕ ОБОРУДОВАНИЕ | Аксессуары | Трубы гибкие промышленного назначения RTA | шт | 50 | 12.97 | 7.782
386633 | 386633 | Гайка никел. латунь ISO 25 | ИНДУСТРИАЛЬНОЕ ОБОРУДОВАНИЕ | Аксессуары | Трубы гибкие промышленного назначения RTA | шт | 50 | 7.62 | 4.572
382346 | 382346 | Перех. M2000 90 ISO32 ø 26.5 | ИНДУСТРИАЛЬНОЕ ОБОРУДОВАНИЕ | Аксессуары | Трубы гибкие промышленного назначения RTA | шт | 1 | 1324.52 | 794.712
666520 | 666520 | Кабельный зажим PG11 ø 12 | ИНДУСТРИАЛЬНОЕ ОБОРУДОВАНИЕ | Аксессуары | Трубы гибкие промышленного назначения RTA | шт | 20 | 30.58 | 18.348
386676 | 386676 | Гайка пласт. ISO 40 RAL 9011 | ИНДУСТРИАЛЬНОЕ ОБОРУДОВАНИЕ | Аксессуары | Трубы гибкие промышленного назначения RTA | шт | 25 | 9.83 | 5.898
666584 | 666584 | Муфта 90 град PG13.5 ø 20 | ИНДУСТРИАЛЬНОЕ ОБОРУДОВАНИЕ | Аксессуары | Трубы гибкие промышленного назначения RTA | шт | 10 | 63.49 | 38.094
382046 | 382046 | Переходник M2000 ISO32 ø 26.5 | ИНДУСТРИАЛЬНОЕ ОБОРУДОВАНИЕ | Аксессуары | Трубы гибкие промышленного назначения RTA | шт | 1 | 423.92 | 254.352
666476 | 666476 | Кабельный зажим ISO25 ø 20 | ИНДУСТРИАЛЬНОЕ ОБОРУДОВАНИЕ | Аксессуары | Трубы гибкие промышленного назначения RTA | шт | 10 | 38.44 | 23.064
666530 | 666530 | Кабельный зажим PG13.5 ø 20 | ИНДУСТРИАЛЬНОЕ ОБОРУДОВАНИЕ | Аксессуары | Трубы гибкие промышленного назначения RTA | шт | 10 | 37.96 | 22.776
666488 | 666488 | Кабельный зажим ISO50 ø 50 | ИНДУСТРИАЛЬНОЕ ОБОРУДОВАНИЕ | Аксессуары | Трубы гибкие промышленного назначения RTA | шт | 2 | 114.01 | 68.406
386677 | 386677 | Гайка пласт. ISO 50 RAL 9011 | ИНДУСТРИАЛЬНОЕ ОБОРУДОВАНИЕ | Аксессуары | Трубы гибкие промышленного назначения RTA | шт | 10 | 12.9 | 7.74
050625 | 050625 | Блок розет.3х2К+З 16А нем.стд. | АКСЕССУАРЫ И ЭЛЕМЕНТЫ ЭУИ | Механизмы | Удлинители многорозеточные NG | шт | 180 | 1273.5925 | 764.1555
895019 | 895019 | Удлинитель 6X2К+З 7м.без вилки | АКСЕССУАРЫ И ЭЛЕМЕНТЫ ЭУИ | Механизмы | Удлинители многорозеточные NG | шт | 93 | 1986.7108 | 1192.0265
894624 | 894624 | Удл. Комф. 3X2К+З 7м.без вилки | АКСЕССУАРЫ И ЭЛЕМЕНТЫ ЭУИ | Механизмы | Удлинители многорозеточные NG | шт | 43 | 2184.6898 | 1310.8139
412282 | 412282 | УЗИП T1 25kA 3P сигн.конт | СИЛОВОЕ ОБОРУДОВАНИЕ | Механизмы | УЗИП модульные | шт | 22 | 28525.75 | 17115.45
412280 | 412280 | УЗИП T1 35kA 1P | СИЛОВОЕ ОБОРУДОВАНИЕ | Механизмы | УЗИП модульные | шт | 21 | 12197.5 | 7318.5
412283 | 412283 | УЗИП T1 25kA 3P+N сигн.конт | СИЛОВОЕ ОБОРУДОВАНИЕ | Механизмы | УЗИП модульные | шт | 10 | 32804.61 | 19682.766
412232 | 412232 | УЗИП T2 40KA 3P 440V сигн конт | СИЛОВОЕ ОБОРУДОВАНИЕ | Механизмы | УЗИП модульные | шт | 21 | 5993.24 | 3595.944
412221 | 412221 | УЗИП T2 20KA 2P | СИЛОВОЕ ОБОРУДОВАНИЕ | Механизмы | УЗИП модульные | шт | 46 | 1044.51 | 626.706
412276 | 412276 | УЗИП T1+T2 12,5KA 1P+N сигн к | СИЛОВОЕ ОБОРУДОВАНИЕ | Механизмы | УЗИП модульные | шт | 3 | 5795.97 | 3477.582
412301 | 412301 | Сменный модуль T2 40KA 440V | СИЛОВОЕ ОБОРУДОВАНИЕ | Аксессуары | УЗИП модульные | шт | 55 | 1489.39 | 893.634
412299 | 412299 | Сменный модуль T2 40кА | СИЛОВОЕ ОБОРУДОВАНИЕ | Аксессуары | УЗИП модульные | шт | 42 | 514.135 | 308.481
412284 | 412284 | Сменный модуль T1 25кА | СИЛОВОЕ ОБОРУДОВАНИЕ | Аксессуары | УЗИП модульные | шт | 3 | 9308.42 | 5585.052
412250 | 412250 | УЗИП T1 8kA 1P | СИЛОВОЕ ОБОРУДОВАНИЕ | Механизмы | УЗИП модульные | шт | 7 | 1887.42 | 1132.452
412220 | 412220 | УЗИП T2 20KA 1P | СИЛОВОЕ ОБОРУДОВАНИЕ | Механизмы | УЗИП модульные | шт | 9 | 854.6 | 512.76
412230 | 412230 | УЗИП T2 40KA 1P 440V | СИЛОВОЕ ОБОРУДОВАНИЕ | Механизмы | УЗИП модульные | шт | 8 | 1648.34 | 989.004
603954 | 603954 | Сменн.модуль д.603950/53 | СИЛОВОЕ ОБОРУДОВАНИЕ | Аксессуары | УЗИП модульные | шт | 4 | 2757.61 | 1654.566
412298 | 412298 | Сменный модуль T2 20KA N-PE | СИЛОВОЕ ОБОРУДОВАНИЕ | Аксессуары | УЗИП модульные | шт | 5 | 854.315 | 512.589
7000513 | 7000513 | УЗО-100Про, 2P, 40A, Idn-30mA, тип AC | СИЛОВОЕ ОБОРУДОВАНИЕ | Механизмы | УЗО-100Про | шт | 1841 | 791 | 474.6
7000510 | 7000510 | УЗО-100Про, 2P, 16A, Idn-30mA, тип AC | СИЛОВОЕ ОБОРУДОВАНИЕ | Механизмы | УЗО-100Про | шт | 1114 | 890 | 534
7000511 | 7000511 | УЗО-100Про, 2P, 25A, Idn-30mA, тип AC | СИЛОВОЕ ОБОРУДОВАНИЕ | Механизмы | УЗО-100Про | шт | 799 | 807 | 484.2
7000515 | 7000515 | УЗО-100Про, 2P, 63A, Idn-30mA, тип AC | СИЛОВОЕ ОБОРУДОВАНИЕ | Механизмы | УЗО-100Про | шт | 480 | 863 | 517.8
7000555 | 7000555 | УЗО-100Про, 4P, 63A, Idn-30mA, тип AC | СИЛОВОЕ ОБОРУДОВАНИЕ | Механизмы | УЗО-100Про | шт | 177 | 1040 | 624
7000512 | 7000512 | УЗО-100Про, 2P, 32A, Idn-30mA, тип AC | СИЛОВОЕ ОБОРУДОВАНИЕ | Механизмы | УЗО-100Про | шт | 326 | 814 | 488.4
7000550 | 7000550 | УЗО-100Про, 4P, 16A, Idn-30mA, тип AC | СИЛОВОЕ ОБОРУДОВАНИЕ | Механизмы | УЗО-100Про | шт | 164 | 1478 | 886.8
7000565 | 7000565 | УЗО-100Про, 4P, 63A, Idn-100mA, тип AC | СИЛОВОЕ ОБОРУДОВАНИЕ | Механизмы | УЗО-100Про | шт | 70 | 1081 | 648.6
7000514 | 7000514 | УЗО-100Про, 2P, 50A, Idn-30mA, тип AC | СИЛОВОЕ ОБОРУДОВАНИЕ | Механизмы | УЗО-100Про | шт | 138 | 810 | 486
7000531 | 7000531 | УЗО-100Про, 2P, 25A, Idn-300mA, тип AC | СИЛОВОЕ ОБОРУДОВАНИЕ | Механизмы | УЗО-100Про | шт | 109 | 1013 | 607.8
7000570 | 7000570 | УЗО-100Про, 4P, 16A, Idn-300mA, тип AC | СИЛОВОЕ ОБОРУДОВАНИЕ | Механизмы | УЗО-100Про | шт | 46 | 2216 | 1329.6
7000526 | 7000526 | УЗО-100Про, 2P, 80A, Idn-100mA, тип AC | СИЛОВОЕ ОБОРУДОВАНИЕ | Механизмы | УЗО-100Про | шт | 25 | 1618 | 970.8
7000524 | 7000524 | УЗО-100Про, 2P, 50A, Idn-100mA, тип AC | СИЛОВОЕ ОБОРУДОВАНИЕ | Механизмы | УЗО-100Про | шт | 50 | 1214 | 728.4
7000553 | 7000553 | УЗО-100Про, 4P, 40A, Idn-30mA, тип AC | СИЛОВОЕ ОБОРУДОВАНИЕ | Механизмы | УЗО-100Про | шт | 4 | 1013 | 607.8
7000534 | 7000534 | УЗО-100Про, 2P, 50A, Idn-300mA, тип AC | СИЛОВОЕ ОБОРУДОВАНИЕ | Механизмы | УЗО-100Про | шт | 30 | 769 | 461.4
7000575 | 7000575 | УЗО-100Про, 4P, 63A, Idn-300mA, тип AC | СИЛОВОЕ ОБОРУДОВАНИЕ | Механизмы | УЗО-100Про | шт | 14 | 1081 | 648.6
7000533 | 7000533 | УЗО-100Про, 2P, 40A, Idn-300mA, тип AC | СИЛОВОЕ ОБОРУДОВАНИЕ | Механизмы | УЗО-100Про | шт | 17 | 1457 | 874.2
7000536 | 7000536 | УЗО-100Про, 2P, 80A, Idn-300mA, тип AC | СИЛОВОЕ ОБОРУДОВАНИЕ | Механизмы | УЗО-100Про | шт | 20 | 810 | 486
7000532 | 7000532 | УЗО-100Про, 2P, 32A, Idn-300mA, тип AC | СИЛОВОЕ ОБОРУДОВАНИЕ | Механизмы | УЗО-100Про | шт | 15 | 1821 | 1092.6
7000523 | 7000523 | УЗО-100Про, 2P, 40A, Idn-100mA, тип AC | СИЛОВОЕ ОБОРУДОВАНИЕ | Механизмы | УЗО-100Про | шт | 10 | 711 | 426.6
7000535 | 7000535 | УЗО-100Про, 2P, 63A, Idn-300mA, тип AC | СИЛОВОЕ ОБОРУДОВАНИЕ | Механизмы | УЗО-100Про | шт | 5 | 988 | 592.8
7000564 | 7000564 | УЗО-100Про, 4P, 50A, Idn-100mA, тип AC | СИЛОВОЕ ОБОРУДОВАНИЕ | Механизмы | УЗО-100Про | шт | 1 | 1108 | 664.8
7000576 | 7000576 | УЗО-100Про, 4P, 80A, Idn-300mA, тип AC | СИЛОВОЕ ОБОРУДОВАНИЕ | Механизмы | УЗО-100Про | шт | 1 | 5538 | 3322.8
412015 | 412015 | Умный измерит. модуль | СИЛОВОЕ ОБОРУДОВАНИЕ | Механизмы | Умные устройства измерения и контроля (LG) | шт | 0 | 7238.65 | 4343.19
412171 | 412171 | Умный контактор | СИЛОВОЕ ОБОРУДОВАНИЕ | Механизмы | Умные устройства управления (LG) | шт | 235 | 9601.21 | 5760.726
096828 | 096828 | Уплотнитель пласт. PG 42 IP 55 | ИНДУСТРИАЛЬНОЕ ОБОРУДОВАНИЕ | Механизмы | Уплотненные кабельные вводы и адаптеры | шт | 50 | 81.35 | 48.81
096806 | 096806 | Уплотнитель пласт.ISO 32 IP 55 | ИНДУСТРИАЛЬНОЕ ОБОРУДОВАНИЕ | Механизмы | Уплотненные кабельные вводы и адаптеры | шт | 100 | 36.87 | 22.122
095507 | 095507 | Уплотнитель метал.ISO 40 IP 68 | ИНДУСТРИАЛЬНОЕ ОБОРУДОВАНИЕ | Механизмы | Уплотненные кабельные вводы и адаптеры | шт | 15 | 111.425 | 66.855
098005 | 098005 | Уплотнитель пласт. ISO25 IP68 | ИНДУСТРИАЛЬНОЕ ОБОРУДОВАНИЕ | Механизмы | Уплотненные кабельные вводы и адаптеры | шт | 60 | 25.65 | 15.39
095509 | 095509 | Уплотнитель метал.ISO 63 IP 68 | ИНДУСТРИАЛЬНОЕ ОБОРУДОВАНИЕ | Механизмы | Уплотненные кабельные вводы и адаптеры | шт | 4 | 346.85 | 208.11
098007 | 098007 | Уплотнитель пласт. ISO40 IP68 | ИНДУСТРИАЛЬНОЕ ОБОРУДОВАНИЕ | Механизмы | Уплотненные кабельные вводы и адаптеры | шт | 9 | 198.755 | 119.253
096803 | 096803 | Уплотнитель пласт.ISO 20 IP 55 | ИНДУСТРИАЛЬНОЕ ОБОРУДОВАНИЕ | Механизмы | Уплотненные кабельные вводы и адаптеры | шт | 50 | 13.8 | 8.28
095508 | 095508 | Уплотнитель метал.ISO 50 IP 68 | ИНДУСТРИАЛЬНОЕ ОБОРУДОВАНИЕ | Механизмы | Уплотненные кабельные вводы и адаптеры | шт | 2 | 404.68 | 242.808
096800 | 096800 | Уплотнитель пласт.ISO 12 IP 55 | ИНДУСТРИАЛЬНОЕ ОБОРУДОВАНИЕ | Механизмы | Уплотненные кабельные вводы и адаптеры | шт | 50 | 7.85 | 4.71
096809 | 096809 | Уплотнитель пласт.ISO 63 IP 55 | ИНДУСТРИАЛЬНОЕ ОБОРУДОВАНИЕ | Механизмы | Уплотненные кабельные вводы и адаптеры | шт | 8 | 37.91 | 22.746
F430/4 | F430/4 | Активирующее устройство для системы термоконтроля с 4 реле, DIN | СИСТЕМЫ ДОМАШНЕГО КОМФОРТА | Аксессуары | Управление климатом MYHOME (BTICINO) | шт | 13 | 4270.354 | 2562.2124
F430/2 | F430/2 | Активирующее устройство для системы термоконтроля с 2 реле, DIN | СИСТЕМЫ ДОМАШНЕГО КОМФОРТА | Аксессуары | Управление климатом MYHOME (BTICINO) | шт | 3 | 3836.3872 | 2301.8323
K4431 | K4431 | LN Датчик движения 3пр 1М | ИНФРАСТРУКТУРА КОММЕРЧЕСКИХ ЗДАНИЙ | Механизмы | Управление освещением - автономное электроустановочное оборудование (BTICINO) | шт | 0 | 3246.4694 | 1947.8816
NT4434N | NT4434N | LivingLight Выключатель ИК с датчиком осещенности, цвет алюминий | ИНФРАСТРУКТУРА КОММЕРЧЕСКИХ ЗДАНИЙ | Механизмы | Управление освещением - автономное электроустановочное оборудование (BTICINO) | шт | 6 | 33056.58 | 19833.948
L4432 | L4432 | Приёмник с пассивным ИК датчиком движения с селектором О-А-I - 230В, 2 модуля | ИНФРАСТРУКТУРА КОММЕРЧЕСКИХ ЗДАНИЙ | Механизмы | Управление освещением - автономное электроустановочное оборудование (BTICINO) | шт | 2 | 45599.34 | 27359.604
N4432 | N4432 | Приёмник с пассивным ИК датчиком движения с селектором О-А-I - 230В, 2 модуля | ИНФРАСТРУКТУРА КОММЕРЧЕСКИХ ЗДАНИЙ | Механизмы | Управление освещением - автономное электроустановочное оборудование (BTICINO) | шт | 3 | 37126.35 | 22275.81
NT4432 | NT4432 | Приёмник с пассивным ИК датчиком движения с селектором О-А-I - 230В, 2 модуля | ИНФРАСТРУКТУРА КОММЕРЧЕСКИХ ЗДАНИЙ | Механизмы | Управление освещением - автономное электроустановочное оборудование (BTICINO) | шт | 1 | 45599.34 | 27359.604
752173 | 752173 | VLN-l БЕЛ Датчик движ c N 400W | ИНФРАСТРУКТУРА КОММЕРЧЕСКИХ ЗДАНИЙ | Механизмы | Управление освещением - автономное электроустановочное оборудование (LEGRAND) | шт | 323 | 4962.9768 | 2977.7861
721176 | 721176 | SUNO Датч.дв.2пр БЕЛ | ИНФРАСТРУКТУРА КОММЕРЧЕСКИХ ЗДАНИЙ | Механизмы | Управление освещением - автономное электроустановочное оборудование (LEGRAND) | шт | 51 | 4858.3735 | 2915.0241
721135 | 721135 | SUNO Датчик дв.IP44 2пр. БЕЛ | ИНФРАСТРУКТУРА КОММЕРЧЕСКИХ ЗДАНИЙ | Механизмы | Управление освещением - автономное электроустановочное оборудование (LEGRAND) | шт | 51 | 5101.2922 | 3060.7753
721177 | 721177 | SUNO Датч.дв.3пр. БЕЛ | ИНФРАСТРУКТУРА КОММЕРЧЕСКИХ ЗДАНИЙ | Механизмы | Управление освещением - автономное электроустановочное оборудование (LEGRAND) | шт | 1 | 3114.342 | 1868.6052
752070 | 752070 | VLN Датчик движ 250Вт б/N | ИНФРАСТРУКТУРА КОММЕРЧЕСКИХ ЗДАНИЙ | Механизмы | Управление освещением - автономное электроустановочное оборудование (LEGRAND) | шт | 16 | 6001.1786 | 3600.7071
721376 | 721376 | SUNO Датч.дв.2пр АЛЮ | ИНФРАСТРУКТУРА КОММЕРЧЕСКИХ ЗДАНИЙ | Механизмы | Управление освещением - автономное электроустановочное оборудование (LEGRAND) | шт | 11 | 5107.5209 | 3064.5125
721435 | 721435 | SUNO Датчик дв.IP44 2пр. АНТ | ИНФРАСТРУКТУРА КОММЕРЧЕСКИХ ЗДАНИЙ | Механизмы | Управление освещением - автономное электроустановочное оборудование (LEGRAND) | шт | 9 | 5350.4396 | 3210.2637
752073 | 752073 | VLN Датчик движ c N 400W | ИНФРАСТРУКТУРА КОММЕРЧЕСКИХ ЗДАНИЙ | Механизмы | Управление освещением - автономное электроустановочное оборудование (LEGRAND) | шт | 16 | 3495.2917 | 2097.175
067025 | 067025 | CLN Датчик движения с N | ИНФРАСТРУКТУРА КОММЕРЧЕСКИХ ЗДАНИЙ | Механизмы | Управление освещением - автономное электроустановочное оборудование (LEGRAND) | шт | 4 | 3783.8344 | 2270.3007
721377 | 721377 | SUNO Датч.дв.3пр. АЛЮ | ИНФРАСТРУКТУРА КОММЕРЧЕСКИХ ЗДАНИЙ | Механизмы | Управление освещением - автономное электроустановочное оборудование (LEGRAND) | шт | 12 | 3363.4894 | 2018.0936
752272 | 752272 | VLN-l СЛК Датчик дв б/N c р.уп | ИНФРАСТРУКТУРА КОММЕРЧЕСКИХ ЗДАНИЙ | Механизмы | Управление освещением - автономное электроустановочное оборудование (LEGRAND) | шт | 2 | 5816.6482 | 3489.9889
721476 | 721476 | SUNO Датч.дв.2пр АНТ | ИНФРАСТРУКТУРА КОММЕРЧЕСКИХ ЗДАНИЙ | Механизмы | Управление освещением - автономное электроустановочное оборудование (LEGRAND) | шт | 5 | 5107.5209 | 3064.5125
721477 | 721477 | SUNO Датч.дв.3пр. АНТ | ИНФРАСТРУКТУРА КОММЕРЧЕСКИХ ЗДАНИЙ | Механизмы | Управление освещением - автономное электроустановочное оборудование (LEGRAND) | шт | 7 | 3363.4894 | 2018.0936
067026 | 067026 | CLN Датчик движения | ИНФРАСТРУКТУРА КОММЕРЧЕСКИХ ЗДАНИЙ | Механизмы | Управление освещением - автономное электроустановочное оборудование (LEGRAND) | шт | 5 | 2520.205 | 1512.123
775672 | 775672 | GL ДДвиж б/N 240Вт р.уп бел | ИНФРАСТРУКТУРА КОММЕРЧЕСКИХ ЗДАНИЙ | Механизмы | Управление освещением - автономное электроустановочное оборудование (LEGRAND) | шт | 5 | 22514.9 | 13508.94
752372 | 752372 | VLN-l АЛЮ Датчик дв б/N c р.уп | ИНФРАСТРУКТУРА КОММЕРЧЕСКИХ ЗДАНИЙ | Механизмы | Управление освещением - автономное электроустановочное оборудование (LEGRAND) | шт | 3 | 6072.9286 | 3643.7571
721335 | 721335 | SUNO Датчик дв.IP44 2пр. АЛЮ | ИНФРАСТРУКТУРА КОММЕРЧЕСКИХ ЗДАНИЙ | Механизмы | Управление освещением - автономное электроустановочное оборудование (LEGRAND) | шт | 1 | 5350.4396 | 3210.2637
752172 | 752172 | VLN-l БЕЛ Датчик дв б/N c р.уп | ИНФРАСТРУКТУРА КОММЕРЧЕСКИХ ЗДАНИЙ | Механизмы | Управление освещением - автономное электроустановочное оборудование (LEGRAND) | шт | 1 | 5657.0619 | 3394.2371
752870 | 752870 | VLN-a СЛК Д.движ 250Вт б/N | ИНФРАСТРУКТУРА КОММЕРЧЕСКИХ ЗДАНИЙ | Механизмы | Управление освещением - автономное электроустановочное оборудование (LEGRAND) | шт | 2 | 3775.975 | 2265.585
752273 | 752273 | VLN-l СЛК Датчик движ c N 400W | ИНФРАСТРУКТУРА КОММЕРЧЕСКИХ ЗДАНИЙ | Механизмы | Управление освещением - автономное электроустановочное оборудование (LEGRAND) | шт | 1 | 5323.7214 | 3194.2329
775673 | 775673 | GL ДДвиж 1000Вт бел | ИНФРАСТРУКТУРА КОММЕРЧЕСКИХ ЗДАНИЙ | Механизмы | Управление освещением - автономное электроустановочное оборудование (LEGRAND) | шт | 1 | 1525.84 | 915.504
BMSW1003 | BMSW1003 | My Home Релейный активатор, 4 независимых канала 16 А | ИНФРАСТРУКТУРА КОММЕРЧЕСКИХ ЗДАНИЙ | Механизмы | Управление освещением - шинные активаторы, управляющие и системные устройства (BTICINO) | шт | 10 | 5428.2363 | 3256.9418
F413N | F413N | Активатор.диммер DIN | ИНФРАСТРУКТУРА КОММЕРЧЕСКИХ ЗДАНИЙ | Механизмы | Управление освещением - шинные активаторы, управляющие и системные устройства (BTICINO) | шт | 6 | 3679.4229 | 2207.6537
NT4680KNX | NT4680KNX | KNX LL Сенсор 4к алю | ИНФРАСТРУКТУРА КОММЕРЧЕСКИХ ЗДАНИЙ | Механизмы | Управление освещением - шинные активаторы, управляющие и системные устройства (BTICINO) | шт | 5 | 20018.67 | 12011.202
F429 | F429 | Шлюз SCS-DALI | ИНФРАСТРУКТУРА КОММЕРЧЕСКИХ ЗДАНИЙ | Механизмы | Управление освещением - шинные активаторы, управляющие и системные устройства (BTICINO) | шт | 1 | 82646.88 | 49588.128
L4680KNX | L4680KNX | KNX LL Сенсор 4к антр | ИНФРАСТРУКТУРА КОММЕРЧЕСКИХ ЗДАНИЙ | Механизмы | Управление освещением - шинные активаторы, управляющие и системные устройства (BTICINO) | шт | 2 | 20018.67 | 12011.202
067570 | 067570 | KNX CLN сенсор сцен 4кн бел. | ИНФРАСТРУКТУРА КОММЕРЧЕСКИХ ЗДАНИЙ | Механизмы | Управление освещением - шинные активаторы, управляющие и системные устройства (LEGRAND) | шт | 20 | 26274.5 | 15764.7
067579 | 067579 | KNX CLN сенсор сцен 4кн тит. | ИНФРАСТРУКТУРА КОММЕРЧЕСКИХ ЗДАНИЙ | Механизмы | Управление освещением - шинные активаторы, управляющие и системные устройства (LEGRAND) | шт | 15 | 30316.73 | 18190.038
002602 | 002602 | Активатор DIN 4х16А | ИНФРАСТРУКТУРА КОММЕРЧЕСКИХ ЗДАНИЙ | Механизмы | Управление освещением - шинные активаторы, управляющие и системные устройства (LEGRAND) | шт | 5 | 30456.05 | 18273.63
067572 | 067572 | KNX CLN управл.мех.2мод.белый | ИНФРАСТРУКТУРА КОММЕРЧЕСКИХ ЗДАНИЙ | Механизмы | Управление освещением - шинные активаторы, управляющие и системные устройства (LEGRAND) | шт | 4 | 43790.84 | 26274.504
002631 | 002631 | Интерфейс SCS-DALI | ИНФРАСТРУКТУРА КОММЕРЧЕСКИХ ЗДАНИЙ | Механизмы | Управление освещением - шинные активаторы, управляющие и системные устройства (LEGRAND) | шт | 2 | 34250.13 | 20550.078
088232 | 088232 | Пульт ДУ ИК | ИНФРАСТРУКТУРА КОММЕРЧЕСКИХ ЗДАНИЙ | Аксессуары | Управление освещением - шинные активаторы, управляющие и системные устройства (LEGRAND) | шт | 1 | 3935.5408 | 2361.3245
078491 | 078491 | KNX MOS пульт 4кноп. | ИНФРАСТРУКТУРА КОММЕРЧЕСКИХ ЗДАНИЙ | Механизмы | Управление освещением - шинные активаторы, управляющие и системные устройства (LEGRAND) | шт | 1 | 6048.2041 | 3628.9224
088231 | 088231 | Пульт ИК 4 сцены+общее ОТКЛ | ИНФРАСТРУКТУРА КОММЕРЧЕСКИХ ЗДАНИЙ | Аксессуары | Управление освещением - шинные активаторы, управляющие и системные устройства (LEGRAND) | шт | 1 | 3436.3673 | 2061.8204
048868 | 048868 | Удвоитель Rj 45 | ИНФРАСТРУКТУРА КОММЕРЧЕСКИХ ЗДАНИЙ | Аксессуары | Управление освещением - шинные активаторы, управляющие и системные устройства (LEGRAND) | шт | 6 | 2111.29 | 1266.774
003656 | 003656 | Светорегулятор 0-10В 500ВА | ИНФРАСТРУКТУРА КОММЕРЧЕСКИХ ЗДАНИЙ | Механизмы | Управление освещением - шинные активаторы, управляющие и системные устройства (LEGRAND) | шт | 1 | 11436.34 | 6861.804
067577 | 067577 | KNX CLN датчик присутствия | ИНФРАСТРУКТУРА КОММЕРЧЕСКИХ ЗДАНИЙ | Механизмы | Управление освещением - шинные датчики движения и присутствия (LEGRAND) | шт | 1 | 6966.2286 | 4179.7371
048820 | 048820 | Датчик ПИК BUS потол. 45м2 | ИНФРАСТРУКТУРА КОММЕРЧЕСКИХ ЗДАНИЙ | Механизмы | Управление освещением - шинные датчики движения и присутствия (LEGRAND) | шт | 5 | 1959.0469 | 1175.4282
068299 | 068299 | Cel Панель лиц датчик движ бел | ИНФРАСТРУКТУРА КОММЕРЧЕСКИХ ЗДАНИЙ | Аксессуары | Управление освещением - шинные датчики движения и присутствия (LEGRAND) | шт | 12 | 715.31 | 429.186
L4578N | L4578N | LivingLight Шлюз SCS/Zigbee, цвет антрацит | СИСТЕМЫ ДОМАШНЕГО КОМФОРТА | Механизмы | Управляющие устройства для освещения и жалюзи MYHOME (BTICINO) | шт | 9 | 10335.71 | 6201.426
L4652/2 | L4652/2 | Управляющее устройство на 2 активатора для одиночной или двойной нагрузки, 2 модуля | СИСТЕМЫ ДОМАШНЕГО КОМФОРТА | Механизмы | Управляющие устройства для освещения и жалюзи MYHOME (BTICINO) | шт | 49 | 2025.565 | 1215.339
NT4578N | NT4578N | LivingLight Шлюз SCS/Zigbee, цвет алюминий | СИСТЕМЫ ДОМАШНЕГО КОМФОРТА | Механизмы | Управляющие устройства для освещения и жалюзи MYHOME (BTICINO) | шт | 5 | 10335.71 | 6201.426
3477 | 3477 | Контактный интерфейс Basic для традиционных устройств | СИСТЕМЫ ДОМАШНЕГО КОМФОРТА | Механизмы | Управляющие устройства для освещения и жалюзи MYHOME (BTICINO) | шт | 8 | 1854.0653 | 1112.4392
L4911M2N | L4911M2N | LL Клавиша на 2 функции 2 модуля, цвет антрацит | СИСТЕМЫ ДОМАШНЕГО КОМФОРТА | Аксессуары | Управляющие устройства для освещения и жалюзи MYHOME (BTICINO) | шт | 55 | 465.1202 | 279.0721
NT4911N | NT4911N | LL Клавиша на 2 функции 1 модуль, цвет алюминий | СИСТЕМЫ ДОМАШНЕГО КОМФОРТА | Аксессуары | Управляющие устройства для освещения и жалюзи MYHOME (BTICINO) | шт | 40 | 546.14 | 327.684
N4911M2N | N4911M2N | LL Клавиша на 2 функции 2 модуля, цвет белый | СИСТЕМЫ ДОМАШНЕГО КОМФОРТА | Аксессуары | Управляющие устройства для освещения и жалюзи MYHOME (BTICINO) | шт | 20 | 696.82 | 418.092
L4652/3 | L4652/3 | Управляющее устройство на 3 активатора для одиночной или двойной нагрузки, 3 модуля | СИСТЕМЫ ДОМАШНЕГО КОМФОРТА | Механизмы | Управляющие устройства для освещения и жалюзи MYHOME (BTICINO) | шт | 3 | 3183.3946 | 1910.0367
L4911N | L4911N | LL Клавиша на 2 функции 1 модуль, цвет антрацит | СИСТЕМЫ ДОМАШНЕГО КОМФОРТА | Аксессуары | Управляющие устройства для освещения и жалюзи MYHOME (BTICINO) | шт | 37 | 109.924 | 65.9544
L4911AIN | L4911AIN | LL Клавиша ON OFF 1 модуль, цвет антрацит | СИСТЕМЫ ДОМАШНЕГО КОМФОРТА | Аксессуары | Управляющие устройства для освещения и жалюзи MYHOME (BTICINO) | шт | 9 | 340.4286 | 204.2571
L4911M2AGN | L4911M2AGN | LL Клавиша ON OFF 2 модуля, цвет антрацит | СИСТЕМЫ ДОМАШНЕГО КОМФОРТА | Аксессуары | Управляющие устройства для освещения и жалюзи MYHOME (BTICINO) | шт | 9 | 250.3832 | 150.2299
4911TDM | 4911TDM | заглушка под 2м клавиши | СИСТЕМЫ ДОМАШНЕГО КОМФОРТА | Аксессуары | Управляющие устройства для освещения и жалюзи MYHOME (BTICINO) | шт | 8 | 173.898 | 104.3388
L4911ADN | L4911ADN | LL Клавиша диммера +/- 1 модуль, цвет антрацит | СИСТЕМЫ ДОМАШНЕГО КОМФОРТА | Аксессуары | Управляющие устройства для освещения и жалюзи MYHOME (BTICINO) | шт | 4 | 229.3724 | 137.6235
NT4911M2N | NT4911M2N | LL Клавиша на 2 функции 2 модуля, цвет алюминий | СИСТЕМЫ ДОМАШНЕГО КОМФОРТА | Аксессуары | Управляющие устройства для освещения и жалюзи MYHOME (BTICINO) | шт | 2 | 379.0408 | 227.4245
067552 | 067552 | CLN Устройство упр базовое 2м | СИСТЕМЫ ДОМАШНЕГО КОМФОРТА | Механизмы | Управляющие устройства для освещения и жалюзи MYHOME (LEGRAND) | шт | 15 | 2051.4886 | 1230.8932
755231 | 755231 | VLN-l СЛК Накл Light 2М | СИСТЕМЫ ДОМАШНЕГО КОМФОРТА | Аксессуары | Управляющие устройства для освещения и жалюзи MYHOME (LEGRAND) | шт | 33 | 472.58 | 283.548
752282 | 752282 | VLN-l СЛК Пульт сценариев BUS | СИСТЕМЫ ДОМАШНЕГО КОМФОРТА | Механизмы | Управляющие устройства для освещения и жалюзи MYHOME (LEGRAND) | шт | 4 | 2526.5816 | 1515.949
754893 | 754893 | VLN-l СЛК Накл д.движения PIR | СИСТЕМЫ ДОМАШНЕГО КОМФОРТА | Аксессуары | Управляющие устройства для освещения и жалюзи MYHOME (LEGRAND) | шт | 15 | 314.29 | 188.574
754894 | 754894 | VLN-l АЛЮ Накл д.движения PIR | СИСТЕМЫ ДОМАШНЕГО КОМФОРТА | Аксессуары | Управляющие устройства для освещения и жалюзи MYHOME (LEGRAND) | шт | 3 | 785.72 | 471.432
754884 | 754884 | VLN-l БЕЛ Накл д.движения PIR | СИСТЕМЫ ДОМАШНЕГО КОМФОРТА | Аксессуары | Управляющие устройства для освещения и жалюзи MYHOME (LEGRAND) | шт | 24 | 314.29 | 188.574
064802 | 064802 | MH Кл 2М пустая графит | СИСТЕМЫ ДОМАШНЕГО КОМФОРТА | Аксессуары | Управляющие устройства для освещения и жалюзи MYHOME (LEGRAND) | шт | 8 | 689.24 | 413.544
068000 | 068000 | CLN Вставка для ЛП Белая | СИСТЕМЫ ДОМАШНЕГО КОМФОРТА | Аксессуары | Управляющие устройства для освещения и жалюзи MYHOME (LEGRAND) | шт | 9 | 253.81 | 152.286
064804 | 064804 | MH Кл 1М STOP графит | СИСТЕМЫ ДОМАШНЕГО КОМФОРТА | Аксессуары | Управляющие устройства для освещения и жалюзи MYHOME (LEGRAND) | шт | 3 | 910.28 | 546.168
068488 | 068488 | CLN Клавиша ON-OFF SCS 2м тит | СИСТЕМЫ ДОМАШНЕГО КОМФОРТА | Аксессуары | Управляющие устройства для освещения и жалюзи MYHOME (LEGRAND) | шт | 4 | 775.28 | 465.168
068150 | 068150 | CLN Клавиша ON-OFF лев SCS бел | СИСТЕМЫ ДОМАШНЕГО КОМФОРТА | Аксессуары | Управляющие устройства для освещения и жалюзи MYHOME (LEGRAND) | шт | 3 | 770.27 | 462.162
068455 | 068455 | CLN Клавиша GEN O/F лв SCS тит | СИСТЕМЫ ДОМАШНЕГО КОМФОРТА | Аксессуары | Управляющие устройства для освещения и жалюзи MYHOME (LEGRAND) | шт | 4 | 910.28 | 546.168
755368 | 755368 | VLN-а СЛК Накл On-Off-Gen 2М | СИСТЕМЫ ДОМАШНЕГО КОМФОРТА | Аксессуары | Управляющие устройства для освещения и жалюзи MYHOME (LEGRAND) | шт | 3 | 472.58 | 283.548
755369 | 755369 | VLN-а АЛЮ Накл On-Off-Gen 2М | СИСТЕМЫ ДОМАШНЕГО КОМФОРТА | Аксессуары | Управляющие устройства для освещения и жалюзи MYHOME (LEGRAND) | шт | 1 | 620.23 | 372.138
754926 | 754926 | VLN-а СЛК Накл д.движ.PIR-US | СИСТЕМЫ ДОМАШНЕГО КОМФОРТА | Аксессуары | Управляющие устройства для освещения и жалюзи MYHOME (LEGRAND) | шт | 1 | 386.97 | 232.182
068477 | 068477 | CLN Клавиша Диммер лев SCS тит | СИСТЕМЫ ДОМАШНЕГО КОМФОРТА | Аксессуары | Управляющие устройства для освещения и жалюзи MYHOME (LEGRAND) | шт | 1 | 910.28 | 546.168
F520 | F520 | Измеритель 3 входа д/тороидов | СИСТЕМЫ ДОМАШНЕГО КОМФОРТА | Механизмы | Устройства для измерения и регулирования энергопотребления MYHOME (BTICINO) | шт | 1 | 17080.58 | 10248.348
3523 | 3523 | Дополнительный тороид | СИСТЕМЫ ДОМАШНЕГО КОМФОРТА | Аксессуары | Устройства для измерения и регулирования энергопотребления MYHOME (BTICINO) | шт | 2 | 3075.68 | 1845.408
003558 | 003558 | My Home Система энергоконтроля. Активатор 16А со встроенным датчиком тока. | СИСТЕМЫ ДОМАШНЕГО КОМФОРТА | Механизмы | Устройства для измерения и регулирования энергопотребления MYHOME (LEGRAND) | шт | 2 | 2117.6735 | 1270.6041
003557 | 003557 | My Home Система энергоконтроля. Центральный блок управления нагрузками по приоритетам. | СИСТЕМЫ ДОМАШНЕГО КОМФОРТА | Механизмы | Устройства для измерения и регулирования энергопотребления MYHOME (LEGRAND) | шт | 2 | 1981.8061 | 1189.0837
003559 | 003559 | My Home Система энергоконтроля. Активатор 16А без встроенного датчика тока. | СИСТЕМЫ ДОМАШНЕГО КОМФОРТА | Механизмы | Устройства для измерения и регулирования энергопотребления MYHOME (LEGRAND) | шт | 1 | 2356.898 | 1414.1388
MH202 | MH202 | MyHome Программируемый блок сценариев | СИСТЕМЫ ДОМАШНЕГО КОМФОРТА | Механизмы | Устройства сценарного и централизованного управления MYHOME (BTICINO) | шт | 1 | 13342.6582 | 8005.5949
024612 | 024612 | Osmoz индик.монобл. 230В ЗЕЛ. | ИНДУСТРИАЛЬНОЕ ОБОРУДОВАНИЕ | Механизмы | Устройства управления и сигнализации Osmoz | шт | 1655 | 236.88 | 142.128
022966 | 022966 | Osmoz монт.адап. 3 поста +2хНО/Н3 конт.бл. винт.кл | ИНДУСТРИАЛЬНОЕ ОБОРУДОВАНИЕ | Аксессуары | Устройства управления и сигнализации Osmoz | шт | 425 | 456.895 | 274.137
024602 | 024602 | Osmoz индик.монобл. 24В ЗЕЛ. | ИНДУСТРИАЛЬНОЕ ОБОРУДОВАНИЕ | Механизмы | Устройства управления и сигнализации Osmoz | шт | 1830 | 78.171 | 46.9026
024601 | 024601 | Osmoz индик.монобл. 24В КРАСН. | ИНДУСТРИАЛЬНОЕ ОБОРУДОВАНИЕ | Механизмы | Устройства управления и сигнализации Osmoz | шт | 1636 | 260.57 | 156.342
023753 | 023753 | Osmoz кнопка с подсв. СИН.без фикс. 12-24В+НО+Н3 конт.бл. | ИНДУСТРИАЛЬНОЕ ОБОРУДОВАНИЕ | Механизмы | Устройства управления и сигнализации Osmoz | шт | 371 | 980.24 | 588.144
024611 | 024611 | Osmoz индик.монобл. 230В КРАСН | ИНДУСТРИАЛЬНОЕ ОБОРУДОВАНИЕ | Механизмы | Устройства управления и сигнализации Osmoz | шт | 1355 | 236.88 | 142.128
024614 | 024614 | Osmoz индик.монобл. 230В ЖЕЛТ. | ИНДУСТРИАЛЬНОЕ ОБОРУДОВАНИЕ | Механизмы | Устройства управления и сигнализации Osmoz | шт | 846 | 260.68 | 156.408
024610 | 024610 | Osmoz индик.монобл. 230В БЕЛ. | ИНДУСТРИАЛЬНОЕ ОБОРУДОВАНИЕ | Механизмы | Устройства управления и сигнализации Osmoz | шт | 80 | 271.67 | 163.002
024604 | 024604 | Osmoz индик.монобл. 24В ЖЕЛТ. | ИНДУСТРИАЛЬНОЕ ОБОРУДОВАНИЕ | Механизмы | Устройства управления и сигнализации Osmoz | шт | 368 | 286.75 | 172.05
022954 | 022954 | Osmoz блок.трансф. 230/24В винт.кл | ИНДУСТРИАЛЬНОЕ ОБОРУДОВАНИЕ | Аксессуары | Устройства управления и сигнализации Osmoz | шт | 54 | 747.56 | 448.536
024322 | 024322 | Osmoz рамка+вставк. узкая алюм. без надписей | ИНДУСТРИАЛЬНОЕ ОБОРУДОВАНИЕ | Аксессуары | Устройства управления и сигнализации Osmoz | шт | 590 | 35.553 | 21.3318
023060 | 023060 | Osmoz блок.подсв. 12-24В БЕЛ. пруж.кл | ИНДУСТРИАЛЬНОЕ ОБОРУДОВАНИЕ | Аксессуары | Устройства управления и сигнализации Osmoz | шт | 88 | 744.12 | 446.472
024251 | 024251 | Osmoz блок.подсв. 12-24В КРАСН. для кн.постов винт.кл | ИНДУСТРИАЛЬНОЕ ОБОРУДОВАНИЕ | Аксессуары | Устройства управления и сигнализации Osmoz | шт | 91 | 183.156 | 109.8936
023806 | 023806 | Osmoz гол.кнопки ЧЕРН, потайн. без фикс. | ИНДУСТРИАЛЬНОЕ ОБОРУДОВАНИЕ | Механизмы | Устройства управления и сигнализации Osmoz | шт | 150 | 94.52 | 56.712
022903 | 022903 | Osmoz конт.блок НО/НЗ винт.кл | ИНДУСТРИАЛЬНОЕ ОБОРУДОВАНИЕ | Аксессуары | Устройства управления и сигнализации Osmoz | шт | 69 | 441.82 | 265.092
024318 | 024318 | Osmoz рамка узкая квадратная 22,3 мм | ИНДУСТРИАЛЬНОЕ ОБОРУДОВАНИЕ | Аксессуары | Устройства управления и сигнализации Osmoz | шт | 430 | 30.519 | 18.3114
023996 | 023996 | Osmoz гол.джойстик 4п c возвр в 0 (АBCD→0) | ИНДУСТРИАЛЬНОЕ ОБОРУДОВАНИЕ | Механизмы | Устройства управления и сигнализации Osmoz | шт | 18 | 3040 | 1824
023013 | 023013 | Osmoz монт.адап. 3 поста, подсв.БЕЛ. 230В, +НО+Н3 конт.бл. винт.кл | ИНДУСТРИАЛЬНОЕ ОБОРУДОВАНИЕ | Аксессуары | Устройства управления и сигнализации Osmoz | шт | 68 | 378.83 | 227.298
024076 | 024076 | Osmoz гол.кн.подсв.двойная IP67 КРАСН "О" выступ./ЗЕЛ"I" потайн. без фикс. | ИНДУСТРИАЛЬНОЕ ОБОРУДОВАНИЕ | Механизмы | Устройства управления и сигнализации Osmoz | шт | 39 | 600.09 | 360.054
024272 | 024272 | Osmoz блок.подсв. 230В ЗЕЛ. для кн.постов винт.кл | ИНДУСТРИАЛЬНОЕ ОБОРУДОВАНИЕ | Аксессуары | Устройства управления и сигнализации Osmoz | шт | 56 | 291.822 | 175.0932
023106 | 023106 | Osmoz монт.адап. 3 поста +2хНЗ конт.бл. пруж.кл | ИНДУСТРИАЛЬНОЕ ОБОРУДОВАНИЕ | Аксессуары | Устройства управления и сигнализации Osmoz | шт | 115 | 237.66 | 142.596
022933 | 022933 | Osmoz блок.подсв. 130В СИН. винт.кл | ИНДУСТРИАЛЬНОЕ ОБОРУДОВАНИЕ | Аксессуары | Устройства управления и сигнализации Osmoz | шт | 295 | 81.22 | 48.732
024252 | 024252 | Osmoz блок.подсв. 12-24В ЗЕЛ. для кн.постов винт.кл | ИНДУСТРИАЛЬНОЕ ОБОРУДОВАНИЕ | Аксессуары | Устройства управления и сигнализации Osmoz | шт | 55 | 671.59 | 402.954
023103 | 023103 | Osmoz монт.адап. 3 поста +2хНО конт.бл. пруж.кл | ИНДУСТРИАЛЬНОЕ ОБОРУДОВАНИЕ | Аксессуары | Устройства управления и сигнализации Osmoz | шт | 36 | 478.44 | 287.064
023952 | 023952 | Osmoz гол.ключ 455. ЧЕРН.ручк. 2 п с возвр в 0. 45°(0 извл.-1) 12-2 час. | ИНДУСТРИАЛЬНОЕ ОБОРУДОВАНИЕ | Механизмы | Устройства управления и сигнализации Osmoz | шт | 50 | 794.61 | 476.766
023980 | 023980 | Osmoz гол.кн.двойная КРАСН "О" потайн./ЗЕЛ"I" потайн. без фикс. | ИНДУСТРИАЛЬНОЕ ОБОРУДОВАНИЕ | Механизмы | Устройства управления и сигнализации Osmoz | шт | 46 | 521.91 | 313.146
022977 | 022977 | Osmoz монт.адап. 3 поста +2хНО+ Н3 конт.бл. винт.кл | ИНДУСТРИАЛЬНОЕ ОБОРУДОВАНИЕ | Аксессуары | Устройства управления и сигнализации Osmoz | шт | 76 | 208.41 | 125.046
024600 | 024600 | Osmoz индик.монобл. 24В БЕЛ. | ИНДУСТРИАЛЬНОЕ ОБОРУДОВАНИЕ | Механизмы | Устройства управления и сигнализации Osmoz | шт | 118 | 298.84 | 179.304
024603 | 024603 | Osmoz индик.монобл. 24В СИН. | ИНДУСТРИАЛЬНОЕ ОБОРУДОВАНИЕ | Механизмы | Устройства управления и сигнализации Osmoz | шт | 128 | 83.742 | 50.2452
024302 | 024302 | Osmoz вставк. узкая алюм. без надписей | ИНДУСТРИАЛЬНОЕ ОБОРУДОВАНИЕ | Аксессуары | Устройства управления и сигнализации Osmoz | шт | 370 | 31.038 | 18.6228
022930 | 022930 | Osmoz блок.подсв. 130В БЕЛ. винт.кл | ИНДУСТРИАЛЬНОЕ ОБОРУДОВАНИЕ | Аксессуары | Устройства управления и сигнализации Osmoz | шт | 65 | 265.645 | 159.387
023923 | 023923 | Osmoz гол.перекл. ЧЕРН.ручк. 3 п с фикс. 45°(1-0-2) 10-12-2 час. | ИНДУСТРИАЛЬНОЕ ОБОРУДОВАНИЕ | Механизмы | Устройства управления и сигнализации Osmoz | шт | 80 | 301.14 | 180.684
024185 | 024185 | Osmoz монтажн.кольц.ключ | ИНДУСТРИАЛЬНОЕ ОБОРУДОВАНИЕ | Аксессуары | Устройства управления и сигнализации Osmoz | шт | 69 | 111.201 | 66.7206
023004 | 023004 | Osmoz монт.адап. 3 поста, подсв.КРАСН. 12-24В, +НО+Н3 конт.бл. винт.кл | ИНДУСТРИАЛЬНОЕ ОБОРУДОВАНИЕ | Аксессуары | Устройства управления и сигнализации Osmoz | шт | 35 | 338.575 | 203.145
023774 | 023774 | Osmoz индик. в сборе 12-24В ЖЕЛТ. винт.кл | ИНДУСТРИАЛЬНОЕ ОБОРУДОВАНИЕ | Механизмы | Устройства управления и сигнализации Osmoz | шт | 24 | 347.895 | 208.737
023955 | 023955 | Osmoz гол.ключ 455. ЧЕРН.ручк. 2 п с фикс. 90°(0 извл.-1 извл.) 12-3 час. | ИНДУСТРИАЛЬНОЕ ОБОРУДОВАНИЕ | Механизмы | Устройства управления и сигнализации Osmoz | шт | 25 | 387.59 | 232.554
023842 | 023842 | Osmoz гол.кнопки ЗЕЛ, потайн. с фикс. | ИНДУСТРИАЛЬНОЕ ОБОРУДОВАНИЕ | Механизмы | Устройства управления и сигнализации Osmoz | шт | 51 | 135.21 | 81.126
023792 | 023792 | Osmoz индик. в сборе 230В ЗЕЛ. винт.кл | ИНДУСТРИАЛЬНОЕ ОБОРУДОВАНИЕ | Механизмы | Устройства управления и сигнализации Osmoz | шт | 37 | 612.87 | 367.722
024323 | 024323 | Osmoz рамка+вставк. узкая черная без надписей | ИНДУСТРИАЛЬНОЕ ОБОРУДОВАНИЕ | Аксессуары | Устройства управления и сигнализации Osmoz | шт | 100 | 37.902 | 22.7412
024051 | 024051 | Osmoz гол.перекл.подсв. КРАСН.ручк. 3 п с фикс. 45°(1-0-2) 10-12-2 час. | ИНДУСТРИАЛЬНОЕ ОБОРУДОВАНИЕ | Механизмы | Устройства управления и сигнализации Osmoz | шт | 27 | 268.085 | 160.851
022934 | 022934 | Osmoz блок.подсв. 130В ЖЕЛТ. винт.кл | ИНДУСТРИАЛЬНОЕ ОБОРУДОВАНИЕ | Аксессуары | Устройства управления и сигнализации Osmoz | шт | 105 | 81.905 | 49.143
023017 | 023017 | Osmoz монт.адап. 3 поста, подсв.КРАСН. 230В, +2хНО конт.бл. винт.кл | ИНДУСТРИАЛЬНОЕ ОБОРУДОВАНИЕ | Аксессуары | Устройства управления и сигнализации Osmoz | шт | 14 | 397.86 | 238.716
022973 | 022973 | Osmoz монт.адап. 3 поста +2хН3 конт.бл. винт.кл | ИНДУСТРИАЛЬНОЕ ОБОРУДОВАНИЕ | Аксессуары | Устройства управления и сигнализации Osmoz | шт | 50 | 400.27 | 240.162
023960 | 023960 | Osmoz гол.ключ 455. ЧЕРН.ручк. 3 п с фикс. 45°(1-0 извл.-2) 10-12-2 час. | ИНДУСТРИАЛЬНОЕ ОБОРУДОВАНИЕ | Механизмы | Устройства управления и сигнализации Osmoz | шт | 19 | 410.735 | 246.441
023950 | 023950 | Osmoz гол.ключ 455. ЧЕРН.ручк. 2 п с фикс. 45°(0 извл.-1) 11-1 час. | ИНДУСТРИАЛЬНОЕ ОБОРУДОВАНИЕ | Механизмы | Устройства управления и сигнализации Osmoz | шт | 19 | 397.305 | 238.383
023954 | 023954 | Osmoz гол.ключ 455. ЧЕРН.ручк. 2 п с фикс. 90°(0 извл.-1 извл.) 10-2 час. | ИНДУСТРИАЛЬНОЕ ОБОРУДОВАНИЕ | Механизмы | Устройства управления и сигнализации Osmoz | шт | 18 | 397.305 | 238.383
023940 | 023940 | Osmoz гол.тумб. ЧЕРН.ручк. 3 п с фикс. 45°(1-0-2) 10-12-2 час. | ИНДУСТРИАЛЬНОЕ ОБОРУДОВАНИЕ | Механизмы | Устройства управления и сигнализации Osmoz | шт | 30 | 216.815 | 130.089
023963 | 023963 | Osmoz гол.ключ 455. ЧЕРН.ручк. 3 п с фикс. 90°(1 извл.-0 извл.-2 извл.) 9-12-3 час. | ИНДУСТРИАЛЬНОЕ ОБОРУДОВАНИЕ | Механизмы | Устройства управления и сигнализации Osmoz | шт | 17 | 414.59 | 248.754
024339 | 024339 | Osmoz вставк. узкая алюм. "SOUS" надпись | ИНДУСТРИАЛЬНОЕ ОБОРУДОВАНИЕ | Аксессуары | Устройства управления и сигнализации Osmoz | шт | 100 | 40.932 | 24.5592
024042 | 024042 | Osmoz гол.перекл.подсв. ЗЕЛ.ручк. 2 п с фикс. 90°(0-1) 12-3 час. | ИНДУСТРИАЛЬНОЕ ОБОРУДОВАНИЕ | Механизмы | Устройства управления и сигнализации Osmoz | шт | 24 | 219.455 | 131.673
023922 | 023922 | Osmoz гол.перекл. ЗЕЛ.ручк. 3 п с фикс. 45°(1-0-2) 10-12-2 час. | ИНДУСТРИАЛЬНОЕ ОБОРУДОВАНИЕ | Механизмы | Устройства управления и сигнализации Osmoz | шт | 27 | 209.765 | 125.859
023834 | 023834 | Osmoz гол.кнопки гриб.40мм КРАСН, без фикс. | ИНДУСТРИАЛЬНОЕ ОБОРУДОВАНИЕ | Механизмы | Устройства управления и сигнализации Osmoz | шт | 20 | 269.35 | 161.61
024325 | 024325 | Osmoz рамка+вставк. широкая белая без надписей | ИНДУСТРИАЛЬНОЕ ОБОРУДОВАНИЕ | Аксессуары | Устройства управления и сигнализации Osmoz | шт | 20 | 165.456 | 99.2736
024035 | 024035 | Osmoz гол.перекл.подсв. КРАСН.ручк. 2 п с фикс. 45°(0-1) 12-2 час. | ИНДУСТРИАЛЬНОЕ ОБОРУДОВАНИЕ | Механизмы | Устройства управления и сигнализации Osmoz | шт | 20 | 252.965 | 151.779
023992 | 023992 | Osmoz гол.джойстик 2п с возвр в 0 (А→0←B) с блокировкой | ИНДУСТРИАЛЬНОЕ ОБОРУДОВАНИЕ | Механизмы | Устройства управления и сигнализации Osmoz | шт | 3 | 3628.91 | 2177.346
023713 | 023713 | Osmoz кнопка IP67 ЧЕРН.без фикс.+НО конт.бл. | ИНДУСТРИАЛЬНОЕ ОБОРУДОВАНИЕ | Механизмы | Устройства управления и сигнализации Osmoz | шт | 12 | 460.19 | 276.114
023851 | 023851 | Osmoz гол.кнопки КРАСН, выступ. с фикс. | ИНДУСТРИАЛЬНОЕ ОБОРУДОВАНИЕ | Механизмы | Устройства управления и сигнализации Osmoz | шт | 27 | 133.905 | 80.343
024032 | 024032 | Osmoz гол.перекл.подсв. ЗЕЛ.ручк. 2 п с фикс. 45°(0-1) 11-1 час. | ИНДУСТРИАЛЬНОЕ ОБОРУДОВАНИЕ | Механизмы | Устройства управления и сигнализации Osmoz | шт | 20 | 219.465 | 131.679
024305 | 024305 | Osmoz вставк. широкая белая без надписей | ИНДУСТРИАЛЬНОЕ ОБОРУДОВАНИЕ | Аксессуары | Устройства управления и сигнализации Osmoz | шт | 90 | 25.011 | 15.0066
024300 | 024300 | Osmoz вставк. узкая белая без надписей | ИНДУСТРИАЛЬНОЕ ОБОРУДОВАНИЕ | Аксессуары | Устройства управления и сигнализации Osmoz | шт | 90 | 36.039 | 21.6234
023754 | 023754 | Osmoz кнопка с подсв.ЖЕЛТ.без фикс. 12-24В+НО+Н3 конт.бл. | ИНДУСТРИАЛЬНОЕ ОБОРУДОВАНИЕ | Механизмы | Устройства управления и сигнализации Osmoz | шт | 8 | 534.68 | 320.808
023924 | 023924 | Osmoz гол.перекл. СЕР.ручк. 3 п с фикс. 45°(1-0-2) 10-12-2 час. | ИНДУСТРИАЛЬНОЕ ОБОРУДОВАНИЕ | Механизмы | Устройства управления и сигнализации Osmoz | шт | 21 | 210.405 | 126.243
022932 | 022932 | Osmoz блок.подсв. 130В ЗЕЛ. винт.кл | ИНДУСТРИАЛЬНОЕ ОБОРУДОВАНИЕ | Аксессуары | Устройства управления и сигнализации Osmoz | шт | 50 | 87.95 | 52.77
023802 | 023802 | Osmoz гол.кнопки ЗЕЛ, потайн. без фикс. | ИНДУСТРИАЛЬНОЕ ОБОРУДОВАНИЕ | Механизмы | Устройства управления и сигнализации Osmoz | шт | 10 | 189.04 | 113.424
023701 | 023701 | Osmoz кнопка КРАСН.без фикс.+НЗ конт.бл. | ИНДУСТРИАЛЬНОЕ ОБОРУДОВАНИЕ | Механизмы | Устройства управления и сигнализации Osmoz | шт | 15 | 370.86 | 222.516
024033 | 024033 | Osmoz гол.перекл.подсв. ЧЕРН.ручк. 2 п с фикс. 45°(0-1) 11-1 час. | ИНДУСТРИАЛЬНОЕ ОБОРУДОВАНИЕ | Механизмы | Устройства управления и сигнализации Osmoz | шт | 5 | 455.5 | 273.3
023758 | 023758 | Osmoz кнопка с подсв. КРАСН.без фикс. 230В+НО+Н3 конт.бл. | ИНДУСТРИАЛЬНОЕ ОБОРУДОВАНИЕ | Механизмы | Устройства управления и сигнализации Osmoz | шт | 8 | 904.82 | 542.892
023018 | 023018 | Osmoz монт.адап. 3 поста, подсв.ЗЕЛ. 230В, +2хНО конт.бл. винт.кл | ИНДУСТРИАЛЬНОЕ ОБОРУДОВАНИЕ | Аксессуары | Устройства управления и сигнализации Osmoz | шт | 14 | 348.54 | 209.124
022910 | 022910 | Osmoz блок.подсв. 12-24В БЕЛ. винт.кл | ИНДУСТРИАЛЬНОЕ ОБОРУДОВАНИЕ | Аксессуары | Устройства управления и сигнализации Osmoz | шт | 16 | 180.205 | 108.123
023794 | 023794 | Osmoz индик. в сборе 230В ЖЕЛТ. винт.кл | ИНДУСТРИАЛЬНОЕ ОБОРУДОВАНИЕ | Механизмы | Устройства управления и сигнализации Osmoz | шт | 7 | 277.39 | 166.434
024320 | 024320 | Osmoz рамка+вставк. узкая белая без надписей | ИНДУСТРИАЛЬНОЕ ОБОРУДОВАНИЕ | Аксессуары | Устройства управления и сигнализации Osmoz | шт | 40 | 41.415 | 24.849
023014 | 023014 | Osmoz монт.адап. 3 поста, подсв.КРАСН. 230В, +НО+Н3 конт.бл. винт.кл | ИНДУСТРИАЛЬНОЕ ОБОРУДОВАНИЕ | Аксессуары | Устройства управления и сигнализации Osmoz | шт | 6 | 765.51 | 459.306
022911 | 022911 | Osmoz блок.подсв. 12-24В КРАСН. винт.кл | ИНДУСТРИАЛЬНОЕ ОБОРУДОВАНИЕ | Аксессуары | Устройства управления и сигнализации Osmoz | шт | 18 | 166.5 | 99.9
023016 | 023016 | Osmoz монт.адап. 3 поста, подсв.БЕЛ. 230В, +2хНО конт.бл. винт.кл | ИНДУСТРИАЛЬНОЕ ОБОРУДОВАНИЕ | Аксессуары | Устройства управления и сигнализации Osmoz | шт | 10 | 281.81 | 169.086
023000 | 023000 | Osmoz монт.адап. 3 поста, подсв.БЕЛ. 12-24В, +НО конт.бл. винт.кл | ИНДУСТРИАЛЬНОЕ ОБОРУДОВАНИЕ | Аксессуары | Устройства управления и сигнализации Osmoz | шт | 10 | 276.045 | 165.627
023852 | 023852 | Osmoz гол.кнопки ЗЕЛ, выступ. с фикс. | ИНДУСТРИАЛЬНОЕ ОБОРУДОВАНИЕ | Механизмы | Устройства управления и сигнализации Osmoz | шт | 14 | 140.63 | 84.378
024303 | 024303 | Osmoz вставк. узкая черная. без надписей | ИНДУСТРИАЛЬНОЕ ОБОРУДОВАНИЕ | Аксессуары | Устройства управления и сигнализации Osmoz | шт | 60 | 27.423 | 16.4538
022920 | 022920 | Osmoz блок.подсв. 48В БЕЛ. винт.кл | ИНДУСТРИАЛЬНОЕ ОБОРУДОВАНИЕ | Аксессуары | Устройства управления и сигнализации Osmoz | шт | 31 | 86.385 | 51.831
023905 | 023905 | Osmoz гол.перекл. КРАСН.ручк. 2 п с фикс. 45°(0-1) 12-2 час. | ИНДУСТРИАЛЬНОЕ ОБОРУДОВАНИЕ | Механизмы | Устройства управления и сигнализации Osmoz | шт | 9 | 280.31 | 168.186
023951 | 023951 | Osmoz гол.ключ 455. ЧЕРН.ручк. 2 п с фикс. 45°(0 извл.-1) 12-2 час. | ИНДУСТРИАЛЬНОЕ ОБОРУДОВАНИЕ | Механизмы | Устройства управления и сигнализации Osmoz | шт | 6 | 794.61 | 476.766
022924 | 022924 | Osmoz блок.подсв. 48В ЖЕЛТ. винт.кл | ИНДУСТРИАЛЬНОЕ ОБОРУДОВАНИЕ | Аксессуары | Устройства управления и сигнализации Osmoz | шт | 31 | 78.935 | 47.361
022942 | 022942 | Osmoz блок.подсв. 230В ЗЕЛ. винт.кл | ИНДУСТРИАЛЬНОЕ ОБОРУДОВАНИЕ | Аксессуары | Устройства управления и сигнализации Osmoz | шт | 13 | 417.28 | 250.368
024271 | 024271 | Osmoz блок.подсв. 230В КРАСН. для кн.постов винт.кл | ИНДУСТРИАЛЬНОЕ ОБОРУДОВАНИЕ | Аксессуары | Устройства управления и сигнализации Osmoz | шт | 5 | 266.205 | 159.723
023007 | 023007 | Osmoz монт.адап. 3 поста, подсв.КРАСН. 12-24В, +2хНО конт.бл. винт.кл | ИНДУСТРИАЛЬНОЕ ОБОРУДОВАНИЕ | Аксессуары | Устройства управления и сигнализации Osmoz | шт | 10 | 265.415 | 159.249
023801 | 023801 | Osmoz гол.кнопки КРАСН, потайн. без фикс. | ИНДУСТРИАЛЬНОЕ ОБОРУДОВАНИЕ | Механизмы | Устройства управления и сигнализации Osmoz | шт | 21 | 189.04 | 113.424
022922 | 022922 | Osmoz блок.подсв. 48В ЗЕЛ. винт.кл | ИНДУСТРИАЛЬНОЕ ОБОРУДОВАНИЕ | Аксессуары | Устройства управления и сигнализации Osmoz | шт | 26 | 85.88 | 51.528
022921 | 022921 | Osmoz блок.подсв. 48В КРАСН. винт.кл | ИНДУСТРИАЛЬНОЕ ОБОРУДОВАНИЕ | Аксессуары | Устройства управления и сигнализации Osmoz | шт | 27 | 74.415 | 44.649
024000 | 024000 | Osmoz гол.кн.подсвет. БЕЛ, потайн. без фикс. | ИНДУСТРИАЛЬНОЕ ОБОРУДОВАНИЕ | Механизмы | Устройства управления и сигнализации Osmoz | шт | 10 | 114.835 | 68.901
024021 | 024021 | Osmoz гол.кн.подсвет. КРАСН, потайн. с фикс. | ИНДУСТРИАЛЬНОЕ ОБОРУДОВАНИЕ | Механизмы | Устройства управления и сигнализации Osmoz | шт | 12 | 194.005 | 116.403
022912 | 022912 | Osmoz блок.подсв. 12-24В ЗЕЛ. винт.кл | ИНДУСТРИАЛЬНОЕ ОБОРУДОВАНИЕ | Аксессуары | Устройства управления и сигнализации Osmoz | шт | 14 | 170.2 | 102.12
023932 | 023932 | Osmoz гол.тумб. ЧЕРН.ручк. 2 п с фикс. 45°(0-1) 12-2 час. | ИНДУСТРИАЛЬНОЕ ОБОРУДОВАНИЕ | Механизмы | Устройства управления и сигнализации Osmoz | шт | 6 | 262.08 | 157.248
023771 | 023771 | Osmoz индик. в сборе 12-24В КРАСН. винт.кл | ИНДУСТРИАЛЬНОЕ ОБОРУДОВАНИЕ | Механизмы | Устройства управления и сигнализации Osmoz | шт | 8 | 265.07 | 159.042
023704 | 023704 | Osmoz кнопка ЖЕЛТ.без фикс.+НО конт.бл. | ИНДУСТРИАЛЬНОЕ ОБОРУДОВАНИЕ | Механизмы | Устройства управления и сигнализации Osmoz | шт | 9 | 471.98 | 283.188
023727 | 023727 | Osmoz кнопка ав.откл. КРАСН. с гриб.гол 40мм EN418. ключ 455.+НЗ+НО конт.бл. | ИНДУСТРИАЛЬНОЕ ОБОРУДОВАНИЕ | Механизмы | Устройства управления и сигнализации Osmoz | шт | 3 | 500.78 | 300.468
023722 | 023722 | Osmoz кнопка ав.откл. КРАСН. с гриб.гол 40мм. ключ 455.+НЗ конт.бл. | ИНДУСТРИАЛЬНОЕ ОБОРУДОВАНИЕ | Механизмы | Устройства управления и сигнализации Osmoz | шт | 5 | 704.74 | 422.844
022914 | 022914 | Osmoz блок.подсв. 12-24В ЖЕЛТ. винт.кл | ИНДУСТРИАЛЬНОЕ ОБОРУДОВАНИЕ | Аксессуары | Устройства управления и сигнализации Osmoz | шт | 5 | 248.57 | 149.142
023721 | 023721 | Osmoz кнопка ав.откл. КРАСН. с гриб.гол 40мм. тяни-толк.+НЗ конт.бл. | ИНДУСТРИАЛЬНОЕ ОБОРУДОВАНИЕ | Механизмы | Устройства управления и сигнализации Osmoz | шт | 9 | 498.88 | 299.328
023909 | 023909 | Osmoz гол.перекл. ЧЕРН.ручк. 2 п с возв в 0. 45°(0-1) 11-1 час. | ИНДУСТРИАЛЬНОЕ ОБОРУДОВАНИЕ | Механизмы | Устройства управления и сигнализации Osmoz | шт | 11 | 154.595 | 92.757
024052 | 024052 | Osmoz гол.перекл.подсв. ЗЕЛ.ручк. 3 п с фикс. 45°(1-0-2) 10-12-2 час. | ИНДУСТРИАЛЬНОЕ ОБОРУДОВАНИЕ | Механизмы | Устройства управления и сигнализации Osmoz | шт | 3 | 232.34 | 139.404
023790 | 023790 | Osmoz индик. в сборе 230В БЕЛ. винт.кл | ИНДУСТРИАЛЬНОЕ ОБОРУДОВАНИЕ | Механизмы | Устройства управления и сигнализации Osmoz | шт | 5 | 292.595 | 175.557
024037 | 024037 | Osmoz гол.перекл.подсв. ЧЕРН.ручк. 2 п с фикс. 45°(0-1) 12-2 час | ИНДУСТРИАЛЬНОЕ ОБОРУДОВАНИЕ | Механизмы | Устройства управления и сигнализации Osmoz | шт | 5 | 257.5 | 154.5
023008 | 023008 | Osmoz монт.адап. 3 поста, подсв.ЗЕЛ. 12-24В, +2хНО конт.бл. винт.кл | ИНДУСТРИАЛЬНОЕ ОБОРУДОВАНИЕ | Аксессуары | Устройства управления и сигнализации Osmoz | шт | 5 | 327.38 | 196.428
023064 | 023064 | Osmoz блок.подсв. 12-24В ЖЕЛТ. пруж.кл | ИНДУСТРИАЛЬНОЕ ОБОРУДОВАНИЕ | Аксессуары | Устройства управления и сигнализации Osmoz | шт | 5 | 293.82 | 176.292
023002 | 023002 | Osmoz монт.адап. 3 поста, подсв.ЗЕЛ. 12-24В, +НО конт.бл. винт.кл | ИНДУСТРИАЛЬНОЕ ОБОРУДОВАНИЕ | Аксессуары | Устройства управления и сигнализации Osmoz | шт | 5 | 305.47 | 183.282
024011 | 024011 | Osmoz гол.кн.подсвет. КРАСН, выступ. без фикс. | ИНДУСТРИАЛЬНОЕ ОБОРУДОВАНИЕ | Механизмы | Устройства управления и сигнализации Osmoz | шт | 8 | 173.79 | 104.274
024316 | 024316 | Osmoz рамка широкая круглая 22,3 мм | ИНДУСТРИАЛЬНОЕ ОБОРУДОВАНИЕ | Аксессуары | Устройства управления и сигнализации Osmoz | шт | 30 | 21.639 | 12.9834
024205 | 024205 | Osmoz 5 кн.пост. пустой СЕР. | ИНДУСТРИАЛЬНОЕ ОБОРУДОВАНИЕ | Аксессуары | Устройства управления и сигнализации Osmoz | шт | 2 | 329.898 | 197.9388
024161 | 024161 | Osmoz гол.индик.диффузор КРАСН. | ИНДУСТРИАЛЬНОЕ ОБОРУДОВАНИЕ | Механизмы | Устройства управления и сигнализации Osmoz | шт | 17 | 72.695 | 43.617
022923 | 022923 | Osmoz блок.подсв. 48В СИН. винт.кл | ИНДУСТРИАЛЬНОЕ ОБОРУДОВАНИЕ | Аксессуары | Устройства управления и сигнализации Osmoz | шт | 15 | 78.165 | 46.899
023803 | 023803 | Osmoz гол.кнопки СИН, потайн. без фикс. | ИНДУСТРИАЛЬНОЕ ОБОРУДОВАНИЕ | Механизмы | Устройства управления и сигнализации Osmoz | шт | 10 | 94.52 | 56.712
024190 | 024190 | Osmoz защ.колпачок.прозрачный IP67 | ИНДУСТРИАЛЬНОЕ ОБОРУДОВАНИЕ | Аксессуары | Устройства управления и сигнализации Osmoz | шт | 12 | 32.076 | 19.2456
023728 | 023728 | Osmoz кнопка ав.откл. КРАСН. с визуал.гол."I/STOP" 54мм. EN418 тяни-толк.+НЗ конт.бл. | ИНДУСТРИАЛЬНОЕ ОБОРУДОВАНИЕ | Механизмы | Устройства управления и сигнализации Osmoz | шт | 14 | 197.92 | 118.752
023814 | 023814 | Osmoz гол.кнопки 30мм КРАСН, потайн. без фикс. | ИНДУСТРИАЛЬНОЕ ОБОРУДОВАНИЕ | Механизмы | Устройства управления и сигнализации Osmoz | шт | 5 | 214.195 | 128.517
023837 | 023837 | Osmoz гол.кнопки гриб.40мм ЖЕЛТ, без фикс. | ИНДУСТРИАЛЬНОЕ ОБОРУДОВАНИЕ | Механизмы | Устройства управления и сигнализации Osmoz | шт | 22 | 58.705 | 35.223
023093 | 023093 | Osmoz блок.фильтр 230В пруж.кл | ИНДУСТРИАЛЬНОЕ ОБОРУДОВАНИЕ | Аксессуары | Устройства управления и сигнализации Osmoz | шт | 2 | 276.36 | 165.816
023904 | 023904 | Osmoz гол.перекл. СЕР.ручк. 2 п с фикс. 45°(0-1) 11-1 час. | ИНДУСТРИАЛЬНОЕ ОБОРУДОВАНИЕ | Механизмы | Устройства управления и сигнализации Osmoz | шт | 4 | 176.09 | 105.654
023809 | 023809 | Osmoz гол.кнопки ЗЕЛ. марк."I", потайн. без фикс. | ИНДУСТРИАЛЬНОЕ ОБОРУДОВАНИЕ | Механизмы | Устройства управления и сигнализации Osmoz | шт | 4 | 154.225 | 92.535
023716 | 023716 | Osmoz кнопка КРАСН. с гриб.гол 40мм. без фикс.+НЗ конт.бл. | ИНДУСТРИАЛЬНОЕ ОБОРУДОВАНИЕ | Механизмы | Устройства управления и сигнализации Osmoz | шт | 3 | 241.565 | 144.939
024309 | 024309 | Osmoz вставк. широкая прозр. без надписей | ИНДУСТРИАЛЬНОЕ ОБОРУДОВАНИЕ | Аксессуары | Устройства управления и сигнализации Osmoz | шт | 30 | 9.45 | 5.67
024162 | 024162 | Osmoz гол.индик.диффузор ЗЕЛ. | ИНДУСТРИАЛЬНОЕ ОБОРУДОВАНИЕ | Механизмы | Устройства управления и сигнализации Osmoz | шт | 10 | 74.695 | 44.817
023902 | 023902 | Osmoz гол.перекл. ЗЕЛ.ручк. 2 п с фикс. 45°(0-1) 11-1 час. | ИНДУСТРИАЛЬНОЕ ОБОРУДОВАНИЕ | Механизмы | Устройства управления и сигнализации Osmoz | шт | 5 | 138.925 | 83.355
024335 | 024335 | Osmoz вставк. узкая алюм. "EN Service" надпись | ИНДУСТРИАЛЬНОЕ ОБОРУДОВАНИЕ | Аксессуары | Устройства управления и сигнализации Osmoz | шт | 20 | 18.984 | 11.3904
024027 | 024027 | Osmoz гол.кн.подсвет. ЗЕЛ, выступ. с фикс. | ИНДУСТРИАЛЬНОЕ ОБОРУДОВАНИЕ | Механизмы | Устройства управления и сигнализации Osmoz | шт | 1 | 418.98 | 251.388
024307 | 024307 | Osmoz вставк. широкая алюм. без надписей | ИНДУСТРИАЛЬНОЕ ОБОРУДОВАНИЕ | Аксессуары | Устройства управления и сигнализации Osmoz | шт | 20 | 16.767 | 10.0602
024191 | 024191 | Osmoz защ.колпачок.красный IP67 | ИНДУСТРИАЛЬНОЕ ОБОРУДОВАНИЕ | Аксессуары | Устройства управления и сигнализации Osmoz | шт | 10 | 29.871 | 17.9226
024342 | 024342 | Osmoz вставк. узкая алюм. "ARRET - MARCHE" надпись | ИНДУСТРИАЛЬНОЕ ОБОРУДОВАНИЕ | Аксессуары | Устройства управления и сигнализации Osmoz | шт | 10 | 27.306 | 16.3836
022972 | 022972 | Osmoz монт.адап. 3 поста +НО конт.бл. винт.кл | ИНДУСТРИАЛЬНОЕ ОБОРУДОВАНИЕ | Аксессуары | Устройства управления и сигнализации Osmoz | шт | 3 | 120.855 | 72.513
024026 | 024026 | Osmoz гол.кн.подсвет. КРАСН, выступ. с фикс. | ИНДУСТРИАЛЬНОЕ ОБОРУДОВАНИЕ | Механизмы | Устройства управления и сигнализации Osmoz | шт | 2 | 205.1 | 123.06
022931 | 022931 | Osmoz блок.подсв. 130В КРАСН. винт.кл | ИНДУСТРИАЛЬНОЕ ОБОРУДОВАНИЕ | Аксессуары | Устройства управления и сигнализации Osmoz | шт | 5 | 77.42 | 46.452
023876 | 023876 | Osmoz гол.кнопки гриб. ав.откл.ЧЕРН. 40мм. тяни-толк. | ИНДУСТРИАЛЬНОЕ ОБОРУДОВАНИЕ | Механизмы | Устройства управления и сигнализации Osmoz | шт | 2 | 138.87 | 83.322
024315 | 024315 | Osmoz рамка узкая круглая 22,3 мм | ИНДУСТРИАЛЬНОЕ ОБОРУДОВАНИЕ | Аксессуары | Устройства управления и сигнализации Osmoz | шт | 14 | 13.176 | 7.9056
024201 | 024201 | Osmoz 1 кн.пост. пустой ЖЕЛТ. | ИНДУСТРИАЛЬНОЕ ОБОРУДОВАНИЕ | Аксессуары | Устройства управления и сигнализации Osmoz | шт | 1 | 533.81 | 320.286
024334 | 024334 | Osmoz вставк. узкая алюм. "ARRET" надпись | ИНДУСТРИАЛЬНОЕ ОБОРУДОВАНИЕ | Аксессуары | Устройства управления и сигнализации Osmoz | шт | 10 | 18.969 | 11.3814
023780 | 023780 | Osmoz индик. в сборе 130В БЕЛ. винт.кл | ИНДУСТРИАЛЬНОЕ ОБОРУДОВАНИЕ | Механизмы | Устройства управления и сигнализации Osmoz | шт | 1 | 280.1 | 168.06
023003 | 023003 | Osmoz монт.адап. 3 поста, подсв.БЕЛ. 12-24В, +НО+Н3 конт.бл. винт.кл | ИНДУСТРИАЛЬНОЕ ОБОРУДОВАНИЕ | Аксессуары | Устройства управления и сигнализации Osmoz | шт | 2 | 110.09 | 66.054
024274 | 024274 | Osmoz блок.подсв. 230В ЖЕЛТ. для кн.постов винт.кл | ИНДУСТРИАЛЬНОЕ ОБОРУДОВАНИЕ | Аксессуары | Устройства управления и сигнализации Osmoz | шт | 1 | 126.267 | 75.7602
024254 | 024254 | Osmoz блок.подсв. 12-24В ЖЕЛТ. для кн.постов винт.кл | ИНДУСТРИАЛЬНОЕ ОБОРУДОВАНИЕ | Аксессуары | Устройства управления и сигнализации Osmoz | шт | 1 | 112.257 | 67.3542
023134 | 023134 | Osmoz монт.адап. 1 пост. подсв.ЖЕЛТ. 230В пруж.кл | ИНДУСТРИАЛЬНОЕ ОБОРУДОВАНИЕ | Аксессуары | Устройства управления и сигнализации Osmoz | шт | 1 | 143.175 | 85.905
022943 | 022943 | Osmoz блок.подсв. 230В СИН. винт.кл | ИНДУСТРИАЛЬНОЕ ОБОРУДОВАНИЕ | Аксессуары | Устройства управления и сигнализации Osmoz | шт | 1 | 82.965 | 49.779
032049 | 032049 | Colring Хомут7,6х360б/цв.пол.6/6 | ИНДУСТРИАЛЬНОЕ ОБОРУДОВАНИЕ | Механизмы | Хомуты Colring | шт | 139200 | 10.85 | 6.51
031824 | 031824 | Colring Хомут бесцвет 3,5X180 | ИНДУСТРИАЛЬНОЕ ОБОРУДОВАНИЕ | Механизмы | Хомуты Colring | шт | 1183100 | 1.74 | 1.044
031828 | 031828 | Colring Хомут бесцвет 4,6X280 | ИНДУСТРИАЛЬНОЕ ОБОРУДОВАНИЕ | Механизмы | Хомуты Colring | шт | 524600 | 3.77 | 2.262
031831 | 031831 | Colring Хомут бесцвет 7,6X360 | ИНДУСТРИАЛЬНОЕ ОБОРУДОВАНИЕ | Механизмы | Хомуты Colring | шт | 157600 | 8.92 | 5.352
032038 | 032038 | Colring Хомут3,5х180б/цв.пол.6/6 | ИНДУСТРИАЛЬНОЕ ОБОРУДОВАНИЕ | Механизмы | Хомуты Colring | шт | 149400 | 2.25 | 1.35
032043 | 032043 | Colring Хомут4,6х280б/цв.пол.6/6 | ИНДУСТРИАЛЬНОЕ ОБОРУДОВАНИЕ | Механизмы | Хомуты Colring | шт | 70600 | 5.02 | 3.012
031829 | 031829 | Colring Хомут 4,6х360 бесцв. | ИНДУСТРИАЛЬНОЕ ОБОРУДОВАНИЕ | Механизмы | Хомуты Colring | шт | 82100 | 4.89 | 2.934
032052 | 032052 | Colring Хомут2,4х105б/цв.пол.6/6 | ИНДУСТРИАЛЬНОЕ ОБОРУДОВАНИЕ | Механизмы | Хомуты Colring | шт | 85600 | 1.79 | 1.074
031808 | 031808 | Colring Хомут черн 4,6X280 | ИНДУСТРИАЛЬНОЕ ОБОРУДОВАНИЕ | Механизмы | Хомуты Colring | шт | 33200 | 3.55 | 2.13
032063 | 032063 | Colring Хомут 4,6х180 маркиров. | ИНДУСТРИАЛЬНОЕ ОБОРУДОВАНИЕ | Механизмы | Хомуты Colring | шт | 7700 | 5.22 | 3.132
032088 | 032088 | ColringИнстр.Р46 д/хом до4,6мм | ИНДУСТРИАЛЬНОЕ ОБОРУДОВАНИЕ | Аксессуары | Хомуты Colring | шт | 6 | 3917.565 | 2350.539
032029 | 032029 | Colring Хомут7,6х360черн.пол.6/6 | ИНДУСТРИАЛЬНОЕ ОБОРУДОВАНИЕ | Механизмы | Хомуты Colring | шт | 1500 | 18.72 | 11.232
032030 | 032030 | Colring Хомут2,4х95б/цв.пол.6/6 | ИНДУСТРИАЛЬНОЕ ОБОРУДОВАНИЕ | Механизмы | Хомуты Colring | шт | 4000 | 3.3 | 1.98
031823 | 031823 | Colring Хомут бесцвет 3,5X140 | ИНДУСТРИАЛЬНОЕ ОБОРУДОВАНИЕ | Механизмы | Хомуты Colring | шт | 12700 | 0.98 | 0.588
031820 | 031820 | Colring Хомут бесцвет 2,4X95 | ИНДУСТРИАЛЬНОЕ ОБОРУДОВАНИЕ | Механизмы | Хомуты Colring | шт | 25100 | 0.47 | 0.282
031801 | 031801 | Colring Хомут черн 2,4X140 | ИНДУСТРИАЛЬНОЕ ОБОРУДОВАНИЕ | Механизмы | Хомуты Colring | шт | 16600 | 0.81 | 0.486
031803 | 031803 | Colring Хомут черн 3,5X140 | ИНДУСТРИАЛЬНОЕ ОБОРУДОВАНИЕ | Механизмы | Хомуты Colring | шт | 4900 | 1.11 | 0.666
032058 | 032058 | Colring Хомут7,6х360б/цв.пол.6/6 | ИНДУСТРИАЛЬНОЕ ОБОРУДОВАНИЕ | Механизмы | Хомуты Colring | шт | 300 | 6.76 | 4.056
031835 | 031835 | Colring Хомут бесцвет 7,6X550 | ИНДУСТРИАЛЬНОЕ ОБОРУДОВАНИЕ | Механизмы | Хомуты Colring | шт | 400 | 7.905 | 4.743
031814 | 031814 | Colring Хомут черн 7,6X290 | ИНДУСТРИАЛЬНОЕ ОБОРУДОВАНИЕ | Механизмы | Хомуты Colring | шт | 800 | 6.31 | 3.786
032044 | 032044 | Colring Хомут4,6х360б/цв.пол.6/6 | ИНДУСТРИАЛЬНОЕ ОБОРУДОВАНИЕ | Механизмы | Хомуты Colring | шт | 600 | 7.81 | 4.686
032013 | 032013 | Colring хомут2,4х140черн.пол. | ИНДУСТРИАЛЬНОЕ ОБОРУДОВАНИЕ | Механизмы | Хомуты Colring | шт | 800 | 1.45 | 0.87
032020 | 032020 | Colring Хомут3,5х360черн.пол.6/6 | ИНДУСТРИАЛЬНОЕ ОБОРУДОВАНИЕ | Механизмы | Хомуты Colring | шт | 200 | 4.93 | 2.958
031834 | 031834 | Colring Хомут бесцвет 7,6X290 | ИНДУСТРИАЛЬНОЕ ОБОРУДОВАНИЕ | Механизмы | Хомуты Colring | шт | 100 | 5.51 | 3.306
031920 | 031920 | Colson Хомут 9х498 черный | ИНДУСТРИАЛЬНОЕ ОБОРУДОВАНИЕ | Механизмы | Хомуты Colson | шт | 16700 | 22.47 | 13.482
031978 | 031978 | Замок д/листового металла | ИНДУСТРИАЛЬНОЕ ОБОРУДОВАНИЕ | Аксессуары | Хомуты Colson | шт | 300 | 3.44 | 2.064
031899 | 031899 | Монтажное основание сер. | ИНДУСТРИАЛЬНОЕ ОБОРУДОВАНИЕ | Аксессуары | Хомуты Colson | шт | 500 | 2.915 | 1.749
031959 | 031959 | Colson Основание д/хомут | ИНДУСТРИАЛЬНОЕ ОБОРУДОВАНИЕ | Аксессуары | Хомуты Colson | шт | 100 | 5.48 | 3.288
031960 | 031960 | Основание д/хомут. 9мм | ИНДУСТРИАЛЬНОЕ ОБОРУДОВАНИЕ | Аксессуары | Хомуты Colson | шт | 900 | 1.55 | 0.93
031928 | 031928 | Col 6 Хомут 6X128мм | ИНДУСТРИАЛЬНОЕ ОБОРУДОВАНИЕ | Механизмы | Хомуты Colson | шт | 900 | 2.465 | 1.479
031957 | 031957 | Дюбель для завинчивания | ИНДУСТРИАЛЬНОЕ ОБОРУДОВАНИЕ | Аксессуары | Хомуты Colson | шт | 500 | 1.635 | 0.981
031932 | 031932 | Col 6 Хомут 6X359мм | ИНДУСТРИАЛЬНОЕ ОБОРУДОВАНИЕ | Механизмы | Хомуты Colson | шт | 300 | 10.45 | 6.27
031930 | 031930 | Col 6 Хомут 6X260мм | ИНДУСТРИАЛЬНОЕ ОБОРУДОВАНИЕ | Механизмы | Хомуты Colson | шт | 300 | 6.33 | 3.798
031958 | 031958 | Дюбель-основание 8мм в распор | ИНДУСТРИАЛЬНОЕ ОБОРУДОВАНИЕ | Аксессуары | Хомуты Colson | шт | 100 | 11.88 | 7.128
067590 | 067590 | MH Индикатор DND-MUR | ИНФРАСТРУКТУРА КОММЕРЧЕСКИХ ЗДАНИЙ | Механизмы | Шинные системы управления для гостиниц (LEGRAND) | шт | 5 | 10693.88 | 6416.328
067565 | 067565 | Celiane Выключатель карт | ИНФРАСТРУКТУРА КОММЕРЧЕСКИХ ЗДАНИЙ | Механизмы | Шинные системы управления для гостиниц (LEGRAND) | шт | 1 | 18604.91 | 11162.946
039939 | 039939 | ATLANTIC E ЩИТОК 500X400X200 | ИНДУСТРИАЛЬНОЕ ОБОРУДОВАНИЕ | Механизмы | Шкафы Atlantic-E | шт | 23 | 7293.59 | 4376.154
039951 | 039951 | ATLANTIC E ЩИТОК 700X500X200 | ИНДУСТРИАЛЬНОЕ ОБОРУДОВАНИЕ | Механизмы | Шкафы Atlantic-E | шт | 0 | 8866.45 | 5319.87
039952 | 039952 | ATLANTIC E ЩИТОК 700X500X250 | ИНДУСТРИАЛЬНОЕ ОБОРУДОВАНИЕ | Механизмы | Шкафы Atlantic-E | шт | 7 | 10542.56 | 6325.536
039955 | 039955 | ATLANTIC E ЩИТОК 800X600X250 | ИНДУСТРИАЛЬНОЕ ОБОРУДОВАНИЕ | Механизмы | Шкафы Atlantic-E | шт | 2 | 13526.3 | 8115.78
039935 | 039935 | ATLANTIC E ЩИТОК 400X300X200 | ИНДУСТРИАЛЬНОЕ ОБОРУДОВАНИЕ | Механизмы | Шкафы Atlantic-E | шт | 36 | 5872.55 | 3523.53
039946 | 039946 | ATLANTIC E ЩИТОК 600X600X250 | ИНДУСТРИАЛЬНОЕ ОБОРУДОВАНИЕ | Механизмы | Шкафы Atlantic-E | шт | 34 | 18233.98 | 10940.388
039931 | 039931 | ATLANTIC E ЩИТОК 300X300X150 | ИНДУСТРИАЛЬНОЕ ОБОРУДОВАНИЕ | Механизмы | Шкафы Atlantic-E | шт | 40 | 5177 | 3106.2
039959 | 039959 | ATLANTIC E ЩИТОК 800X800X300 | ИНДУСТРИАЛЬНОЕ ОБОРУДОВАНИЕ | Механизмы | Шкафы Atlantic-E | шт | 1 | 18906.88 | 11344.128
039933 | 039933 | ATLANTIC E ЩИТОК 300X400x200 | ИНДУСТРИАЛЬНОЕ ОБОРУДОВАНИЕ | Механизмы | Шкафы Atlantic-E | шт | 2 | 5960.65 | 3576.39
039934 | 039934 | ATLANTIC E ЩИТОК 400X300X150 | ИНДУСТРИАЛЬНОЕ ОБОРУДОВАНИЕ | Механизмы | Шкафы Atlantic-E | шт | 18 | 5813.83 | 3488.298
039945 | 039945 | ATLANTIC E ЩИТОК 600X500X250 | ИНДУСТРИАЛЬНОЕ ОБОРУДОВАНИЕ | Механизмы | Шкафы Atlantic-E | шт | 6 | 10393.37 | 6236.022
020002 | 020002 | XL3 160 Шкаф мод.металл.2рейки | СИЛОВОЕ ОБОРУДОВАНИЕ | Механизмы | Шкафы XL3 160 в сборе | шт | 115 | 13482.01 | 8089.206
020095 | 020095 | XL3 160 Шкаф пласт.д/счетч. 3р | СИЛОВОЕ ОБОРУДОВАНИЕ | Механизмы | Шкафы XL3 160 в сборе | шт | 11 | 18887.05 | 11332.23
020021 | 020021 | XL3 160 Пласт.д.ввода каб. | СИЛОВОЕ ОБОРУДОВАНИЕ | Аксессуары | Шкафы XL3 160 в сборе | шт | 25 | 926.09 | 555.654
020160 | 020160 | XL3 160 Уголок декоративный | СИЛОВОЕ ОБОРУДОВАНИЕ | Аксессуары | Шкафы XL3 160 в сборе | шт | 53 | 1202.82 | 721.692
020025 | 020025 | XL3 160 Щит встаив.3рейки | СИЛОВОЕ ОБОРУДОВАНИЕ | Механизмы | Шкафы XL3 160 в сборе | шт | 4 | 5792.48 | 3475.488
020051 | 020051 | XL3 160 Заглушка рAL 7035 24м | СИЛОВОЕ ОБОРУДОВАНИЕ | Аксессуары | Шкафы XL3 160 в сборе | шт | 566 | 178.68 | 107.208
020230 | 020230 | XL3 160Наб.д/абонент.щитка 1ф | СИЛОВОЕ ОБОРУДОВАНИЕ | Аксессуары | Шкафы XL3 160 в сборе | шт | 11 | 8566.97 | 5140.182
020071 | 020071 | XL3 160 Пласт.д.ввода каб. | СИЛОВОЕ ОБОРУДОВАНИЕ | Аксессуары | Шкафы XL3 160 в сборе | шт | 9 | 4600.08 | 2760.048
020020 | 020020 | XL3 160 Пласт.ввод.кабеля | СИЛОВОЕ ОБОРУДОВАНИЕ | Аксессуары | Шкафы XL3 160 в сборе | шт | 18 | 1034.43 | 620.658
020010 | 020010 | XL3 160Аксессуар д/монт в нишу | СИЛОВОЕ ОБОРУДОВАНИЕ | Аксессуары | Шкафы XL3 160 в сборе | шт | 1 | 1167.45 | 700.47
020070 | 020070 | XL3 160 Суппорт | СИЛОВОЕ ОБОРУДОВАНИЕ | Аксессуары | Шкафы XL3 160 в сборе | шт | 17 | 171.57 | 102.942
020000 | 020000 | XL3 160 Рейка универсальная | СИЛОВОЕ ОБОРУДОВАНИЕ | Аксессуары | Шкафы XL3 160 в сборе | шт | 0 | 252.92 | 151.752
020050 | 020050 | XL3 160 Компл.суппортов IP2X | СИЛОВОЕ ОБОРУДОВАНИЕ | Аксессуары | Шкафы XL3 160 в сборе | Упаковка | 9 | 281.42 | 168.852
020080 | 020080 | XL3 160 Фиксатор Для Лотков | СИЛОВОЕ ОБОРУДОВАНИЕ | Аксессуары | Шкафы XL3 160 в сборе | шт | 300 | 1 | 0.6
020459 | 020459 | XL3 800 Щитшир.950выс.1950 | СИЛОВОЕ ОБОРУДОВАНИЕ | Механизмы | Шкафы XL3 800 / 4000 | шт | 13 | 9548.8212 | 5729.2927
020819 | 020819 | СЕКЦИЯ DMX3 L850 | СИЛОВОЕ ОБОРУДОВАНИЕ | Аксессуары | Шкафы XL3 800 / 4000 | шт | 21 | 43703.42 | 26222.052
020818 | 020818 | СЕКЦИЯ DMX3 L600 | СИЛОВОЕ ОБОРУДОВАНИЕ | Аксессуары | Шкафы XL3 800 / 4000 | шт | 36 | 26616.2 | 15969.72
020542 | 020542 | Панель Боковая Металл 600X725 | СИЛОВОЕ ОБОРУДОВАНИЕ | Аксессуары | Шкафы XL3 800 / 4000 | шт | 84 | 7590.32 | 4554.192
020802 | 020802 | XL3 Комп. перегородок Ш 725мм | СИЛОВОЕ ОБОРУДОВАНИЕ | Аксессуары | Шкафы XL3 800 / 4000 | шт | 15 | 39352.86 | 23611.716
020554 | 020554 | Дверь Выгнут. Металл 1800X725 | СИЛОВОЕ ОБОРУДОВАНИЕ | Аксессуары | Шкафы XL3 800 / 4000 | шт | 28 | 17725.58 | 10635.348
020543 | 020543 | XL3 4000Бок.стен.д/шк.600ш.975 | СИЛОВОЕ ОБОРУДОВАНИЕ | Аксессуары | Шкафы XL3 800 / 4000 | шт | 59 | 8080.17 | 4848.102
020403 | 020403 | XL3 800 Щит шир.660 в.1550 | СИЛОВОЕ ОБОРУДОВАНИЕ | Механизмы | Шкафы XL3 800 / 4000 | шт | 25 | 23487.36 | 14092.416
020848 | 020848 | Разделитель шин верт. 725мм | СИЛОВОЕ ОБОРУДОВАНИЕ | Аксессуары | Шкафы XL3 800 / 4000 | шт | 28 | 20939.78 | 12563.868
020827 | 020827 | Разделитель шкафа верт. 475мм | СИЛОВОЕ ОБОРУДОВАНИЕ | Аксессуары | Шкафы XL3 800 / 4000 | шт | 44 | 1325.643 | 795.3858
020574 | 020574 | XL3 4000Дв.д/шк.мет.плоск.725 | СИЛОВОЕ ОБОРУДОВАНИЕ | Аксессуары | Шкафы XL3 800 / 4000 | шт | 31 | 1231.304 | 738.7824
020404 | 020404 | XL3 800 Щит шир.660 в.1950 | СИЛОВОЕ ОБОРУДОВАНИЕ | Механизмы | Шкафы XL3 800 / 4000 | шт | 11 | 24297.19 | 14578.314
020557 | 020557 | Дверь Выгнут. Металл 1800X975 | СИЛОВОЕ ОБОРУДОВАНИЕ | Аксессуары | Шкафы XL3 800 / 4000 | шт | 21 | 1893.053 | 1135.8318
020892 | 020892 | Разделение гор.шир 24м | СИЛОВОЕ ОБОРУДОВАНИЕ | Аксессуары | Шкафы XL3 800 / 4000 | шт | 135 | 3158.26 | 1894.956
020453 | 020453 | XL3 800 Щит IP55 700Х1550 | СИЛОВОЕ ОБОРУДОВАНИЕ | Механизмы | Шкафы XL3 800 / 4000 | шт | 5 | 64091.96 | 38455.176
020500 | 020500 | XL3 4000 Каркасные стойки | СИЛОВОЕ ОБОРУДОВАНИЕ | Аксессуары | Шкафы XL3 800 / 4000 | шт | 36 | 5167.58 | 3100.548
020793 | 020793 | DPX 630 Пластина гор. фикс. | СИЛОВОЕ ОБОРУДОВАНИЕ | Аксессуары | Шкафы XL3 800 / 4000 | шт | 39 | 7943.53 | 4766.118
020642 | 020642 | XL3800Пл. перф.ш.600в.400 | СИЛОВОЕ ОБОРУДОВАНИЕ | Аксессуары | Шкафы XL3 800 / 4000 | шт | 79 | 3452.08 | 2071.248
020722 | 020722 | XL34000Устр.фикс.DPX125/630фик | СИЛОВОЕ ОБОРУДОВАНИЕ | Аксессуары | Шкафы XL3 800 / 4000 | шт | 109 | 2902.77 | 1741.662
020945 | 020945 | XL3 800 Л.п.на винтах24м в.400 | СИЛОВОЕ ОБОРУДОВАНИЕ | Аксессуары | Шкафы XL3 800 / 4000 | шт | 139 | 2241.21 | 1344.726
021254 | 021254 | XL3 800Дв.д/щит мет.660Х1950 | СИЛОВОЕ ОБОРУДОВАНИЕ | Аксессуары | Шкафы XL3 800 / 4000 | шт | 12 | 10146.06 | 6087.636
020516 | 020516 | Стойки Монт. Станд. С Кс. | СИЛОВОЕ ОБОРУДОВАНИЕ | Аксессуары | Шкафы XL3 800 / 4000 | шт | 30 | 4372.69 | 2623.614
020547 | 020547 | XL3 4000Л.п.д.внутр.каб.кан. | СИЛОВОЕ ОБОРУДОВАНИЕ | Аксессуары | Шкафы XL3 800 / 4000 | шт | 35 | 7969.82 | 4781.892
020585 | 020585 | XL3 4000 Комп.д/гермет.IP55 | СИЛОВОЕ ОБОРУДОВАНИЕ | Аксессуары | Шкафы XL3 800 / 4000 | шт | 80 | 1063.689 | 638.2134
020869 | 020869 | Вертикальное секционирование (заднее) | СИЛОВОЕ ОБОРУДОВАНИЕ | Аксессуары | Шкафы XL3 800 / 4000 | шт | 30 | 9365.11 | 5619.066
020868 | 020868 | Набор для вертикального разделения | СИЛОВОЕ ОБОРУДОВАНИЕ | Аксессуары | Шкафы XL3 800 / 4000 | шт | 47 | 5850.83 | 3510.498
404687 | 404687 | Секционирование DРX3 | СИЛОВОЕ ОБОРУДОВАНИЕ | Аксессуары | Шкафы XL3 800 / 4000 | шт | 26 | 9676.15 | 5805.69
020401 | 020401 | XL3 800 Шк.мет.шир.660 в.1050 | СИЛОВОЕ ОБОРУДОВАНИЕ | Механизмы | Шкафы XL3 800 / 4000 | шт | 14 | 16726.32 | 10035.792
021084 | 021084 | DMX3 1600 фикс Пластрон 24м | СИЛОВОЕ ОБОРУДОВАНИЕ | Аксессуары | Шкафы XL3 800 / 4000 | шт | 26 | 4829.16 | 2897.496
020837 | 020837 | Разделитель Шкафов Верт. 475мм | СИЛОВОЕ ОБОРУДОВАНИЕ | Аксессуары | Шкафы XL3 800 / 4000 | шт | 20 | 12332.77 | 7399.662
020921 | 020921 | Лиц.панель DPX3 630 Гориз невып.винты | СИЛОВОЕ ОБОРУДОВАНИЕ | Аксессуары | Шкафы XL3 800 / 4000 | шт | 73 | 3329.99 | 1997.994
020558 | 020558 | Рама Д/Лиц. Пан Ст. Без Кс. | СИЛОВОЕ ОБОРУДОВАНИЕ | Аксессуары | Шкафы XL3 800 / 4000 | шт | 34 | 3296.64 | 1977.984
020867 | 020867 | Передняя панель внешней кабельной секции | СИЛОВОЕ ОБОРУДОВАНИЕ | Аксессуары | Шкафы XL3 800 / 4000 | шт | 26 | 9132.38 | 5479.428
020559 | 020559 | Рама Д/Лиц. Пан Ст. С Кс. | СИЛОВОЕ ОБОРУДОВАНИЕ | Аксессуары | Шкафы XL3 800 / 4000 | шт | 39 | 3257.87 | 1954.722
020592 | 020592 | Перегор. Гор. Для Uf 36M | СИЛОВОЕ ОБОРУДОВАНИЕ | Аксессуары | Шкафы XL3 800 / 4000 | шт | 47 | 4308.45 | 2585.07
020423 | 020423 | XL3 800 Каб.сек.внеш.выс.1550 | СИЛОВОЕ ОБОРУДОВАНИЕ | Механизмы | Шкафы XL3 800 / 4000 | шт | 8 | 20744.12 | 12446.472
021268 | 021268 | XL3 800Дв.д/щит стек 910х1550 | СИЛОВОЕ ОБОРУДОВАНИЕ | Аксессуары | Шкафы XL3 800 / 4000 | шт | 11 | 5426.106 | 3255.6636
020451 | 020451 | XL3 800 Шк. мет. 1095Х700Х225 | СИЛОВОЕ ОБОРУДОВАНИЕ | Механизмы | Шкафы XL3 800 / 4000 | шт | 9 | 21964.4 | 13178.64
021066 | 021066 | Устр.фик DPX3 630 2шт ввод рез | СИЛОВОЕ ОБОРУДОВАНИЕ | Аксессуары | Шкафы XL3 800 / 4000 | шт | 8 | 17890.49 | 10734.294
020454 | 020454 | XL3 800 Щит 1995x700x225 | СИЛОВОЕ ОБОРУДОВАНИЕ | Механизмы | Шкафы XL3 800 / 4000 | шт | 2 | 61768.49 | 37061.094
021122 | 021122 | DCX-M комп. на 200/400A вер. | СИЛОВОЕ ОБОРУДОВАНИЕ | Аксессуары | Шкафы XL3 800 / 4000 | шт | 22 | 8319.3 | 4991.58
020938 | 020938 | ПЛАСТРОН DMX3 РАЗМЕР 1 L600 | СИЛОВОЕ ОБОРУДОВАНИЕ | Аксессуары | Шкафы XL3 800 / 4000 | шт | 35 | 1557.207 | 934.3242
021289 | 021289 | XL3 800Дв.д/щит ст950Х1950IP55 | СИЛОВОЕ ОБОРУДОВАНИЕ | Аксессуары | Шкафы XL3 800 / 4000 | шт | 8 | 20165.71 | 12099.426
020407 | 020407 | XL3 800 Шк.мет.шир.910в.1250 | СИЛОВОЕ ОБОРУДОВАНИЕ | Механизмы | Шкафы XL3 800 / 4000 | шт | 6 | 28869.73 | 17321.838
020648 | 020648 | XL3 4000 Пл.д/монт.в.400ш.600 | СИЛОВОЕ ОБОРУДОВАНИЕ | Аксессуары | Шкафы XL3 800 / 4000 | шт | 50 | 3433.3 | 2059.98
020798 | 020798 | XL3 4000Пл.DPX630 гориз.выкат. | СИЛОВОЕ ОБОРУДОВАНИЕ | Аксессуары | Шкафы XL3 800 / 4000 | шт | 25 | 681.056 | 408.6336
020686 | 020686 | DPX1600Фиксатор 1600а | СИЛОВОЕ ОБОРУДОВАНИЕ | Аксессуары | Шкафы XL3 800 / 4000 | шт | 4 | 12861.11 | 7716.666
404688 | 404688 | Секционирование DРX3 | СИЛОВОЕ ОБОРУДОВАНИЕ | Аксессуары | Шкафы XL3 800 / 4000 | шт | 14 | 11433.24 | 6859.944
020859 | 020859 | Панель 850X2000 | СИЛОВОЕ ОБОРУДОВАНИЕ | Аксессуары | Шкафы XL3 800 / 4000 | шт | 2 | 3385.662 | 2031.3972
021135 | 021135 | XL3 6300 Компл.Крышк+Oсн.975мм | СИЛОВОЕ ОБОРУДОВАНИЕ | Механизмы | Шкафы XL3 800 / 4000 | шт | 3 | 51770.17 | 31062.102
020759 | 020759 | ПЛАТА DPX3 160 С/БЕЗ ДИФ ВЫКАТ | СИЛОВОЕ ОБОРУДОВАНИЕ | Аксессуары | Шкафы XL3 800 / 4000 | шт | 40 | 3863.95 | 2318.37
020513 | 020513 | Стойки Монт. Стан. Без.Кс | СИЛОВОЕ ОБОРУДОВАНИЕ | Аксессуары | Шкафы XL3 800 / 4000 | шт | 9 | 3725.75 | 2235.45
020617 | 020617 | ПЛАСТИНАDPX3 250 С/БЕЗ ДИФ ГОР | СИЛОВОЕ ОБОРУДОВАНИЕ | Аксессуары | Шкафы XL3 800 / 4000 | шт | 46 | 693.339 | 416.0034
020521 | 020521 | XL3 4000Комп.2травер.350шир475 | СИЛОВОЕ ОБОРУДОВАНИЕ | Аксессуары | Шкафы XL3 800 / 4000 | шт | 79 | 1937.79 | 1162.674
021266 | 021266 | XL3 800 Дв.д/шкафов 910х1050 | СИЛОВОЕ ОБОРУДОВАНИЕ | Аксессуары | Шкафы XL3 800 / 4000 | шт | 10 | 14594.21 | 8756.526
020532 | 020532 | XL3 4000Трав.д/монт. дл. 600мм | СИЛОВОЕ ОБОРУДОВАНИЕ | Аксессуары | Шкафы XL3 800 / 4000 | шт | 25 | 4351.17 | 2610.702
020872 | 020872 | XL34000Перг.шин.гор.кс.вн.г725 | СИЛОВОЕ ОБОРУДОВАНИЕ | Аксессуары | Шкафы XL3 800 / 4000 | шт | 20 | 7244.03 | 4346.418
020568 | 020568 | Рама Лиц. Пан. Повор. 24M | СИЛОВОЕ ОБОРУДОВАНИЕ | Аксессуары | Шкафы XL3 800 / 4000 | шт | 7 | 3998.304 | 2398.9824
020893 | 020893 | XL34000Перг.шин. гор. г725 | СИЛОВОЕ ОБОРУДОВАНИЕ | Аксессуары | Шкафы XL3 800 / 4000 | шт | 20 | 6341.69 | 3805.014
020611 | 020611 | ПЛАСТИНАDPX3 160/250 С/БЕЗ ДИФ | СИЛОВОЕ ОБОРУДОВАНИЕ | Аксессуары | Шкафы XL3 800 / 4000 | шт | 33 | 2671.11 | 1602.666
020649 | 020649 | XL3 4000 Пл.д/монт.в.200ш.850 | СИЛОВОЕ ОБОРУДОВАНИЕ | Аксессуары | Шкафы XL3 800 / 4000 | шт | 41 | 2775.28 | 1665.168
021105 | 021105 | DPX1600М/пл.Вык.Верт.Пер.Прив. | СИЛОВОЕ ОБОРУДОВАНИЕ | Аксессуары | Шкафы XL3 800 / 4000 | шт | 21 | 5074.02 | 3044.412
021253 | 021253 | XL3 800Дв.д/щит мет.660Х1550 | СИЛОВОЕ ОБОРУДОВАНИЕ | Аксессуары | Шкафы XL3 800 / 4000 | шт | 7 | 8789.88 | 5273.928
020582 | 020582 | XL3 4000Компл.подъемных колец | СИЛОВОЕ ОБОРУДОВАНИЕ | Аксессуары | Шкафы XL3 800 / 4000 | шт | 73 | 1683.8 | 1010.28
020847 | 020847 | Уплотнитель Ip55 | СИЛОВОЕ ОБОРУДОВАНИЕ | Аксессуары | Шкафы XL3 800 / 4000 | шт | 57 | 467.433 | 280.4598
021125 | 021125 | DCX-M комп. на 1600A вер. | СИЛОВОЕ ОБОРУДОВАНИЕ | Аксессуары | Шкафы XL3 800 / 4000 | шт | 16 | 7478.32 | 4486.992
020589 | 020589 | XL3 4000 Комплект из 2 пластин | СИЛОВОЕ ОБОРУДОВАНИЕ | Аксессуары | Шкафы XL3 800 / 4000 | шт | 234 | 520.57 | 312.342
020523 | 020523 | XL3 4000Комп.2травер.850шир975 | СИЛОВОЕ ОБОРУДОВАНИЕ | Аксессуары | Шкафы XL3 800 / 4000 | шт | 29 | 1212.528 | 727.5168
020989 | 020989 | Светильник для XL3 | СИЛОВОЕ ОБОРУДОВАНИЕ | Аксессуары | Шкафы XL3 800 / 4000 | шт | 6 | 18724.05 | 11234.43
020588 | 020588 | XL3 4000Комп.2г-образ.пластины | СИЛОВОЕ ОБОРУДОВАНИЕ | Аксессуары | Шкафы XL3 800 / 4000 | шт | 132 | 508.5 | 305.1
020795 | 020795 | РЕГ. ГЛABLE DPX3 160 ГОР СЪЕМT | СИЛОВОЕ ОБОРУДОВАНИЕ | Аксессуары | Шкафы XL3 800 / 4000 | шт | 18 | 5965.98 | 3579.588
021123 | 021123 | DCX-M комп. на 630/800A вер. | СИЛОВОЕ ОБОРУДОВАНИЕ | Аксессуары | Шкафы XL3 800 / 4000 | шт | 13 | 803.643 | 482.1858
020548 | 020548 | XL3 4000Л.п.д.внеш.каб.кан. | СИЛОВОЕ ОБОРУДОВАНИЕ | Аксессуары | Шкафы XL3 800 / 4000 | шт | 11 | 8270.56 | 4962.336
020519 | 020519 | XL3 4000 Цоколь 975Х975 | СИЛОВОЕ ОБОРУДОВАНИЕ | Аксессуары | Шкафы XL3 800 / 4000 | шт | 20 | 4828.87 | 2897.322
020553 | 020553 | XL3 4000 Траверсы ш.=975 | СИЛОВОЕ ОБОРУДОВАНИЕ | Аксессуары | Шкафы XL3 800 / 4000 | шт | 49 | 2670.34 | 1602.204
021124 | 021124 | DCX-M комп. на 1000/1250A вер. | СИЛОВОЕ ОБОРУДОВАНИЕ | Аксессуары | Шкафы XL3 800 / 4000 | шт | 11 | 8700.31 | 5220.186
021267 | 021267 | XL3 800Дв.д/шк.в стек910Х1250 | СИЛОВОЕ ОБОРУДОВАНИЕ | Аксессуары | Шкафы XL3 800 / 4000 | шт | 6 | 4719.264 | 2831.5584
021113 | 021113 | DPX1600-ISПластр.Верт.24м.винт | СИЛОВОЕ ОБОРУДОВАНИЕ | Аксессуары | Шкафы XL3 800 / 4000 | шт | 9 | 4907.7 | 2944.62
020520 | 020520 | XL3 4000 Стойки | СИЛОВОЕ ОБОРУДОВАНИЕ | Аксессуары | Шкафы XL3 800 / 4000 | шт | 36 | 743.727 | 446.2362
021279 | 021279 | XL3800Дв.д/щит мет950Х1950IP55 | СИЛОВОЕ ОБОРУДОВАНИЕ | Аксессуары | Шкафы XL3 800 / 4000 | шт | 5 | 5338.191 | 3202.9146
021251 | 021251 | XL3 800Дв.д/шк.мет.1050x660 | СИЛОВОЕ ОБОРУДОВАНИЕ | Аксессуары | Шкафы XL3 800 / 4000 | шт | 7 | 7089.19 | 4253.514
020943 | 020943 | XL3 800 Л.п.на винтах24м в.200 | СИЛОВОЕ ОБОРУДОВАНИЕ | Аксессуары | Шкафы XL3 800 / 4000 | шт | 39 | 1204.12 | 722.472
021132 | 021132 | XL3 6300 Цоколь 975мм | СИЛОВОЕ ОБОРУДОВАНИЕ | Аксессуары | Шкафы XL3 800 / 4000 | шт | 2 | 43080.35 | 25848.21
020877 | 020877 | XL34000Перг.в200 шин. задн. | СИЛОВОЕ ОБОРУДОВАНИЕ | Аксессуары | Шкафы XL3 800 / 4000 | шт | 92 | 930.45 | 558.27
021116 | 021116 | DPX1600 Пл.Вер.Вык.Привод 24м | СИЛОВОЕ ОБОРУДОВАНИЕ | Аксессуары | Шкафы XL3 800 / 4000 | шт | 17 | 3878.62 | 2327.172
020901 | 020901 | XL3ЛпVis63/160A/DPX125в200 24м | СИЛОВОЕ ОБОРУДОВАНИЕ | Аксессуары | Шкафы XL3 800 / 4000 | шт | 75 | 1122.73 | 673.638
021062 | 021062 | Монт. плата DPX3 630 верт | СИЛОВОЕ ОБОРУДОВАНИЕ | Аксессуары | Шкафы XL3 800 / 4000 | шт | 20 | 1114.656 | 668.7936
021111 | 021111 | DPX1600 Пластр.Верт.24м.винт | СИЛОВОЕ ОБОРУДОВАНИЕ | Аксессуары | Шкафы XL3 800 / 4000 | шт | 19 | 869.898 | 521.9388
020891 | 020891 | Отдел. верх и низ 24м | СИЛОВОЕ ОБОРУДОВАНИЕ | Аксессуары | Шкафы XL3 800 / 4000 | шт | 26 | 3075.61 | 1845.366
404689 | 404689 | Секционирование DРX3 | СИЛОВОЕ ОБОРУДОВАНИЕ | Аксессуары | Шкафы XL3 800 / 4000 | шт | 32 | 2407.86 | 1444.716
020623 | 020623 | Монт.пл DPX3 630 с/без УЗО гор | СИЛОВОЕ ОБОРУДОВАНИЕ | Аксессуары | Шкафы XL3 800 / 4000 | шт | 25 | 3041.42 | 1824.852
020829 | 020829 | Верт.перегородка для XL3 | СИЛОВОЕ ОБОРУДОВАНИЕ | Аксессуары | Шкафы XL3 800 / 4000 | шт | 4 | 18688.35 | 11213.01
020240 | 020240 | Уплотнитель IP55, 20 метров | СИЛОВОЕ ОБОРУДОВАНИЕ | Аксессуары | Шкафы XL3 800 / 4000 | шт | 22 | 3178.43 | 1907.058
020726 | 020726 | XL3 4000Пл.д/монт.DPX250выкат | СИЛОВОЕ ОБОРУДОВАНИЕ | Аксессуары | Шкафы XL3 800 / 4000 | шт | 4 | 7174.83 | 4304.898
020424 | 020424 | XL3 800 Каб.сек.внеш.выс.1950 | СИЛОВОЕ ОБОРУДОВАНИЕ | Механизмы | Шкафы XL3 800 / 4000 | шт | 3 | 2389.55 | 1433.73
021263 | 021263 | XL3 800 Дв.д/щит.стек.660х1550 | СИЛОВОЕ ОБОРУДОВАНИЕ | Аксессуары | Шкафы XL3 800 / 4000 | шт | 4 | 4430.286 | 2658.1716
020541 | 020541 | Панель Боковая Металл 400X475 | СИЛОВОЕ ОБОРУДОВАНИЕ | Аксессуары | Шкафы XL3 800 / 4000 | шт | 8 | 6927.73 | 4156.638
020899 | 020899 | Разделение гор.шир 36м | СИЛОВОЕ ОБОРУДОВАНИЕ | Аксессуары | Шкафы XL3 800 / 4000 | шт | 26 | 2592.99 | 1555.794
020645 | 020645 | XL3800Пл. неперф.ш.600в.600 | СИЛОВОЕ ОБОРУДОВАНИЕ | Аксессуары | Шкафы XL3 800 / 4000 | шт | 13 | 4057.33 | 2434.398
020565 | 020565 | XL3 4000 Облицовка IP55 | СИЛОВОЕ ОБОРУДОВАНИЕ | Аксессуары | Шкафы XL3 800 / 4000 | шт | 51 | 388.953 | 233.3718
020452 | 020452 | XL3 800 Шк. мет. 1295x700x225 | СИЛОВОЕ ОБОРУДОВАНИЕ | Механизмы | Шкафы XL3 800 / 4000 | шт | 1 | 32556.49 | 19533.894
020858 | 020858 | Панель 600X2000 | СИЛОВОЕ ОБОРУДОВАНИЕ | Аксессуары | Шкафы XL3 800 / 4000 | шт | 8 | 2434.086 | 1460.4516
020442 | 020442 | ПАНЕЛЬ DPX IS 630 КАБ В1950 | СИЛОВОЕ ОБОРУДОВАНИЕ | Аксессуары | Шкафы XL3 800 / 4000 | шт | 6 | 10603.9 | 6362.34
020910 | 020910 | XL3Л.п. DPX125-250ERвыс300 24м | СИЛОВОЕ ОБОРУДОВАНИЕ | Аксессуары | Шкафы XL3 800 / 4000 | шт | 15 | 2051.22 | 1230.732
020849 | 020849 | Разделитель шин верт. 975мм | СИЛОВОЕ ОБОРУДОВАНИЕ | Аксессуары | Шкафы XL3 800 / 4000 | шт | 4 | 15778.04 | 9466.824
020522 | 020522 | Траверсы Металл 2шт Длина 725 | СИЛОВОЕ ОБОРУДОВАНИЕ | Аксессуары | Шкафы XL3 800 / 4000 | шт | 27 | 2407.6 | 1444.56
020785 | 020785 | XL3 4000Пл.д/монт.DPX 630фикс | СИЛОВОЕ ОБОРУДОВАНИЕ | Аксессуары | Шкафы XL3 800 / 4000 | шт | 12 | 4335.34 | 2601.204
020687 | 020687 | XL34000Пл.д/монDPX1600инв.ист. | СИЛОВОЕ ОБОРУДОВАНИЕ | Аксессуары | Шкафы XL3 800 / 4000 | шт | 2 | 30293.69 | 18176.214
020562 | 020562 | XL3 4000 ОблицовкаIP30 ш.725мм | СИЛОВОЕ ОБОРУДОВАНИЕ | Аксессуары | Шкафы XL3 800 / 4000 | шт | 20 | 905.388 | 543.2328
021100 | 021100 | DPX-IS1600М/пл.ФиксВерт.Пер24м | СИЛОВОЕ ОБОРУДОВАНИЕ | Аксессуары | Шкафы XL3 800 / 4000 | шт | 22 | 2740.34 | 1644.204
020552 | 020552 | XL3 4000 Траверсы ш.=725 | СИЛОВОЕ ОБОРУДОВАНИЕ | Аксессуары | Шкафы XL3 800 / 4000 | шт | 66 | 2129.45 | 1277.67
020720 | 020720 | XL3 4000Суп.д.DPX-125/400 | СИЛОВОЕ ОБОРУДОВАНИЕ | Аксессуары | Шкафы XL3 800 / 4000 | шт | 12 | 4906.39 | 2943.834
021274 | 021274 | XL3800Дв.д/щит мет700Х1950IP55 | СИЛОВОЕ ОБОРУДОВАНИЕ | Аксессуары | Шкафы XL3 800 / 4000 | шт | 3 | 13782.47 | 8269.482
020644 | 020644 | XL3800Пл. неперф.ш.600в.400 | СИЛОВОЕ ОБОРУДОВАНИЕ | Аксессуары | Шкафы XL3 800 / 4000 | шт | 22 | 2612.34 | 1567.404
020866 | 020866 | Лицевая панель выс.2000 | СИЛОВОЕ ОБОРУДОВАНИЕ | Аксессуары | Шкафы XL3 800 / 4000 | шт | 7 | 2445.522 | 1467.3132
020402 | 020402 | XL3 800 Шк.мет.шир.660 в.1250 | СИЛОВОЕ ОБОРУДОВАНИЕ | Механизмы | Шкафы XL3 800 / 4000 | шт | 1 | 18834.13 | 11300.478
020433 | 020433 | XL3 800 Дв.д/каб.сек.выс.1550 | СИЛОВОЕ ОБОРУДОВАНИЕ | Аксессуары | Шкафы XL3 800 / 4000 | шт | 3 | 11229.31 | 6737.586
020769 | 020769 | ПЛАТА DPX3 250 С/БЕЗ ДИФ СЪЕМ | СИЛОВОЕ ОБОРУДОВАНИЕ | Аксессуары | Шкафы XL3 800 / 4000 | шт | 12 | 4670.91 | 2802.546
020408 | 020408 | XL3 800 Щит шир.910 в.1550 | СИЛОВОЕ ОБОРУДОВАНИЕ | Механизмы | Шкафы XL3 800 / 4000 | шт | 2 | 8306.739 | 4984.0434
021256 | 021256 | XL3 800Дв.д/шк.мет.910Х1050 | СИЛОВОЕ ОБОРУДОВАНИЕ | Аксессуары | Шкафы XL3 800 / 4000 | шт | 4 | 13178.36 | 7907.016
020907 | 020907 | XL3Л.п. DPX-IS630 выс.300 24м. | СИЛОВОЕ ОБОРУДОВАНИЕ | Аксессуары | Шкафы XL3 800 / 4000 | шт | 18 | 3036.66 | 1821.996
020876 | 020876 | XL3 4000Компл. cекц. 2b | СИЛОВОЕ ОБОРУДОВАНИЕ | Аксессуары | Шкафы XL3 800 / 4000 | шт | 8 | 6676.05 | 4005.63
021282 | 021282 | XL3 800Дв.д/шк.стек 700х1250 | СИЛОВОЕ ОБОРУДОВАНИЕ | Аксессуары | Шкафы XL3 800 / 4000 | шт | 7 | 7546.84 | 4528.104
021115 | 021115 | DPX1600Пластр.Верт.Вык24м.зам | СИЛОВОЕ ОБОРУДОВАНИЕ | Аксессуары | Шкафы XL3 800 / 4000 | шт | 9 | 3915.31 | 2349.186
020946 | 020946 | XL3 800 Л.п.на винтах24м в.500 | СИЛОВОЕ ОБОРУДОВАНИЕ | Аксессуары | Шкафы XL3 800 / 4000 | шт | 19 | 2705.41 | 1623.246
020913 | 020913 | ЛИЦ. ПАН DPX3 160 В150 ГОР ВИН | СИЛОВОЕ ОБОРУДОВАНИЕ | Аксессуары | Шкафы XL3 800 / 4000 | шт | 10 | 1743.75 | 1046.25
021273 | 021273 | XL3 800Дв.д/щитов мет700Х1550 | СИЛОВОЕ ОБОРУДОВАНИЕ | Аксессуары | Шкафы XL3 800 / 4000 | шт | 2 | 10345.3 | 6207.18
020807 | 020807 | XL3 800 Л.п. DPX-IS630 | СИЛОВОЕ ОБОРУДОВАНИЕ | Аксессуары | Шкафы XL3 800 / 4000 | шт | 13 | 3590.42 | 2154.252
020690 | 020690 | Пластина Сплош. Регул. В100 | СИЛОВОЕ ОБОРУДОВАНИЕ | Аксессуары | Шкафы XL3 800 / 4000 | шт | 26 | 1875.69 | 1125.414
020674 | 020674 | XL3 4000 Пластина 2 DPX250 | СИЛОВОЕ ОБОРУДОВАНИЕ | Аксессуары | Шкафы XL3 800 / 4000 | шт | 4 | 11730.23 | 7038.138
021257 | 021257 | XL3 800Дв.д/шк.мет.910Х1250 | СИЛОВОЕ ОБОРУДОВАНИЕ | Аксессуары | Шкафы XL3 800 / 4000 | шт | 4 | 11575.86 | 6945.516
020563 | 020563 | XL3 4000 ОблицовкаIP30 ш.975мм | СИЛОВОЕ ОБОРУДОВАНИЕ | Аксессуары | Шкафы XL3 800 / 4000 | шт | 14 | 3274.99 | 1964.994
020828 | 020828 | Разделитель шкафа верт. 725мм | СИЛОВОЕ ОБОРУДОВАНИЕ | Аксессуары | Шкафы XL3 800 / 4000 | шт | 2 | 22560.6 | 13536.36
020878 | 020878 | XL34000Перг.в200 шин. задн. | СИЛОВОЕ ОБОРУДОВАНИЕ | Аксессуары | Шкафы XL3 800 / 4000 | шт | 44 | 1001.76 | 601.056
020791 | 020791 | РЕГ. ГЛ DPX3 160/250 СЪЕМ 24M | СИЛОВОЕ ОБОРУДОВАНИЕ | Аксессуары | Шкафы XL3 800 / 4000 | шт | 7 | 6199.76 | 3719.856
020641 | 020641 | XL3800Пл. перф.ш.600в.200 | СИЛОВОЕ ОБОРУДОВАНИЕ | Аксессуары | Шкафы XL3 800 / 4000 | шт | 17 | 764.28 | 458.568
020406 | 020406 | XL3 800 Шкаф металл 910Х1050 | СИЛОВОЕ ОБОРУДОВАНИЕ | Механизмы | Шкафы XL3 800 / 4000 | шт | 2 | 21474.79 | 12884.874
020643 | 020643 | XL3800Пл. неперф.ш.600в.200 | СИЛОВОЕ ОБОРУДОВАНИЕ | Аксессуары | Шкафы XL3 800 / 4000 | шт | 16 | 1566.06 | 939.636
020474 | 020474 | XL3 800 Каб.сек.внеш.выс.1950 | СИЛОВОЕ ОБОРУДОВАНИЕ | Механизмы | Шкафы XL3 800 / 4000 | шт | 1 | 15763.62 | 9458.172
020544 | 020544 | XL3 4000Вент.пан.д.цок.ш.725 | СИЛОВОЕ ОБОРУДОВАНИЕ | Аксессуары | Шкафы XL3 800 / 4000 | шт | 10 | 4207.38 | 2524.428
020683 | 020683 | МОНТАЖНЫЙ УЗЕЛ АВР DPX3 250 | СИЛОВОЕ ОБОРУДОВАНИЕ | Аксессуары | Шкафы XL3 800 / 4000 | шт | 14 | 683.109 | 409.8654
020434 | 020434 | XL3 800 Дв.д/каб.сек.выс.1950 | СИЛОВОЕ ОБОРУДОВАНИЕ | Аксессуары | Шкафы XL3 800 / 4000 | шт | 3 | 2753.46 | 1652.076
021071 | 021071 | Лиц.п DPX3 630 диф вык. верт | СИЛОВОЕ ОБОРУДОВАНИЕ | Аксессуары | Шкафы XL3 800 / 4000 | шт | 5 | 6571.56 | 3942.936
020530 | 020530 | Комплект Пром Шасси | СИЛОВОЕ ОБОРУДОВАНИЕ | Аксессуары | Шкафы XL3 800 / 4000 | шт | 22 | 262.88 | 157.728
020842 | 020842 | XL3 800 Л.п. 1/4об. выс.150 | СИЛОВОЕ ОБОРУДОВАНИЕ | Аксессуары | Шкафы XL3 800 / 4000 | шт | 30 | 1188.3 | 712.98
020456 | 020456 | XL3 800 Шк. мет. 1095x950x225 | СИЛОВОЕ ОБОРУДОВАНИЕ | Механизмы | Шкафы XL3 800 / 4000 | шт | 1 | 38473.44 | 23084.064
020820 | 020820 | XL3 800 Л.п.DPX250/630 1/4об. | СИЛОВОЕ ОБОРУДОВАНИЕ | Аксессуары | Шкафы XL3 800 / 4000 | шт | 9 | 3556.75 | 2134.05
020551 | 020551 | XL3 4000 Траверсы ш.=475 | СИЛОВОЕ ОБОРУДОВАНИЕ | Аксессуары | Шкафы XL3 800 / 4000 | шт | 41 | 567.135 | 340.281
020512 | 020512 | Стойки Монт. Компакт. Д/Гл..475 | СИЛОВОЕ ОБОРУДОВАНИЕ | Аксессуары | Шкафы XL3 800 / 4000 | шт | 4 | 3975.18 | 2385.108
021217 | 021217 | DPX250-630 Лиц.пан.гориз. | СИЛОВОЕ ОБОРУДОВАНИЕ | Аксессуары | Шкафы XL3 800 / 4000 | шт | 3 | 836.97 | 502.182
020984 | 020984 | XL3Л.п.DPX1600 выс400 36м | СИЛОВОЕ ОБОРУДОВАНИЕ | Аксессуары | Шкафы XL3 800 / 4000 | шт | 34 | 1104.43 | 662.658
021137 | 021137 | XL3 6300 Стойки аппаратные | СИЛОВОЕ ОБОРУДОВАНИЕ | Аксессуары | Шкафы XL3 800 / 4000 | шт | 2 | 1851.8 | 1111.08
021129 | 021129 | DCX-M комп. на 630/800A гор. | СИЛОВОЕ ОБОРУДОВАНИЕ | Аксессуары | Шкафы XL3 800 / 4000 | шт | 4 | 9087.51 | 5452.506
020941 | 020941 | XL3 800 Л.п.на винтах24м в.100 | СИЛОВОЕ ОБОРУДОВАНИЕ | Аксессуары | Шкафы XL3 800 / 4000 | шт | 21 | 1284.42 | 770.652
021272 | 021272 | XL3 800Дв.д/шк.мет700Х1250IP55 | СИЛОВОЕ ОБОРУДОВАНИЕ | Аксессуары | Шкафы XL3 800 / 4000 | шт | 3 | 8802.5 | 5281.5
020536 | 020536 | XL34000Секционир.гор.шин 2b"L" | СИЛОВОЕ ОБОРУДОВАНИЕ | Аксессуары | Шкафы XL3 800 / 4000 | шт | 3 | 6356.85 | 3814.11
020427 | 020427 | XL3 800 Каб.сек.внутр.выс.1250 | СИЛОВОЕ ОБОРУДОВАНИЕ | Аксессуары | Шкафы XL3 800 / 4000 | шт | 5 | 6603.13 | 3961.878
037314 | 037314 | Переходник НШ 400 | СИЛОВОЕ ОБОРУДОВАНИЕ | Аксессуары | Шкафы XL3 800 / 4000 | шт | 66 | 149.784 | 89.8704
021271 | 021271 | XL3 800Дв.д/шк.мет700Х1050IP55 | СИЛОВОЕ ОБОРУДОВАНИЕ | Аксессуары | Шкафы XL3 800 / 4000 | шт | 4 | 7683.14 | 4609.884
020669 | 020669 | МОНТАЖНЫЙ УЗЕЛ АВР DPX3 | СИЛОВОЕ ОБОРУДОВАНИЕ | Аксессуары | Шкафы XL3 800 / 4000 | шт | 4 | 818.35 | 491.01
020920 | 020920 | XL3Л.п. DPX250/630 выс.400 24м | СИЛОВОЕ ОБОРУДОВАНИЕ | Аксессуары | Шкафы XL3 800 / 4000 | шт | 5 | 3267.73 | 1960.638
021218 | 021218 | XL3 4000Мет.пл 1DPX630съём гор | СИЛОВОЕ ОБОРУДОВАНИЕ | Аксессуары | Шкафы XL3 800 / 4000 | шт | 7 | 4662.8 | 2797.68
020790 | 020790 | РЕГ. ГЛ DPX3 160/250 ФИКС 24M | СИЛОВОЕ ОБОРУДОВАНИЕ | Аксессуары | Шкафы XL3 800 / 4000 | шт | 6 | 5416.85 | 3250.11
021219 | 021219 | XL3 4000Мет.пл 1DPX630съём мот | СИЛОВОЕ ОБОРУДОВАНИЕ | Аксессуары | Шкафы XL3 800 / 4000 | шт | 7 | 4639.88 | 2783.928
020923 | 020923 | ПЛАСТ. DPX 630 ГОР. Ш600 | СИЛОВОЕ ОБОРУДОВАНИЕ | Аксессуары | Шкафы XL3 800 / 4000 | шт | 4 | 3203.33 | 1921.998
020661 | 020661 | ПЛАСТИНА DPX3 160/250 36M | СИЛОВОЕ ОБОРУДОВАНИЕ | Аксессуары | Шкафы XL3 800 / 4000 | шт | 10 | 2677.63 | 1606.578
021226 | 021226 | DPX 250Л.п.на петл.гор.ш.600 | СИЛОВОЕ ОБОРУДОВАНИЕ | Аксессуары | Шкафы XL3 800 / 4000 | шт | 23 | 1353.94 | 812.364
020922 | 020922 | DPX 250/630 Лиц.пан.XL3 вер. | СИЛОВОЕ ОБОРУДОВАНИЕ | Аксессуары | Шкафы XL3 800 / 4000 | шт | 11 | 2798.85 | 1679.31
021211 | 021211 | ПЛАСТИНАDPX3 160/250 С/БЕЗ ДИФ | СИЛОВОЕ ОБОРУДОВАНИЕ | Аксессуары | Шкафы XL3 800 / 4000 | шт | 10 | 658.449 | 395.0694
020894 | 020894 | ПЕРЕГОР. ШИН. ГОР. Г975 | СИЛОВОЕ ОБОРУДОВАНИЕ | Аксессуары | Шкафы XL3 800 / 4000 | шт | 4 | 7461.3 | 4476.78
020529 | 020529 | Услилитель Xl3 Для Zucchin | СИЛОВОЕ ОБОРУДОВАНИЕ | Аксессуары | Шкафы XL3 800 / 4000 | шт | 8 | 3694.23 | 2216.538
020539 | 020539 | Компл. cекц. 2b | СИЛОВОЕ ОБОРУДОВАНИЕ | Аксессуары | Шкафы XL3 800 / 4000 | шт | 3 | 9842.1 | 5905.26
020444 | 020444 | XL3 800 Л.п.выс.1800ммВнеш.КС | СИЛОВОЕ ОБОРУДОВАНИЕ | Аксессуары | Шкафы XL3 800 / 4000 | шт | 3 | 9716.16 | 5829.696
021067 | 021067 | Пластрон DPX3 630 2шт фикс вер | СИЛОВОЕ ОБОРУДОВАНИЕ | Аксессуары | Шкафы XL3 800 / 4000 | шт | 4 | 3784.18 | 2270.508
020843 | 020843 | XL3 800 Л.п. 1/4об. выс.200 | СИЛОВОЕ ОБОРУДОВАНИЕ | Аксессуары | Шкафы XL3 800 / 4000 | шт | 20 | 1308.31 | 784.986
020447 | 020447 | XL3 800 Л.п.выс.1295ммВнутр.КС | СИЛОВОЕ ОБОРУДОВАНИЕ | Аксессуары | Шкафы XL3 800 / 4000 | шт | 4 | 7148.01 | 4288.806
021102 | 021102 | DPX1600 М/пл.Фикс.Верт.Пер.36м | СИЛОВОЕ ОБОРУДОВАНИЕ | Аксессуары | Шкафы XL3 800 / 4000 | шт | 4 | 4109.8 | 2465.88
020514 | 020514 | XL3 4000 Цоколь 475Х725 | СИЛОВОЕ ОБОРУДОВАНИЕ | Аксессуары | Шкафы XL3 800 / 4000 | шт | 15 | 3550.08 | 2130.048
020461 | 020461 | XL3 800 Цоколь ш.950 | СИЛОВОЕ ОБОРУДОВАНИЕ | Аксессуары | Шкафы XL3 800 / 4000 | шт | 8 | 3490.57 | 2094.342
020770 | 020770 | XL34000Уст.фикс.DPX250/630фикс | СИЛОВОЕ ОБОРУДОВАНИЕ | Аксессуары | Шкафы XL3 800 / 4000 | шт | 5 | 5506.87 | 3304.122
020805 | 020805 | ПЛАТА DPX3160/250 УПР ВРА 1/4T | СИЛОВОЕ ОБОРУДОВАНИЕ | Аксессуары | Шкафы XL3 800 / 4000 | шт | 12 | 2282.93 | 1369.758
020446 | 020446 | XL3 800 Л.п.выс.1095ммВнутр.КС | СИЛОВОЕ ОБОРУДОВАНИЕ | Аксессуары | Шкафы XL3 800 / 4000 | шт | 4 | 6623.89 | 3974.334
020736 | 020736 | Пл.д/гор.кр.DPX-1600подкл.сз. | СИЛОВОЕ ОБОРУДОВАНИЕ | Аксессуары | Шкафы XL3 800 / 4000 | шт | 5 | 5041.5 | 3024.9
020934 | 020934 | XL3Л.п. DPX1600выс.300гор.24м | СИЛОВОЕ ОБОРУДОВАНИЕ | Аксессуары | Шкафы XL3 800 / 4000 | шт | 8 | 3140.56 | 1884.336
020779 | 020779 | DMX3 1600 Монт. Пл. Каб. отсек | СИЛОВОЕ ОБОРУДОВАНИЕ | Аксессуары | Шкафы XL3 800 / 4000 | шт | 6 | 4106.19 | 2463.714
020681 | 020681 | МОНТАЖНЫЙ УЗЕЛ АВР DPX3 Р/АВТ | СИЛОВОЕ ОБОРУДОВАНИЕ | Аксессуары | Шкафы XL3 800 / 4000 | шт | 17 | 1436.48 | 861.888
020410 | 020410 | XL3 800 Цоколь ш.660 | СИЛОВОЕ ОБОРУДОВАНИЕ | Аксессуары | Шкафы XL3 800 / 4000 | шт | 9 | 1042.167 | 625.3002
020906 | 020906 | XL3Л.п.DPXIS250ER выс300 24м | СИЛОВОЕ ОБОРУДОВАНИЕ | Аксессуары | Шкафы XL3 800 / 4000 | шт | 25 | 926.71 | 556.026
020987 | 020987 | XL3М.л.п.АВР DPX1600вер.мот.пр | СИЛОВОЕ ОБОРУДОВАНИЕ | Аксессуары | Шкафы XL3 800 / 4000 | шт | 4 | 5644.4 | 3386.64
020561 | 020561 | XL3 4000 ОблицовкаIP30 ш.475мм | СИЛОВОЕ ОБОРУДОВАНИЕ | Аксессуары | Шкафы XL3 800 / 4000 | шт | 7 | 3208.07 | 1924.842
020605 | 020605 | XL3800Пл.д/монт.DPX-IS250 600 | СИЛОВОЕ ОБОРУДОВАНИЕ | Аксессуары | Шкафы XL3 800 / 4000 | шт | 10 | 650.166 | 390.0996
020810 | 020810 | XL3 800 Л.п.DPX125/250ER1/4об. | СИЛОВОЕ ОБОРУДОВАНИЕ | Аксессуары | Шкафы XL3 800 / 4000 | шт | 8 | 806.778 | 484.0668
020564 | 020564 | XL3 4000 Дв.д/шк.стек.выгн.725 | СИЛОВОЕ ОБОРУДОВАНИЕ | Аксессуары | Шкафы XL3 800 / 4000 | шт | 1 | 3208.8945 | 1925.3367
020838 | 020838 | Разделитель Шкафов Верт. 725мм | СИЛОВОЕ ОБОРУДОВАНИЕ | Аксессуары | Шкафы XL3 800 / 4000 | шт | 2 | 10577.41 | 6346.446
021070 | 021070 | Лиц.п DPX3 630 вык. верт | СИЛОВОЕ ОБОРУДОВАНИЕ | Аксессуары | Шкафы XL3 800 / 4000 | шт | 7 | 2697.57 | 1618.542
020924 | 020924 | XL3Лиц.п.DPX250 выс.200 24м | СИЛОВОЕ ОБОРУДОВАНИЕ | Аксессуары | Шкафы XL3 800 / 4000 | шт | 10 | 2052.44 | 1231.464
020620 | 020620 | XL3800Пл.д/монт.DPX250/630вер. | СИЛОВОЕ ОБОРУДОВАНИЕ | Аксессуары | Шкафы XL3 800 / 4000 | шт | 6 | 1842.27 | 1105.362
020607 | 020607 | XL3800Пл.д/монт.DPX-IS630 600 | СИЛОВОЕ ОБОРУДОВАНИЕ | Аксессуары | Шкафы XL3 800 / 4000 | шт | 8 | 744.768 | 446.8608
020449 | 020449 | XL3 800 Л.п.выс.1800ммВнутр.КС | СИЛОВОЕ ОБОРУДОВАНИЕ | Аксессуары | Шкафы XL3 800 / 4000 | шт | 2 | 9818.87 | 5891.322
020939 | 020939 | ПЛАСТРОН DMX3 РАЗМЕР 2 L600 | СИЛОВОЕ ОБОРУДОВАНИЕ | Аксессуары | Шкафы XL3 800 / 4000 | шт | 6 | 3250.39 | 1950.234
021112 | 021112 | DPX1600 Пластр.Верт.36м.1/4об | СИЛОВОЕ ОБОРУДОВАНИЕ | Аксессуары | Шкафы XL3 800 / 4000 | шт | 5 | 3389.81 | 2033.886
021080 | 021080 | DMX3 1600 фикс Пластрон каб | СИЛОВОЕ ОБОРУДОВАНИЕ | Аксессуары | Шкафы XL3 800 / 4000 | шт | 9 | 2083.11 | 1249.866
020577 | 020577 | XL3 4000Дв.д/шк.мет.плоск.975 | СИЛОВОЕ ОБОРУДОВАНИЕ | Аксессуары | Шкафы XL3 800 / 4000 | шт | 1 | 12989.47 | 7793.682
021081 | 021081 | DMX3 1600 Вык Пластрон каб.от. | СИЛОВОЕ ОБОРУДОВАНИЕ | Аксессуары | Шкафы XL3 800 / 4000 | шт | 6 | 3076.67 | 1846.002
020586 | 020586 | XL3 4000 Комп.д/соед.шк | СИЛОВОЕ ОБОРУДОВАНИЕ | Аксессуары | Шкафы XL3 800 / 4000 | шт | 112 | 47.898 | 28.7388
021234 | 021234 | XL34000 Л.п.400мм мет.DPX1600 | СИЛОВОЕ ОБОРУДОВАНИЕ | Аксессуары | Шкафы XL3 800 / 4000 | шт | 4 | 4313.1 | 2587.86
020426 | 020426 | XL3 800 Каб.сек.внутр.выс.1050 | СИЛОВОЕ ОБОРУДОВАНИЕ | Аксессуары | Шкафы XL3 800 / 4000 | шт | 3 | 5908.48 | 3545.088
020809 | 020809 | ПЕРЕГОРОДКА 2 DMX3 L850 | СИЛОВОЕ ОБОРУДОВАНИЕ | Аксессуары | Шкафы XL3 800 / 4000 | шт | 6 | 2871.59 | 1722.954
020845 | 020845 | XL3 800 Л.п. 1/4об. выс.400 | СИЛОВОЕ ОБОРУДОВАНИЕ | Аксессуары | Шкафы XL3 800 / 4000 | шт | 6 | 2827.7 | 1696.62
021104 | 021104 | DPX1600М/пл.Фикс.Верт.Пер.Прив | СИЛОВОЕ ОБОРУДОВАНИЕ | Аксессуары | Шкафы XL3 800 / 4000 | шт | 4 | 4215.95 | 2529.57
020750 | 020750 | XL3 4000 Подкладка | СИЛОВОЕ ОБОРУДОВАНИЕ | Аксессуары | Шкафы XL3 800 / 4000 | шт | 17 | 1475 | 885
021085 | 021085 | DMX3 1600 вык Пластрон 24м | СИЛОВОЕ ОБОРУДОВАНИЕ | Аксессуары | Шкафы XL3 800 / 4000 | шт | 1 | 1561.557 | 936.9342
020571 | 020571 | XL3 4000Дв.д/шк.мет.плоск.475 | СИЛОВОЕ ОБОРУДОВАНИЕ | Аксессуары | Шкафы XL3 800 / 4000 | шт | 1 | 2294.934 | 1376.9604
020624 | 020624 | XL3800Пл.д/монт.DPX 250гориз. | СИЛОВОЕ ОБОРУДОВАНИЕ | Аксессуары | Шкафы XL3 800 / 4000 | шт | 9 | 1690.64 | 1014.384
020808 | 020808 | ПЕРЕГОРОДКА 1 DMX3 L600 | СИЛОВОЕ ОБОРУДОВАНИЕ | Аксессуары | Шкафы XL3 800 / 4000 | шт | 5 | 2890.07 | 1734.042
020886 | 020886 | XL3 4000 Компл. cекц. | СИЛОВОЕ ОБОРУДОВАНИЕ | Аксессуары | Шкафы XL3 800 / 4000 | шт | 1 | 14152.26 | 8491.356
020540 | 020540 | XL3 4000Сплош.пласт.1800Х600 | СИЛОВОЕ ОБОРУДОВАНИЕ | Аксессуары | Шкафы XL3 800 / 4000 | шт | 1 | 13834.26 | 8300.556
020692 | 020692 | Пластина Nh 00/1/2/3 Верт. | СИЛОВОЕ ОБОРУДОВАНИЕ | Аксессуары | Шкафы XL3 800 / 4000 | шт | 4 | 3449.1 | 2069.46
020484 | 020484 | XL3 800 Дв.д/щит.IP55 в.1800мм | СИЛОВОЕ ОБОРУДОВАНИЕ | Аксессуары | Шкафы XL3 800 / 4000 | шт | 1 | 13554.8 | 8132.88
021087 | 021087 | DMX3 1600 вык пластрон прав 36 | СИЛОВОЕ ОБОРУДОВАНИЕ | Аксессуары | Шкафы XL3 800 / 4000 | шт | 4 | 3384.62 | 2030.772
021082 | 021082 | Сплошной пластрон каб 200 | СИЛОВОЕ ОБОРУДОВАНИЕ | Аксессуары | Шкафы XL3 800 / 4000 | шт | 10 | 1347.59 | 808.554
020468 | 020468 | XL3 800 Бок.пан.д.щит1595мм | СИЛОВОЕ ОБОРУДОВАНИЕ | Аксессуары | Шкафы XL3 800 / 4000 | шт | 1 | 6665.78 | 3999.468
021106 | 021106 | DPX1600М/пл.Фикс.Верт.Зад.Прив | СИЛОВОЕ ОБОРУДОВАНИЕ | Аксессуары | Шкафы XL3 800 / 4000 | шт | 5 | 796.704 | 478.0224
021276 | 021276 | XL3 800Дв.д/шк.мет950Х1050IP55 | СИЛОВОЕ ОБОРУДОВАНИЕ | Аксессуары | Шкафы XL3 800 / 4000 | шт | 1 | 13183.24 | 7909.944
021114 | 021114 | DPX1600Пластр.Вер.фикс24м.винт | СИЛОВОЕ ОБОРУДОВАНИЕ | Аксессуары | Шкафы XL3 800 / 4000 | шт | 4 | 2305.51 | 1383.306
020537 | 020537 | XL34000Секцион.шин1600А 2b"L" | СИЛОВОЕ ОБОРУДОВАНИЕ | Аксессуары | Шкафы XL3 800 / 4000 | шт | 2 | 6522.13 | 3913.278
020531 | 020531 | XL3 4000Трав.д/монт. дл. 350мм | СИЛОВОЕ ОБОРУДОВАНИЕ | Аксессуары | Шкафы XL3 800 / 4000 | шт | 2 | 1036.011 | 621.6066
020443 | 020443 | XL3 800 Л.п.выс.1400ммВнеш.КС | СИЛОВОЕ ОБОРУДОВАНИЕ | Аксессуары | Шкафы XL3 800 / 4000 | шт | 2 | 6181.78 | 3709.068
020467 | 020467 | XL3 800 Бок.пан.д.шк.1295мм | СИЛОВОЕ ОБОРУДОВАНИЕ | Аксессуары | Шкафы XL3 800 / 4000 | шт | 2 | 5838.23 | 3502.938
020900 | 020900 | XL3Л.п.мод.об.<63А выс150 24м. | СИЛОВОЕ ОБОРУДОВАНИЕ | Аксессуары | Шкафы XL3 800 / 4000 | шт | 3 | 1625.47 | 975.282
020672 | 020672 | XL3800/4000П.д/мон.DPX250/630 | СИЛОВОЕ ОБОРУДОВАНИЕ | Аксессуары | Шкафы XL3 800 / 4000 | шт | 10 | 1130.55 | 678.33
020772 | 020772 | XL34000Уст.фикс.DPX250/630фикс | СИЛОВОЕ ОБОРУДОВАНИЕ | Аксессуары | Шкафы XL3 800 / 4000 | шт | 5 | 2188.07 | 1312.842
020596 | 020596 | Разделение Боков. Dpx 1600 | СИЛОВОЕ ОБОРУДОВАНИЕ | Аксессуары | Шкафы XL3 800 / 4000 | шт | 4 | 2705.91 | 1623.546
020195 | 020195 | XL3 400 Суппорт унив.д.каб.с. | СИЛОВОЕ ОБОРУДОВАНИЕ | Аксессуары | Шкафы XL3 800 / 4000 | шт | 8 | 964.88 | 578.928
020844 | 020844 | XL3 800 Л.п. 1/4об. выс.300 | СИЛОВОЕ ОБОРУДОВАНИЕ | Аксессуары | Шкафы XL3 800 / 4000 | шт | 1 | 2559.31 | 1535.586
020990 | 020990 | XL3 800Л.п.на винтах 36м выс50 | СИЛОВОЕ ОБОРУДОВАНИЕ | Аксессуары | Шкафы XL3 800 / 4000 | шт | 5 | 501.52 | 300.912
021086 | 021086 | DMX3 1600 фик пластрон прав 36 | СИЛОВОЕ ОБОРУДОВАНИЕ | Аксессуары | Шкафы XL3 800 / 4000 | шт | 3 | 3304.2 | 1982.52
020840 | 020840 | XL3 800 Л.п. 1/4об. выс.50 | СИЛОВОЕ ОБОРУДОВАНИЕ | Аксессуары | Шкафы XL3 800 / 4000 | шт | 6 | 543.57 | 326.142
021072 | 021072 | Лиц.п DPX3 630 диф мот вык.вер | СИЛОВОЕ ОБОРУДОВАНИЕ | Аксессуары | Шкафы XL3 800 / 4000 | шт | 3 | 974.829 | 584.8974
020764 | 020764 | ПЛАТА DPX3 250 С/БЕЗ ДИФ ФИКС | СИЛОВОЕ ОБОРУДОВАНИЕ | Аксессуары | Шкафы XL3 800 / 4000 | шт | 3 | 957.537 | 574.5222
020436 | 020436 | XL3 800 Трав.д/монтажа ш.910мм | СИЛОВОЕ ОБОРУДОВАНИЕ | Аксессуары | Шкафы XL3 800 / 4000 | шт | 9 | 1000.06 | 600.036
020570 | 020570 | Lina25 Суппорт д.монтажа24м. | СИЛОВОЕ ОБОРУДОВАНИЕ | Аксессуары | Шкафы XL3 800 / 4000 | шт | 32 | 246.89 | 148.134
020647 | 020647 | XL3 4000 Пл.д/монт.в.200ш.600 | СИЛОВОЕ ОБОРУДОВАНИЕ | Аксессуары | Шкафы XL3 800 / 4000 | шт | 5 | 1775.95 | 1065.57
020841 | 020841 | XL3 800 Л.п. 1/4об. выс.100 | СИЛОВОЕ ОБОРУДОВАНИЕ | Аксессуары | Шкафы XL3 800 / 4000 | шт | 4 | 812.04 | 487.224
020960 | 020960 | XL3 Л.п.DPX125-IS250выс300 36м | СИЛОВОЕ ОБОРУДОВАНИЕ | Аксессуары | Шкафы XL3 800 / 4000 | шт | 3 | 2604.17 | 1562.502
020510 | 020510 | XL3 4000 Наб. д.соед-я цоколя | СИЛОВОЕ ОБОРУДОВАНИЕ | Аксессуары | Шкафы XL3 800 / 4000 | шт | 27 | 304.93 | 182.958
021083 | 021083 | Сплошной пластрон каб 600 | СИЛОВОЕ ОБОРУДОВАНИЕ | Аксессуары | Шкафы XL3 800 / 4000 | шт | 10 | 797.91 | 478.746
020482 | 020482 | XL3 800 Компл.подъемных колец | СИЛОВОЕ ОБОРУДОВАНИЕ | Аксессуары | Шкафы XL3 800 / 4000 | шт | 36 | 220.56 | 132.336
020435 | 020435 | XL3 800 Трав.д/монтажа ш.660мм | СИЛОВОЕ ОБОРУДОВАНИЕ | Аксессуары | Шкафы XL3 800 / 4000 | шт | 2 | 565.22 | 339.132
404686 | 404686 | К-КТ ПЕРЕГОР. ВНЕШН.КАБ.СЕКЦ. | СИЛОВОЕ ОБОРУДОВАНИЕ | Аксессуары | Шкафы XL3 800 / 4000 | шт | 1 | 7765.32 | 4659.192
020846 | 020846 | XL3 800 Л.п. 1/4об. выс.600 | СИЛОВОЕ ОБОРУДОВАНИЕ | Аксессуары | Шкафы XL3 800 / 4000 | шт | 2 | 3400.91 | 2040.546
020670 | 020670 | DPX250/630Пластина д/м-жа 36м. | СИЛОВОЕ ОБОРУДОВАНИЕ | Аксессуары | Шкафы XL3 800 / 4000 | шт | 1 | 2559.14 | 1535.484
020823 | 020823 | Лиц. Панель Г. Разм. 4 1/4 Обо | СИЛОВОЕ ОБОРУДОВАНИЕ | Аксессуары | Шкафы XL3 800 / 4000 | шт | 2 | 3782.87 | 2269.722
020429 | 020429 | XL3 800 Каб.сек.внутр.выс.1950 | СИЛОВОЕ ОБОРУДОВАНИЕ | Аксессуары | Шкафы XL3 800 / 4000 | шт | 1 | 2265.162 | 1359.0972
021120 | 021120 | DCX-M компл. на 40/63A вер. | СИЛОВОЕ ОБОРУДОВАНИЕ | Аксессуары | Шкафы XL3 800 / 4000 | шт | 1 | 7334.71 | 4400.826
020942 | 020942 | XL3 800 Л.п.на винтах24м в.150 | СИЛОВОЕ ОБОРУДОВАНИЕ | Аксессуары | Шкафы XL3 800 / 4000 | шт | 5 | 520.965 | 312.579
020853 | 020853 | Стойки выстой 2000 | СИЛОВОЕ ОБОРУДОВАНИЕ | Аксессуары | Шкафы XL3 800 / 4000 | шт | 1 | 2128.977 | 1277.3862
020420 | 020420 | XL3 800 Пластина д.вв. кабелей | СИЛОВОЕ ОБОРУДОВАНИЕ | Аксессуары | Шкафы XL3 800 / 4000 | шт | 8 | 885.74 | 531.444
020794 | 020794 | РЕГ. ГЛABLE DPX3 160 ГОР ФИКС | СИЛОВОЕ ОБОРУДОВАНИЕ | Аксессуары | Шкафы XL3 800 / 4000 | шт | 1 | 6860.93 | 4116.558
020749 | 020749 | PLAT DPX3 160 С/БЕЗ ДИФ ФИКС | СИЛОВОЕ ОБОРУДОВАНИЕ | Аксессуары | Шкафы XL3 800 / 4000 | шт | 2 | 984.627 | 590.7762
021060 | 021060 | Устройство фикс DPX3 630(1, 2) | СИЛОВОЕ ОБОРУДОВАНИЕ | Аксессуары | Шкафы XL3 800 / 4000 | шт | 3 | 1872.423 | 1123.4538
021142 | 021142 | XL3 6300 Рейка DIN 1300мм | СИЛОВОЕ ОБОРУДОВАНИЕ | Аксессуары | Шкафы XL3 800 / 4000 | шт | 2 | 2984.66 | 1790.796
020412 | 020412 | XL3 800 Цоколь ш.460 к.с. | СИЛОВОЕ ОБОРУДОВАНИЕ | Аксессуары | Шкафы XL3 800 / 4000 | шт | 6 | 943.2 | 565.92
020751 | 020751 | ПЛАСТИНА DMX3 T1/T2 ФИКС. L600 | СИЛОВОЕ ОБОРУДОВАНИЕ | Аксессуары | Шкафы XL3 800 / 4000 | шт | 1 | 5623.75 | 3374.25
020437 | 020437 | XL3 800 Трав.д/монт.д.внеш.КС | СИЛОВОЕ ОБОРУДОВАНИЕ | Аксессуары | Шкафы XL3 800 / 4000 | шт | 11 | 480.42 | 288.252
020796 | 020796 | РЕГ. ГЛABLE DPX3 250 ГОР ФИКС | СИЛОВОЕ ОБОРУДОВАНИЕ | Аксессуары | Шкафы XL3 800 / 4000 | шт | 1 | 772.1025 | 463.2615
020761 | 020761 | РЕГ. ГЛ DPX3 160/250 ФИКС 36M | СИЛОВОЕ ОБОРУДОВАНИЕ | Аксессуары | Шкафы XL3 800 / 4000 | шт | 1 | 5008.29 | 3004.974
020967 | 020967 | Метал.лиц.панель SPX 2, 3 | СИЛОВОЕ ОБОРУДОВАНИЕ | Аксессуары | Шкафы XL3 800 / 4000 | шт | 2 | 2422.9 | 1453.74
021143 | 021143 | XL3 6300 Пан.пер.DIN 1300х200 | СИЛОВОЕ ОБОРУДОВАНИЕ | Аксессуары | Шкафы XL3 800 / 4000 | шт | 2 | 2298.63 | 1379.178
021281 | 021281 | XL3 800Дв.д/шк.ст700Х1050IP55 | СИЛОВОЕ ОБОРУДОВАНИЕ | Аксессуары | Шкафы XL3 800 / 4000 | шт | 1 | 4512.85 | 2707.71
020955 | 020955 | Монтаж.пластина для SPX 2 | СИЛОВОЕ ОБОРУДОВАНИЕ | Аксессуары | Шкафы XL3 800 / 4000 | шт | 3 | 1461.22 | 876.732
020640 | 020640 | Пластина Сплошная В.100 | СИЛОВОЕ ОБОРУДОВАНИЕ | Аксессуары | Шкафы XL3 800 / 4000 | шт | 2 | 1932.62 | 1159.572
020957 | 020957 | XL3 Мет.л.п.DPXIS630вер.36м | СИЛОВОЕ ОБОРУДОВАНИЕ | Аксессуары | Шкафы XL3 800 / 4000 | шт | 1 | 3295.48 | 1977.288
020966 | 020966 | Метал.лиц.панель SPX 1 | СИЛОВОЕ ОБОРУДОВАНИЕ | Аксессуары | Шкафы XL3 800 / 4000 | шт | 1 | 3254.64 | 1952.784
020936 | 020936 | Пластрон DPX1600 24 Mод. | СИЛОВОЕ ОБОРУДОВАНИЕ | Аксессуары | Шкафы XL3 800 / 4000 | шт | 1 | 3132.45 | 1879.47
020462 | 020462 | XL3 800 Цоколь ш.500 д/к.с. | СИЛОВОЕ ОБОРУДОВАНИЕ | Аксессуары | Шкафы XL3 800 / 4000 | шт | 1 | 3051.5 | 1830.9
020628 | 020628 | DPX250/630Пластина д/м-жа 24м. | СИЛОВОЕ ОБОРУДОВАНИЕ | Аксессуары | Шкафы XL3 800 / 4000 | шт | 2 | 1479.48 | 887.688
020786 | 020786 | XL34000Пл.д/вер.мон.DPX630фикс | СИЛОВОЕ ОБОРУДОВАНИЕ | Аксессуары | Шкафы XL3 800 / 4000 | шт | 1 | 2941.66 | 1764.996
020546 | 020546 | XL3 4000Втулка д.приподн.крыши | СИЛОВОЕ ОБОРУДОВАНИЕ | Аксессуары | Шкафы XL3 800 / 4000 | шт | 5 | 523 | 313.8
020954 | 020954 | Монтаж.пластина для SPX 1 | СИЛОВОЕ ОБОРУДОВАНИЕ | Аксессуары | Шкафы XL3 800 / 4000 | шт | 1 | 2495.71 | 1497.426
020657 | 020657 | XL3800Пл.д/монт.DPX-IS630 850 | СИЛОВОЕ ОБОРУДОВАНИЕ | Аксессуары | Шкафы XL3 800 / 4000 | шт | 1 | 2406.52 | 1443.912
020817 | 020817 | ЛИЦ. ПАН DPX3 250 ГОР В200 | СИЛОВОЕ ОБОРУДОВАНИЕ | Аксессуары | Шкафы XL3 800 / 4000 | шт | 1 | 1924.41 | 1154.646
020896 | 020896 | Кожух низ.зона шин | СИЛОВОЕ ОБОРУДОВАНИЕ | Аксессуары | Шкафы XL3 800 / 4000 | шт | 2 | 914.66 | 548.796
020679 | 020679 | XL3800П.д/мон.DPX250/630 к.с. | СИЛОВОЕ ОБОРУДОВАНИЕ | Аксессуары | Шкафы XL3 800 / 4000 | шт | 2 | 834.75 | 500.85
020629 | 020629 | XL3800П.д/мон.DPX250/630 к.с. | СИЛОВОЕ ОБОРУДОВАНИЕ | Аксессуары | Шкафы XL3 800 / 4000 | шт | 2 | 803.06 | 481.836
021291 | 021291 | XL34000 Л.п.400мм мет.DPX250 | СИЛОВОЕ ОБОРУДОВАНИЕ | Аксессуары | Шкафы XL3 800 / 4000 | шт | 1 | 1478.03 | 886.818
020490 | 020490 | XL3 800 Перегор.гор. шир.600мм | СИЛОВОЕ ОБОРУДОВАНИЕ | Аксессуары | Шкафы XL3 800 / 4000 | шт | 1 | 1041.27 | 624.762
020950 | 020950 | XL3Л.п.мод.об.<63А выс150 36м. | СИЛОВОЕ ОБОРУДОВАНИЕ | Аксессуары | Шкафы XL3 800 / 4000 | шт | 2 | 138.11 | 82.866
020182 | 020182 | XL3 400 Шк. монобл. IP55 в.400 | СИЛОВОЕ ОБОРУДОВАНИЕ | Механизмы | Шкафы и щитки XL3 400 | шт | 34 | 22479.34 | 13487.604
020282 | 020282 | XL3 160 Дв.450мм стекло плоск. | СИЛОВОЕ ОБОРУДОВАНИЕ | Аксессуары | Шкафы и щитки XL3 400 | шт | 82 | 7596.08 | 4557.648
020183 | 020183 | XL3 400 Шк. монобл. IP55 в.600 | СИЛОВОЕ ОБОРУДОВАНИЕ | Механизмы | Шкафы и щитки XL3 400 | шт | 16 | 24862.5 | 14917.5
020275 | 020275 | XL3 160/400 Дв.900мм мет.плоск | СИЛОВОЕ ОБОРУДОВАНИЕ | Аксессуары | Шкафы и щитки XL3 400 | шт | 47 | 6219.85 | 3731.91
020273 | 020273 | XL3 160/400 Дв.600мм мет.плоск | СИЛОВОЕ ОБОРУДОВАНИЕ | Аксессуары | Шкафы и щитки XL3 400 | шт | 49 | 4850.32 | 2910.192
020157 | 020157 | XL3 400 Шкаф класс II выс.1200 | СИЛОВОЕ ОБОРУДОВАНИЕ | Механизмы | Шкафы и щитки XL3 400 | шт | 20 | 34196.6 | 20517.96
020106 | 020106 | XL3 400 Шкаф металл выс.1050 | СИЛОВОЕ ОБОРУДОВАНИЕ | Механизмы | Шкафы и щитки XL3 400 | шт | 24 | 25142.55 | 15085.53
020185 | 020185 | XL3 400 Шк.монобл. IP55 в.1000 | СИЛОВОЕ ОБОРУДОВАНИЕ | Механизмы | Шкафы и щитки XL3 400 | шт | 3 | 33691.76 | 20215.056
020155 | 020155 | XL3 400 Шкаф класс II выс.900 | СИЛОВОЕ ОБОРУДОВАНИЕ | Механизмы | Шкафы и щитки XL3 400 | шт | 20 | 5177.818 | 3106.6908
020252 | 020252 | XL3 160 Дв.450мм мет.выгнут. | СИЛОВОЕ ОБОРУДОВАНИЕ | Аксессуары | Шкафы и щитки XL3 400 | шт | 36 | 4167.05 | 2500.23
020104 | 020104 | XL3 400 Шкаф металл выс.750 | СИЛОВОЕ ОБОРУДОВАНИЕ | Механизмы | Шкафы и щитки XL3 400 | шт | 28 | 5274.681 | 3164.8086
020300 | 020300 | XL3400Л.п.150мм мет.д.шк./щит | СИЛОВОЕ ОБОРУДОВАНИЕ | Аксессуары | Шкафы и щитки XL3 400 | шт | 215 | 1981.28 | 1188.768
020253 | 020253 | XL3 160/400 Дв.600мм мет.выгн. | СИЛОВОЕ ОБОРУДОВАНИЕ | Аксессуары | Шкафы и щитки XL3 400 | шт | 20 | 4850.32 | 2910.192
020274 | 020274 | XL3 160/400 Дв.750мм мет.плоск | СИЛОВОЕ ОБОРУДОВАНИЕ | Аксессуары | Шкафы и щитки XL3 400 | шт | 21 | 5535.05 | 3321.03
020201 | 020201 | XL3 400 Рейка сталь ш.515 | СИЛОВОЕ ОБОРУДОВАНИЕ | Аксессуары | Шкафы и щитки XL3 400 | шт | 666 | 532.81 | 319.686
020175 | 020175 | XL3 400 Каб.сек.кл.II выс.900 | СИЛОВОЕ ОБОРУДОВАНИЕ | Аксессуары | Шкафы и щитки XL3 400 | шт | 11 | 24321.55 | 14592.93
020184 | 020184 | XL3 400 Шк. монобл. IP55 в.800 | СИЛОВОЕ ОБОРУДОВАНИЕ | Механизмы | Шкафы и щитки XL3 400 | шт | 5 | 5621.336 | 3372.8016
020127 | 020127 | XL3 400 Кабельн.секция в.1200 | СИЛОВОЕ ОБОРУДОВАНИЕ | Аксессуары | Шкафы и щитки XL3 400 | шт | 9 | 21351.29 | 12810.774
020272 | 020272 | XL3 160 Дв.450мм мет.плоск. | СИЛОВОЕ ОБОРУДОВАНИЕ | Аксессуары | Шкафы и щитки XL3 400 | шт | 14 | 4167.05 | 2500.23
020310 | 020310 | XL3 400Л.п. мод. 300 мм | СИЛОВОЕ ОБОРУДОВАНИЕ | Аксессуары | Шкафы и щитки XL3 400 | шт | 52 | 3513.73 | 2108.238
020257 | 020257 | XL3 400 Дв.1200мм мет.выгнут. | СИЛОВОЕ ОБОРУДОВАНИЕ | Аксессуары | Шкафы и щитки XL3 400 | шт | 9 | 11291.79 | 6775.074
020267 | 020267 | XL3 400 Дв.1200мм стекл.выгн. | СИЛОВОЕ ОБОРУДОВАНИЕ | Аксессуары | Шкафы и щитки XL3 400 | шт | 10 | 15497.77 | 9298.662
020263 | 020263 | XL3 160/400 Дв.600мм стекл.выг | СИЛОВОЕ ОБОРУДОВАНИЕ | Аксессуары | Шкафы и щитки XL3 400 | шт | 10 | 8315.67 | 4989.402
020291 | 020291 | XL3 400 Цил.вст.п/ключ №405 | СИЛОВОЕ ОБОРУДОВАНИЕ | Аксессуары | Шкафы и щитки XL3 400 | шт | 113 | 1208.87 | 725.322
020103 | 020103 | XL3 400 Шкаф металл выс.600 | СИЛОВОЕ ОБОРУДОВАНИЕ | Механизмы | Шкафы и щитки XL3 400 | шт | 8 | 4814.874 | 2888.9244
020126 | 020126 | XL3 400 Кабельн.секция в.1050 | СИЛОВОЕ ОБОРУДОВАНИЕ | Аксессуары | Шкафы и щитки XL3 400 | шт | 9 | 15688.12 | 9412.872
020108 | 020108 | XL3 400 Шкаф металл выс.1500 | СИЛОВОЕ ОБОРУДОВАНИЕ | Механизмы | Шкафы и щитки XL3 400 | шт | 3 | 26716.44 | 16029.864
020165 | 020165 | XL3 400Дв. д/каб.секции в.900 | СИЛОВОЕ ОБОРУДОВАНИЕ | Аксессуары | Шкафы и щитки XL3 400 | шт | 11 | 2440.068 | 1464.0408
020288 | 020288 | XL3 400 Дв.1500мм стекл.плоск. | СИЛОВОЕ ОБОРУДОВАНИЕ | Аксессуары | Шкафы и щитки XL3 400 | шт | 7 | 4651.93 | 2791.158
020128 | 020128 | XL3 400 Кабельн.секция в.1500 | СИЛОВОЕ ОБОРУДОВАНИЕ | Аксессуары | Шкафы и щитки XL3 400 | шт | 6 | 21275.78 | 12765.468
020164 | 020164 | XL3 400Дв. д/каб.секции в.750 | СИЛОВОЕ ОБОРУДОВАНИЕ | Аксессуары | Шкафы и щитки XL3 400 | шт | 11 | 4571.7 | 2743.02
020107 | 020107 | XL3 400 Шкаф металл выс.1200 | СИЛОВОЕ ОБОРУДОВАНИЕ | Механизмы | Шкафы и щитки XL3 400 | шт | 3 | 24015.16 | 14409.096
020340 | 020340 | XL3 400Л.п. спл. 50 мм мет. | СИЛОВОЕ ОБОРУДОВАНИЕ | Аксессуары | Шкафы и щитки XL3 400 | шт | 50 | 645.705 | 387.423
020341 | 020341 | XL3 400Л.п. спл. 100 мм мет. | СИЛОВОЕ ОБОРУДОВАНИЕ | Аксессуары | Шкафы и щитки XL3 400 | шт | 51 | 1721.03 | 1032.618
020342 | 020342 | XL3 400Л.п. спл. 150 мм мет. | СИЛОВОЕ ОБОРУДОВАНИЕ | Аксессуары | Шкафы и щитки XL3 400 | шт | 55 | 2040.2 | 1224.12
020125 | 020125 | XL3 400 Кабельн.секция в.900 | СИЛОВОЕ ОБОРУДОВАНИЕ | Аксессуары | Шкафы и щитки XL3 400 | шт | 6 | 4427.97 | 2656.782
020296 | 020296 | XL3 400 Двусторонний ключ | СИЛОВОЕ ОБОРУДОВАНИЕ | Аксессуары | Шкафы и щитки XL3 400 | шт | 68 | 1427.45 | 856.47
020289 | 020289 | XL3 400 Дв.1900мм стек.плоск. | СИЛОВОЕ ОБОРУДОВАНИЕ | Аксессуары | Шкафы и щитки XL3 400 | шт | 5 | 4909.5625 | 2945.7375
020148 | 020148 | XL3 400Л.п.мет.каб.сек.в.1450 | СИЛОВОЕ ОБОРУДОВАНИЕ | Аксессуары | Шкафы и щитки XL3 400 | шт | 13 | 7049.91 | 4229.946
020139 | 020139 | XL3 400 Каб.секц.+цок. в.1900 | СИЛОВОЕ ОБОРУДОВАНИЕ | Аксессуары | Шкафы и щитки XL3 400 | шт | 3 | 26991 | 16194.6
020211 | 020211 | ПЛАСТИНАDPX3 160/250 С/БЕЗ ДИФ | СИЛОВОЕ ОБОРУДОВАНИЕ | Аксессуары | Шкафы и щитки XL3 400 | шт | 26 | 2923.12 | 1753.872
020268 | 020268 | XL3 400 Дв.1500мм стекл.выгн. | СИЛОВОЕ ОБОРУДОВАНИЕ | Аксессуары | Шкафы и щитки XL3 400 | шт | 4 | 19271.94 | 11563.164
020138 | 020138 | XL3 400 Каб.секц.+цок. в.1600 | СИЛОВОЕ ОБОРУДОВАНИЕ | Аксессуары | Шкафы и щитки XL3 400 | шт | 2 | 30409.78 | 18245.868
020350 | 020350 | XL3 400Л.п. модул. пл.150 мм | СИЛОВОЕ ОБОРУДОВАНИЕ | Аксессуары | Шкафы и щитки XL3 400 | шт | 38 | 1182.04 | 709.224
020204 | 020204 | XL3 400 Рейка ст.унив.шир 515 | СИЛОВОЕ ОБОРУДОВАНИЕ | Аксессуары | Шкафы и щитки XL3 400 | шт | 107 | 405.08 | 243.048
020262 | 020262 | XL3 160 Дв.450мм стекло выгут. | СИЛОВОЕ ОБОРУДОВАНИЕ | Аксессуары | Шкафы и щитки XL3 400 | шт | 4 | 7596.08 | 4557.648
020146 | 020146 | XL3 400Л.п.мет.каб.сек.в.1000 | СИЛОВОЕ ОБОРУДОВАНИЕ | Аксессуары | Шкафы и щитки XL3 400 | шт | 9 | 1960.347 | 1176.2082
020242 | 020242 | XL3 400Пл. д/мон-жа300мм | СИЛОВОЕ ОБОРУДОВАНИЕ | Аксессуары | Шкафы и щитки XL3 400 | шт | 14 | 1216.233 | 729.7398
037385 | 037385 | XL3 400 Компл/заземл. | СИЛОВОЕ ОБОРУДОВАНИЕ | Аксессуары | Шкафы и щитки XL3 400 | шт | 154 | 268 | 160.8
020166 | 020166 | XL3 400Дв. д/каб.секции в.1050 | СИЛОВОЕ ОБОРУДОВАНИЕ | Аксессуары | Шкафы и щитки XL3 400 | шт | 4 | 6614.16 | 3968.496
020390 | 020390 | XL3 400Л.п. спл.пл. 50мм изол. | СИЛОВОЕ ОБОРУДОВАНИЕ | Аксессуары | Шкафы и щитки XL3 400 | шт | 42 | 1196.34 | 717.804
020121 | 020121 | XL3 400 Пласт.д.вв.каб.металл | СИЛОВОЕ ОБОРУДОВАНИЕ | Аксессуары | Шкафы и щитки XL3 400 | шт | 12 | 4252.59 | 2551.554
020241 | 020241 | XL3 400Пл. д/монтажа выс.200мм | СИЛОВОЕ ОБОРУДОВАНИЕ | Аксессуары | Шкафы и щитки XL3 400 | шт | 18 | 2833.03 | 1699.818
020147 | 020147 | XL3 400Л.п.мет.каб.сек.в.1150 | СИЛОВОЕ ОБОРУДОВАНИЕ | Аксессуары | Шкафы и щитки XL3 400 | шт | 7 | 6914.51 | 4148.706
020255 | 020255 | XL3 160/400 Дв.900мм мет.выгн. | СИЛОВОЕ ОБОРУДОВАНИЕ | Аксессуары | Шкафы и щитки XL3 400 | шт | 2 | 6219.85 | 3731.91
020207 | 020207 | XL3 400Пл. DPX-IS 630 вер. | СИЛОВОЕ ОБОРУДОВАНИЕ | Аксессуары | Шкафы и щитки XL3 400 | шт | 16 | 2710.4 | 1626.24
020277 | 020277 | XL3 400 Дв.1200мм мет.плоск. | СИЛОВОЕ ОБОРУДОВАНИЕ | Аксессуары | Шкафы и щитки XL3 400 | шт | 3 | 11291.79 | 6775.074
020301 | 020301 | XL3400Л.п.200мм мет.д.шк./щит | СИЛОВОЕ ОБОРУДОВАНИЕ | Аксессуары | Шкафы и щитки XL3 400 | шт | 5 | 2100.86 | 1260.516
020294 | 020294 | XL3 400 Цил.вст.п/ключ №2433А | СИЛОВОЕ ОБОРУДОВАНИЕ | Аксессуары | Шкафы и щитки XL3 400 | шт | 26 | 1173.32 | 703.992
020259 | 020259 | XL3 400 Дв.1900мм мет.выгнут. | СИЛОВОЕ ОБОРУДОВАНИЕ | Аксессуары | Шкафы и щитки XL3 400 | шт | 2 | 19726.48 | 11835.888
020100 | 020100 | XL3 400 Лапки д/креп. на стену | СИЛОВОЕ ОБОРУДОВАНИЕ | Аксессуары | Шкафы и щитки XL3 400 | шт | 40 | 487.07 | 292.242
020351 | 020351 | XL3 400Л.п. модул. пл.200 мм | СИЛОВОЕ ОБОРУДОВАНИЕ | Аксессуары | Шкафы и щитки XL3 400 | шт | 21 | 1328.19 | 796.914
020110 | 020110 | XL3 400 Цоколь д/шкафа 100х575 | СИЛОВОЕ ОБОРУДОВАНИЕ | Аксессуары | Шкафы и щитки XL3 400 | шт | 8 | 4595.66 | 2757.396
020105 | 020105 | XL3 400 Шкаф металл выс.900 | СИЛОВОЕ ОБОРУДОВАНИЕ | Механизмы | Шкафы и щитки XL3 400 | шт | 1 | 18157.29 | 10894.374
020137 | 020137 | XL3 400 Суппорт каб.д.каб.сек. | СИЛОВОЕ ОБОРУДОВАНИЕ | Аксессуары | Шкафы и щитки XL3 400 | шт | 55 | 631.05 | 378.63
020119 | 020119 | XL3 400 Щит металл выс.1900 | СИЛОВОЕ ОБОРУДОВАНИЕ | Механизмы | Шкафы и щитки XL3 400 | шт | 1 | 33816.54 | 20289.924
020394 | 020394 | XL3 400Л.п. спл.пл.300мм изол. | СИЛОВОЕ ОБОРУДОВАНИЕ | Аксессуары | Шкафы и щитки XL3 400 | шт | 8 | 3948.32 | 2368.992
020177 | 020177 | XL3 400 Каб.сек.кл.II выс.1200 | СИЛОВОЕ ОБОРУДОВАНИЕ | Аксессуары | Шкафы и щитки XL3 400 | шт | 1 | 29512.7 | 17707.62
020141 | 020141 | XL3 400Л.п.мет.каб.сек.в.50 | СИЛОВОЕ ОБОРУДОВАНИЕ | Аксессуары | Шкафы и щитки XL3 400 | шт | 18 | 805.854 | 483.5124
020167 | 020167 | XL3 400Дв. д/каб.секции в.1200 | СИЛОВОЕ ОБОРУДОВАНИЕ | Аксессуары | Шкафы и щитки XL3 400 | шт | 2 | 7998.31 | 4798.986
020196 | 020196 | Суппорт 250 | СИЛОВОЕ ОБОРУДОВАНИЕ | Аксессуары | Шкафы и щитки XL3 400 | шт | 7 | 4143.52 | 2486.112
020163 | 020163 | XL3 400 Дв.д/каб.секции в.600 | СИЛОВОЕ ОБОРУДОВАНИЕ | Аксессуары | Шкафы и щитки XL3 400 | шт | 2 | 4571.7 | 2743.02
020243 | 020243 | XL3400Пл.д/мон-жа300ммд/к.с. | СИЛОВОЕ ОБОРУДОВАНИЕ | Аксессуары | Шкафы и щитки XL3 400 | шт | 8 | 3240.97 | 1944.582
020120 | 020120 | XL3 400 Пластина д/ввода каб. | СИЛОВОЕ ОБОРУДОВАНИЕ | Аксессуары | Шкафы и щитки XL3 400 | шт | 37 | 694.67 | 416.802
020224 | 020224 | XL3 400DPX 250Пл.д/гориз.креп. | СИЛОВОЕ ОБОРУДОВАНИЕ | Аксессуары | Шкафы и щитки XL3 400 | шт | 11 | 2113.47 | 1268.082
020320 | 020320 | XL3 400Л.п.DPX250/630 1-2ап-та | СИЛОВОЕ ОБОРУДОВАНИЕ | Аксессуары | Шкафы и щитки XL3 400 | шт | 5 | 4571.13 | 2742.678
020304 | 020304 | XL3 400Л.п.200мм мет.д.каб.сек | СИЛОВОЕ ОБОРУДОВАНИЕ | Аксессуары | Шкафы и щитки XL3 400 | шт | 13 | 1639.04 | 983.424
020220 | 020220 | XL3 400Пл.DPX250/630вер.1-2ап. | СИЛОВОЕ ОБОРУДОВАНИЕ | Аксессуары | Шкафы и щитки XL3 400 | шт | 7 | 2733.72 | 1640.232
020213 | 020213 | ПЛАСТИНАDPX3 160 С/БЕЗ ДИФ ГОР | СИЛОВОЕ ОБОРУДОВАНИЕ | Аксессуары | Шкафы и щитки XL3 400 | шт | 6 | 3161.27 | 1896.762
020221 | 020221 | XL3 400Пл.DPX250/630вер.1ап. | СИЛОВОЕ ОБОРУДОВАНИЕ | Аксессуары | Шкафы и щитки XL3 400 | шт | 8 | 2135.33 | 1281.198
020091 | 020091 | XL3 400 Винт М6 | СИЛОВОЕ ОБОРУДОВАНИЕ | Аксессуары | Шкафы и щитки XL3 400 | шт | 900 | 18.86 | 11.316
020170 | 020170 | Держатель Кабельного Лотка 2ШТ | СИЛОВОЕ ОБОРУДОВАНИЕ | Аксессуары | Шкафы и щитки XL3 400 | шт | 29 | 495.45 | 297.27
020092 | 020092 | XL3 400 Креп.клипса п/винт М6 | СИЛОВОЕ ОБОРУДОВАНИЕ | Аксессуары | Шкафы и щитки XL3 400 | шт | 80 | 118.36 | 71.016
020373 | 020373 | XL3 400Л.п.пл.600ммDPX 250 | СИЛОВОЕ ОБОРУДОВАНИЕ | Аксессуары | Шкафы и щитки XL3 400 | шт | 4 | 3886.06 | 2331.636
020307 | 020307 | XL3 400Л.п. DPX-IS 630 | СИЛОВОЕ ОБОРУДОВАНИЕ | Аксессуары | Шкафы и щитки XL3 400 | шт | 4 | 3870.73 | 2322.438
020329 | 020329 | XL3400ЛП800ммDPX250/630+УЗОк.с | СИЛОВОЕ ОБОРУДОВАНИЕ | Аксессуары | Шкафы и щитки XL3 400 | шт | 13 | 1186.07 | 711.642
020144 | 020144 | XL3 400Л.п.мет.каб.сек.в.700 | СИЛОВОЕ ОБОРУДОВАНИЕ | Аксессуары | Шкафы и щитки XL3 400 | шт | 3 | 2611.65 | 1566.99
020393 | 020393 | XL3 400Л.п. спл.пл.200мм изол. | СИЛОВОЕ ОБОРУДОВАНИЕ | Аксессуары | Шкафы и щитки XL3 400 | шт | 9 | 1478.17 | 886.902
020093 | 020093 | XL3 400 Напр.держ. каб.(вер.) | СИЛОВОЕ ОБОРУДОВАНИЕ | Аксессуары | Шкафы и щитки XL3 400 | шт | 50 | 261.13 | 156.678
020317 | 020317 | ЛИЦ. ПАНDPX3 250 С/БЕЗ ДИФ ГОР | СИЛОВОЕ ОБОРУДОВАНИЕ | Аксессуары | Шкафы и щитки XL3 400 | шт | 2 | 2609.55 | 1565.73
020236 | 020236 | XL3 400Компл.д/DPX630 верт. | СИЛОВОЕ ОБОРУДОВАНИЕ | Аксессуары | Шкафы и щитки XL3 400 | шт | 5 | 1809.11 | 1085.466
020372 | 020372 | XL3400ЛПпл.DPX250/630вер.1-2ап | СИЛОВОЕ ОБОРУДОВАНИЕ | Аксессуары | Шкафы и щитки XL3 400 | шт | 2 | 4008.14 | 2404.884
036582 | 036582 | XL3Дер.док.зак.IP50 324х120х18 | СИЛОВОЕ ОБОРУДОВАНИЕ | Аксессуары | Шкафы и щитки XL3 400 | шт | 18 | 435.75 | 261.45
020205 | 020205 | XL3 400Пл. DPX-IS 250 вер. | СИЛОВОЕ ОБОРУДОВАНИЕ | Аксессуары | Шкафы и щитки XL3 400 | шт | 3 | 2605.4 | 1563.24
020399 | 020399 | XL3 400Зажимн.крепеж 24м. | СИЛОВОЕ ОБОРУДОВАНИЕ | Аксессуары | Шкафы и щитки XL3 400 | шт | 40 | 153.36 | 92.016
020392 | 020392 | XL3 400Л.п. спл.пл.150мм изол. | СИЛОВОЕ ОБОРУДОВАНИЕ | Аксессуары | Шкафы и щитки XL3 400 | шт | 5 | 914.064 | 548.4384
020344 | 020344 | XL3 400Л.п. спл. 300 мм мет. | СИЛОВОЕ ОБОРУДОВАНИЕ | Аксессуары | Шкафы и щитки XL3 400 | шт | 2 | 3377.4 | 2026.44
020193 | 020193 | XL3 400Напр.держ.кабеля(вер.) | СИЛОВОЕ ОБОРУДОВАНИЕ | Аксессуары | Шкафы и щитки XL3 400 | шт | 20 | 354.04 | 212.424
020237 | 020237 | XL3 400Компл.д/DPX630 к.с. | СИЛОВОЕ ОБОРУДОВАНИЕ | Аксессуары | Шкафы и щитки XL3 400 | шт | 5 | 1355.14 | 813.084
020190 | 020190 | XL3 400Перегородка гор.ш.515 | СИЛОВОЕ ОБОРУДОВАНИЕ | Аксессуары | Шкафы и щитки XL3 400 | шт | 2 | 2914.38 | 1748.628
020343 | 020343 | XL3 400Л.п. спл. 200 мм мет. | СИЛОВОЕ ОБОРУДОВАНИЕ | Аксессуары | Шкафы и щитки XL3 400 | шт | 3 | 750.491 | 450.2946
020203 | 020203 | XL3 400 Рейка сталь ш.250 | СИЛОВОЕ ОБОРУДОВАНИЕ | Аксессуары | Шкафы и щитки XL3 400 | шт | 4 | 515.07 | 309.042
020391 | 020391 | XL3 400Л.п. спл.пл.100мм изол. | СИЛОВОЕ ОБОРУДОВАНИЕ | Аксессуары | Шкафы и щитки XL3 400 | шт | 5 | 864.542 | 518.7252
020142 | 020142 | XL3 400Л.п.мет.каб.сек.в.100 | СИЛОВОЕ ОБОРУДОВАНИЕ | Аксессуары | Шкафы и щитки XL3 400 | шт | 2 | 1516.93 | 910.158
020303 | 020303 | XL3 400Л.п.150мм мет.д.каб.сек | СИЛОВОЕ ОБОРУДОВАНИЕ | Аксессуары | Шкафы и щитки XL3 400 | шт | 2 | 2939.5 | 1763.7
020360 | 020360 | XL3 400Л.п.пл.DPX125-250ERвер. | СИЛОВОЕ ОБОРУДОВАНИЕ | Аксессуары | Шкафы и щитки XL3 400 | шт | 2 | 852.546 | 511.5276
020150 | 020150 | XL3 400Лапки д/креп. на стену | СИЛОВОЕ ОБОРУДОВАНИЕ | Аксессуары | Шкафы и щитки XL3 400 | шт | 3 | 562.521 | 337.5126
020197 | 020197 | XL3400Л.п.д/каб.сек.клII в.300 | СИЛОВОЕ ОБОРУДОВАНИЕ | Аксессуары | Шкафы и щитки XL3 400 | шт | 2 | 769.044 | 461.4264
020217 | 020217 | ПЛАСТИНА DPX3 160/250 КАБ | СИЛОВОЕ ОБОРУДОВАНИЕ | Аксессуары | Шкафы и щитки XL3 400 | шт | 2 | 659.34 | 395.604
020135 | 020135 | XL3 400 Суп.д.каб.д.шк./щитов | СИЛОВОЕ ОБОРУДОВАНИЕ | Аксессуары | Шкафы и щитки XL3 400 | шт | 6 | 715.33 | 429.198
020094 | 020094 | XL3 400 Напр.держ. каб.(гор.) | СИЛОВОЕ ОБОРУДОВАНИЕ | Аксессуары | Шкафы и щитки XL3 400 | шт | 20 | 197.46 | 118.476
020199 | 020199 | XL3400Л.п.д/каб.сек.клII в.550 | СИЛОВОЕ ОБОРУДОВАНИЕ | Аксессуары | Шкафы и щитки XL3 400 | шт | 1 | 899.485 | 539.691
020223 | 020223 | XL3400Пл.DPX 250/630+диф.верт. | СИЛОВОЕ ОБОРУДОВАНИЕ | Аксессуары | Шкафы и щитки XL3 400 | шт | 4 | 689.96 | 413.976
020366 | 020366 | ПАНЕЛЬ CL2 DPX3 250 С/БЕЗ ДИФ | СИЛОВОЕ ОБОРУДОВАНИЕ | Аксессуары | Шкафы и щитки XL3 400 | шт | 2 | 1171.83 | 703.098
020215 | 020215 | ПЛАСТИНАDPX3 250 С/БЕЗ ДИФ ГОР | СИЛОВОЕ ОБОРУДОВАНИЕ | Аксессуары | Шкафы и щитки XL3 400 | шт | 1 | 1565.86 | 939.516
020323 | 020323 | XL3 400Л.п. DPX 250/630+УЗО | СИЛОВОЕ ОБОРУДОВАНИЕ | Аксессуары | Шкафы и щитки XL3 400 | шт | 1 | 1344.18 | 806.508
020229 | 020229 | XL3 400Пл.DPX250/630+диф.к.с. | СИЛОВОЕ ОБОРУДОВАНИЕ | Аксессуары | Шкафы и щитки XL3 400 | шт | 2 | 666.6 | 399.96
035536 | 035536 | Щит 600х600х400 Atl | ИНДУСТРИАЛЬНОЕ ОБОРУДОВАНИЕ | Механизмы | Шкафы и щиты Atlantic | шт | 2 | 12041.75 | 7225.05
036252 | 036252 | Щит Marina 500х400х206 | ИНДУСТРИАЛЬНОЕ ОБОРУДОВАНИЕ | Механизмы | Шкафы и щиты Marina | шт | 252 | 5170.248 | 3102.1488
047723 | 047723 | Рейка симметр.разр. 2м, 15мм | ИНДУСТРИАЛЬНОЕ ОБОРУДОВАНИЕ | Аксессуары | Шкафы напольные металлические Altis | шт | 2153 | 177.525 | 106.515
047203 | 047203 | ШкафAltisСб.1800X 600Х400 | ИНДУСТРИАЛЬНОЕ ОБОРУДОВАНИЕ | Механизмы | Шкафы напольные металлические Altis | шт | 21 | 16805.13 | 10083.078
047253 | 047253 | ШкафAltisСб.2000х800х600 | ИНДУСТРИАЛЬНОЕ ОБОРУДОВАНИЕ | Механизмы | Шкафы напольные металлические Altis | шт | 4 | 20699.805 | 12419.883
047210 | 047210 | ШкафAltisСб.2000X800Х400 | ИНДУСТРИАЛЬНОЕ ОБОРУДОВАНИЕ | Механизмы | Шкафы напольные металлические Altis | шт | 1 | 25409.844 | 15245.9064
047282 | 047282 | ШкафAltisСб.2000х800х800 | ИНДУСТРИАЛЬНОЕ ОБОРУДОВАНИЕ | Механизмы | Шкафы напольные металлические Altis | шт | 3 | 68437.05 | 41062.23
034880 | 034880 | Крышка д/вентилятора 325х325мм | ИНДУСТРИАЛЬНОЕ ОБОРУДОВАНИЕ | Аксессуары | Шкафы напольные металлические Altis | шт | 13 | 14310.77 | 8586.462
047281 | 047281 | ШкафAltisСб.2000х600х800 | ИНДУСТРИАЛЬНОЕ ОБОРУДОВАНИЕ | Механизмы | Шкафы напольные металлические Altis | шт | 2 | 25280.895 | 15168.537
047688 | 047688 | Фланец цокол. 200мм 200х600мм | ИНДУСТРИАЛЬНОЕ ОБОРУДОВАНИЕ | Аксессуары | Шкафы напольные металлические Altis | шт | 23 | 4524.25 | 2714.55
047667 | 047667 | Фасад цоколя 200мм,200х800мм | ИНДУСТРИАЛЬНОЕ ОБОРУДОВАНИЕ | Аксессуары | Шкафы напольные металлические Altis | шт | 11 | 3106.935 | 1864.161
047658 | 047658 | Фасад цоколя 100мм,100х1000мм | ИНДУСТРИАЛЬНОЕ ОБОРУДОВАНИЕ | Аксессуары | Шкафы напольные металлические Altis | шт | 12 | 2327.778 | 1396.6668
034738 | 034738 | Зажим кабельный Altis | ИНДУСТРИАЛЬНОЕ ОБОРУДОВАНИЕ | Аксессуары | Шкафы напольные металлические Altis | шт | 50 | 1383.49 | 830.094
047258 | 047258 | ШкафAltisСб.2200х600х600 | ИНДУСТРИАЛЬНОЕ ОБОРУДОВАНИЕ | Механизмы | Шкафы напольные металлические Altis | шт | 2 | 54834.95 | 32900.97
047628 | 047628 | Выключатель концевой | ИНДУСТРИАЛЬНОЕ ОБОРУДОВАНИЕ | Аксессуары | Шкафы напольные металлические Altis | шт | 28 | 1000.368 | 600.2208
047267 | 047267 | Компл. бок.панелей 2000х500мм | ИНДУСТРИАЛЬНОЕ ОБОРУДОВАНИЕ | Аксессуары | Шкафы напольные металлические Altis | шт | 9 | 11781.68 | 7069.008
047615 | 047615 | Плата монтаж.сплош.2000х600мм | ИНДУСТРИАЛЬНОЕ ОБОРУДОВАНИЕ | Аксессуары | Шкафы напольные металлические Altis | шт | 7 | 2537.796 | 1522.6776
047360 | 047360 | Шк.Сб.2000x800x600дв.Спл+Расп. | ИНДУСТРИАЛЬНОЕ ОБОРУДОВАНИЕ | Механизмы | Шкафы напольные металлические Altis | шт | 1 | 78616.32 | 47169.792
047657 | 047657 | Фасад цоколя 100мм,100х800мм | ИНДУСТРИАЛЬНОЕ ОБОРУДОВАНИЕ | Аксессуары | Шкафы напольные металлические Altis | шт | 9 | 2100.66 | 1260.396
048014 | 048014 | Траверс горизонт. 400мм | ИНДУСТРИАЛЬНОЕ ОБОРУДОВАНИЕ | Аксессуары | Шкафы напольные металлические Altis | шт | 34 | 1726.74 | 1036.044
034549 | 034549 | Фиксатор для цоколя | ИНДУСТРИАЛЬНОЕ ОБОРУДОВАНИЕ | Аксессуары | Шкафы напольные металлические Altis | шт | 6 | 3603.28 | 2161.968
048027 | 048027 | Траверс универсальный 800мм | ИНДУСТРИАЛЬНОЕ ОБОРУДОВАНИЕ | Аксессуары | Шкафы напольные металлические Altis | шт | 19 | 919.131 | 551.4786
048143 | 048143 | Плата перф Lina 12,5 1000х800 | ИНДУСТРИАЛЬНОЕ ОБОРУДОВАНИЕ | Аксессуары | Шкафы напольные металлические Altis | шт | 9 | 6446.07 | 3867.642
047236 | 047236 | Монтаж.профиль 800мм | ИНДУСТРИАЛЬНОЕ ОБОРУДОВАНИЕ | Аксессуары | Шкафы напольные металлические Altis | шт | 17 | 3286.66 | 1971.996
048020 | 048020 | Крепление для верт. стоек | ИНДУСТРИАЛЬНОЕ ОБОРУДОВАНИЕ | Аксессуары | Шкафы напольные металлические Altis | шт | 34 | 1552.72 | 931.632
047682 | 047682 | Комп. д/внутр.сборки | ИНДУСТРИАЛЬНОЕ ОБОРУДОВАНИЕ | Аксессуары | Шкафы напольные металлические Altis | шт | 31 | 1590.09 | 954.054
047275 | 047275 | Комплект бок. панел.2000х800мм | ИНДУСТРИАЛЬНОЕ ОБОРУДОВАНИЕ | Аксессуары | Шкафы напольные металлические Altis | шт | 2 | 7337.163 | 4402.2978
034879 | 034879 | Крышка д/вентилятора 250х250мм | ИНДУСТРИАЛЬНОЕ ОБОРУДОВАНИЕ | Аксессуары | Шкафы напольные металлические Altis | шт | 3 | 3986.577 | 2391.9462
048172 | 048172 | Панель Сabstop 600х400мм | ИНДУСТРИАЛЬНОЕ ОБОРУДОВАНИЕ | Аксессуары | Шкафы напольные металлические Altis | шт | 6 | 5680.1 | 3408.06
034772 | 034772 | Рукоятка с замком 2433A | ИНДУСТРИАЛЬНОЕ ОБОРУДОВАНИЕ | Аксессуары | Шкафы напольные металлические Altis | шт | 5 | 697.533 | 418.5198
048033 | 048033 | Траверс универсальный 2000мм | ИНДУСТРИАЛЬНОЕ ОБОРУДОВАНИЕ | Аксессуары | Шкафы напольные металлические Altis | шт | 5 | 5693.57 | 3416.142
047529 | 047529 | Плата Lina12,5,1800х800мм | ИНДУСТРИАЛЬНОЕ ОБОРУДОВАНИЕ | Аксессуары | Шкафы напольные металлические Altis | шт | 1 | 30619.68 | 18371.808
047533 | 047533 | Плата Lina12,5,2000х600мм | ИНДУСТРИАЛЬНОЕ ОБОРУДОВАНИЕ | Аксессуары | Шкафы напольные металлические Altis | шт | 1 | 30441.62 | 18264.972
048182 | 048182 | Ввод кабеля IP55 800х400мм | ИНДУСТРИАЛЬНОЕ ОБОРУДОВАНИЕ | Аксессуары | Шкафы напольные металлические Altis | шт | 9 | 3067.43 | 1840.458
047681 | 047681 | Комплект внешн.сборки,500кг/м3 | ИНДУСТРИАЛЬНОЕ ОБОРУДОВАНИЕ | Аксессуары | Шкафы напольные металлические Altis | шт | 12 | 2297.13 | 1378.278
047480 | 047480 | Стойки Монтажные, Набор, 2 Шт. | ИНДУСТРИАЛЬНОЕ ОБОРУДОВАНИЕ | Аксессуары | Шкафы напольные металлические Altis | шт | 1 | 6527.184 | 3916.3104
048178 | 048178 | Панель-заглушка 600,800мм | ИНДУСТРИАЛЬНОЕ ОБОРУДОВАНИЕ | Аксессуары | Шкафы напольные металлические Altis | шт | 13 | 538.146 | 322.8876
047668 | 047668 | Фасад цоколя 200мм,200х1000мм | ИНДУСТРИАЛЬНОЕ ОБОРУДОВАНИЕ | Аксессуары | Шкафы напольные металлические Altis | шт | 2 | 12355.93 | 7413.558
047656 | 047656 | Фасад цоколя 100мм.100х600мм | ИНДУСТРИАЛЬНОЕ ОБОРУДОВАНИЕ | Аксессуары | Шкафы напольные металлические Altis | шт | 2 | 2055.093 | 1233.0558
047273 | 047273 | Компл. бок. панелей 2200х600мм | ИНДУСТРИАЛЬНОЕ ОБОРУДОВАНИЕ | Аксессуары | Шкафы напольные металлические Altis | шт | 2 | 12087.13 | 7252.278
048156 | 048156 | Ввод кабеля щеточн.1000х400мм | ИНДУСТРИАЛЬНОЕ ОБОРУДОВАНИЕ | Аксессуары | Шкафы напольные металлические Altis | шт | 4 | 5805.62 | 3483.372
048140 | 048140 | Плата перфор Lina 12,5 800х800 | ИНДУСТРИАЛЬНОЕ ОБОРУДОВАНИЕ | Аксессуары | Шкафы напольные металлические Altis | шт | 2 | 9216.67 | 5530.002
048169 | 048169 | Заглушка д/ввода каб.800/600мм | ИНДУСТРИАЛЬНОЕ ОБОРУДОВАНИЕ | Аксессуары | Шкафы напольные металлические Altis | шт | 6 | 2389.77 | 1433.862
047678 | 047678 | Фланец цокол.100мм,100х600мм | ИНДУСТРИАЛЬНОЕ ОБОРУДОВАНИЕ | Аксессуары | Шкафы напольные металлические Altis | шт | 7 | 745.851 | 447.5106
047693 | 047693 | Траверс цоколя соединит. 600мм | ИНДУСТРИАЛЬНОЕ ОБОРУДОВАНИЕ | Аксессуары | Шкафы напольные металлические Altis | шт | 6 | 2348.69 | 1409.214
047618 | 047618 | Плата монтаж.сплош.2000х1200мм | ИНДУСТРИАЛЬНОЕ ОБОРУДОВАНИЕ | Аксессуары | Шкафы напольные металлические Altis | шт | 1 | 4503.819 | 2702.2914
047683 | 047683 | Компл. внутр.сборки 1000 кг/м3 | ИНДУСТРИАЛЬНОЕ ОБОРУДОВАНИЕ | Аксессуары | Шкафы напольные металлические Altis | шт | 5 | 2963.23 | 1777.938
047235 | 047235 | Монтаж.профиль 600мм | ИНДУСТРИАЛЬНОЕ ОБОРУДОВАНИЕ | Аксессуары | Шкафы напольные металлические Altis | шт | 6 | 2458.62 | 1475.172
047707 | 047707 | Полка 600 мм | ИНДУСТРИАЛЬНОЕ ОБОРУДОВАНИЕ | Аксессуары | Шкафы напольные металлические Altis | шт | 2 | 7036.12 | 4221.672
047674 | 047674 | Фланец цокол. 100мм,100х800мм | ИНДУСТРИАЛЬНОЕ ОБОРУДОВАНИЕ | Аксессуары | Шкафы напольные металлические Altis | шт | 2 | 5409.33 | 3245.598
047715 | 047715 | Din-рейка на дверь 600мм | ИНДУСТРИАЛЬНОЕ ОБОРУДОВАНИЕ | Аксессуары | Шкафы напольные металлические Altis | шт | 6 | 190.008 | 114.0048
034784 | 034784 | Цилиндр под ключ 405 | ИНДУСТРИАЛЬНОЕ ОБОРУДОВАНИЕ | Аксессуары | Шкафы напольные металлические Altis | шт | 19 | 110.616 | 66.3696
047646 | 047646 | Карман д/докум. 600мм | ИНДУСТРИАЛЬНОЕ ОБОРУДОВАНИЕ | Аксессуары | Шкафы напольные металлические Altis | шт | 2 | 4987.59 | 2992.554
047554 | 047554 | Профильн.вертик.стойки 2000мм | ИНДУСТРИАЛЬНОЕ ОБОРУДОВАНИЕ | Аксессуары | Шкафы напольные металлические Altis | шт | 2 | 1297.803 | 778.6818
047695 | 047695 | Траверс цоколя соединит 1000мм | ИНДУСТРИАЛЬНОЕ ОБОРУДОВАНИЕ | Аксессуары | Шкафы напольные металлические Altis | шт | 7 | 1167.52 | 700.512
047659 | 047659 | Фасад цоколя 100мм,100х1200мм | ИНДУСТРИАЛЬНОЕ ОБОРУДОВАНИЕ | Аксессуары | Шкафы напольные металлические Altis | шт | 1 | 2057.952 | 1234.7712
047692 | 047692 | Траверс соединительный 500мм | ИНДУСТРИАЛЬНОЕ ОБОРУДОВАНИЕ | Аксессуары | Шкафы напольные металлические Altis | шт | 9 | 729.28 | 437.568
048220 | 048220 | Направл. 2 шт. 42U Altis | ИНДУСТРИАЛЬНОЕ ОБОРУДОВАНИЕ | Аксессуары | Шкафы напольные металлические Altis | шт | 1 | 1893.495 | 1136.097
047647 | 047647 | Карман д/докум. 800мм | ИНДУСТРИАЛЬНОЕ ОБОРУДОВАНИЕ | Аксессуары | Шкафы напольные металлические Altis | шт | 1 | 6230.89 | 3738.534
048170 | 048170 | Панель Сabstop 400х400мм | ИНДУСТРИАЛЬНОЕ ОБОРУДОВАНИЕ | Аксессуары | Шкафы напольные металлические Altis | шт | 1 | 4890.35 | 2934.21
047736 | 047736 | Рейка симметр.д/шкафа 1600мм | ИНДУСТРИАЛЬНОЕ ОБОРУДОВАНИЕ | Аксессуары | Шкафы напольные металлические Altis | шт | 5 | 906.01 | 543.606
048180 | 048180 | Ввод кабеля IP55 400х400мм | ИНДУСТРИАЛЬНОЕ ОБОРУДОВАНИЕ | Аксессуары | Шкафы напольные металлические Altis | шт | 1 | 3423.5 | 2054.1
047645 | 047645 | Карман д/докум. 600/800/1000мм | ИНДУСТРИАЛЬНОЕ ОБОРУДОВАНИЕ | Аксессуары | Шкафы напольные металлические Altis | шт | 1 | 3778.08 | 2266.848
048160 | 048160 | Ввод кабеля резин. 400х400мм | ИНДУСТРИАЛЬНОЕ ОБОРУДОВАНИЕ | Аксессуары | Шкафы напольные металлические Altis | шт | 1 | 3145.32 | 1887.192
048024 | 048024 | Траверс универсальный 400мм | ИНДУСТРИАЛЬНОЕ ОБОРУДОВАНИЕ | Аксессуары | Шкафы напольные металлические Altis | шт | 1 | 2518.78 | 1511.268
047686 | 047686 | Фланец цокол.200мм,200х400мм | ИНДУСТРИАЛЬНОЕ ОБОРУДОВАНИЕ | Аксессуары | Шкафы напольные металлические Altis | шт | 1 | 3114.27 | 1868.562
034787 | 034787 | Цилиндр под ключ 1242 E | ИНДУСТРИАЛЬНОЕ ОБОРУДОВАНИЕ | Аксессуары | Шкафы напольные металлические Altis | шт | 6 | 99.39 | 59.634
048237 | 048237 | Комплект крепления | ИНДУСТРИАЛЬНОЕ ОБОРУДОВАНИЕ | Аксессуары | Шкафы напольные металлические Altis | шт | 3 | 778.72 | 467.232
047728 | 047728 | Рейка симметр. д/шкафа 800мм | ИНДУСТРИАЛЬНОЕ ОБОРУДОВАНИЕ | Аксессуары | Шкафы напольные металлические Altis | шт | 5 | 402.96 | 241.776
034773 | 034773 | Рукоятка трехгран. 6,5 мм | ИНДУСТРИАЛЬНОЕ ОБОРУДОВАНИЕ | Аксессуары | Шкафы напольные металлические Altis | шт | 1 | 1721.35 | 1032.81
034771 | 034771 | Рукоятка под любой цилиндр | ИНДУСТРИАЛЬНОЕ ОБОРУДОВАНИЕ | Аксессуары | Шкафы напольные металлические Altis | шт | 1 | 1662.48 | 997.488
051872 | 051872 | П-корд S/FTP 6а LSZH 3м красн. | СКС | Механизмы | Шнуры медные Legrand | шт | 3891 | 751.4823 | 450.8894
051871 | 051871 | П-корд S/FTP 6а LSZH 2м красн. | СКС | Механизмы | Шнуры медные Legrand | шт | 1460 | 623.0381 | 373.8229
039875 | 039875 | Шнур RJ-45 кат6 неэкр. ПВХ 5м | СКС | Механизмы | Шнуры медные Legrand | шт | 419 | 803.4295 | 482.0577
051642 | 051642 | П-корд F/UTP кат5е PVC 3м сер. | СКС | Механизмы | Шнуры медные Legrand | шт | 530 | 536.5249 | 321.9149
051816 | 051816 | П-корд S/FTP 6а PVC 0,5м желт. | СКС | Механизмы | Шнуры медные Legrand | шт | 379 | 651.4238 | 390.8543
051545 | 051545 | П-к HD U/UTP к6 0,5м гол. | СКС | Механизмы | Шнуры медные Legrand | шт | 640 | 319.09 | 191.454
051780 | 051780 | П-корд S/FTP 6а PVC 1м желт. | СКС | Механизмы | Шнуры медные Legrand | шт | 234 | 744.4625 | 446.6775
051865 | 051865 | П-корд U/UTP кат6 LSZH 5м крас | СКС | Механизмы | Шнуры медные Legrand | шт | 199 | 806.9519 | 484.1711
051782 | 051782 | П-корд S/FTP 6а PVC 3м желт. | СКС | Механизмы | Шнуры медные Legrand | шт | 118 | 1216.2092 | 729.7255
039876 | 039876 | Шнур RJ-45 кат6 неэкр. ПВХ 10м | СКС | Механизмы | Шнуры медные Legrand | шт | 84 | 1314.0043 | 788.4026
090993 | 090993 | Шнур RJ-45 к6 неэкр.ПВХ 5м DIY | СКС | Механизмы | Шнуры медные Legrand | шт | 86 | 971.0907 | 582.6544
090994 | 090994 | Шнур RJ-45 к6 неэк.ПВХ 10м DIY | СКС | Механизмы | Шнуры медные Legrand | шт | 67 | 1176.997 | 706.1982
090992 | 090992 | Шнур RJ-45 к6 неэкр.ПВХ 2м DIY | СКС | Механизмы | Шнуры медные Legrand | шт | 116 | 294.9588 | 176.9753
051641 | 051641 | П-корд F/UTP кат5е PVC 2м сер. | СКС | Механизмы | Шнуры медные Legrand | шт | 160 | 426.0305 | 255.6183
051814 | 051814 | П-корд F/UTPкат5е PVC 0,5м сер | СКС | Механизмы | Шнуры медные Legrand | шт | 221 | 312.501 | 187.5006
039874 | 039874 | Шнур RJ-45 кат6 неэкр. ПВХ 2м | СКС | Механизмы | Шнуры медные Legrand | шт | 185 | 256.0302 | 153.6181
051543 | 051543 | П-к HD F/UTP к6 3м гол. | СКС | Механизмы | Шнуры медные Legrand | шт | 70 | 753.482 | 452.0892
039877 | 039877 | Шнур RJ-45 кат6 неэкр. ПВХ 15м | СКС | Механизмы | Шнуры медные Legrand | шт | 21 | 1099.9119 | 659.9471
051857 | 051857 | П-корд F/UTP кат6 LSZH 5м крас | СКС | Механизмы | Шнуры медные Legrand | шт | 74 | 579.5117 | 347.707
051640 | 051640 | П-корд F/UTP кат5е PVC 1м сер. | СКС | Механизмы | Шнуры медные Legrand | шт | 125 | 334.2653 | 200.5592
051542 | 051542 | П-к HD F/UTP к6 2м гол. | СКС | Механизмы | Шнуры медные Legrand | шт | 66 | 625.031 | 375.0186
051873 | 051873 | П-корд S/FTP 6а LSZH 5м красн. | СКС | Механизмы | Шнуры медные Legrand | шт | 14 | 1205.6285 | 723.3771
051523 | 051523 | Патч-корд кат 6А S/FTP 8м LSZH | СКС | Механизмы | Шнуры медные Legrand | шт | 3 | 7523.102 | 4513.8612
051540 | 051540 | П-к HD F/UTP к6 0,5м гол. | СКС | Механизмы | Шнуры медные Legrand | шт | 42 | 401.6127 | 240.9676
051541 | 051541 | П-к HD F/UTP к6 1м гол. | СКС | Механизмы | Шнуры медные Legrand | шт | 29 | 470.6735 | 282.4041
051752 | 051752 | П-корд SF/UTP кат6 PVC 1м син. | СКС | Механизмы | Шнуры медные Legrand | шт | 44 | 332.9173 | 199.7504
051883 | 051883 | П-корд U/UTP 6а PVC 2м желт. | СКС | Механизмы | Шнуры медные Legrand | шт | 101 | 576.9912 | 346.1947
051856 | 051856 | П-корд F/UTP кат6 LSZH 3м крас | СКС | Механизмы | Шнуры медные Legrand | шт | 3 | 568.645 | 341.187
051502 | 051502 | П-корд U/UTP 5е PVC 20м сер. | СКС | Механизмы | Шнуры медные Legrand | шт | 3 | 2688.2653 | 1612.9592
051525 | 051525 | Патч-корд кат6А S/FTP 20м LSZH | СКС | Механизмы | Шнуры медные Legrand | шт | 1 | 6710.3367 | 4026.202
051511 | 051511 | П-корд U/UTP кат6 PVC 15м син. | СКС | Механизмы | Шнуры медные Legrand | шт | 2 | 2441.7194 | 1465.0316
051501 | 051501 | П-корд U/UTP 5е PVC 15м сер. | СКС | Механизмы | Шнуры медные Legrand | шт | 2 | 1942.0612 | 1165.2367
051757 | 051757 | П-корд комб. U/UTP 8м кат.6 | СКС | Механизмы | Шнуры медные Legrand | шт | 2 | 1851.8837 | 1111.1302
051765 | 051765 | П-корд F/UTP кат.6 PVC 5м син. | СКС | Механизмы | Шнуры медные Legrand | шт | 4 | 811.1097 | 486.6658
051500 | 051500 | П-корд U/UTP 5е PVC 8м сер. | СКС | Механизмы | Шнуры медные Legrand | шт | 2 | 1127.9041 | 676.7424
051862 | 051862 | П-корд U/UTP кат6 LSZH 1м крас | СКС | Механизмы | Шнуры медные Legrand | шт | 96 | 365.5143 | 219.3086
051510 | 051510 | П-корд U/UTP кат.6 PVC 8м син. | СКС | Механизмы | Шнуры медные Legrand | шт | 1 | 853.398 | 512.0388
051855 | 051855 | П-корд F/UTP кат6 LSZH 2м крас | СКС | Механизмы | Шнуры медные Legrand | шт | 1 | 495.6735 | 297.4041
032634 | 032634 | Патч-корд LC/LC OM4 1м Duplex | СКС | Механизмы | Шнуры оптические Legrand | шт | 861 | 1774.1173 | 1064.4704
032603 | 032603 | Патч-корд SC/LC OS2(UPC) 1м | СКС | Механизмы | Шнуры оптические Legrand | шт | 980 | 1139.5584 | 683.735
032636 | 032636 | Патч-корд LC/LC OM4 3м Duplex | СКС | Механизмы | Шнуры оптические Legrand | шт | 396 | 1629.1038 | 977.4623
032635 | 032635 | Патч-корд LC/LC OM4 2м Duplex | СКС | Механизмы | Шнуры оптические Legrand | шт | 410 | 1514.5894 | 908.7536
032605 | 032605 | Патч-корд SC/LC OS2(UPC) 3м | СКС | Механизмы | Шнуры оптические Legrand | шт | 321 | 1324.9243 | 794.9546
032629 | 032629 | Патч-корд LC/LC OS2(UPC) 5м | СКС | Механизмы | Шнуры оптические Legrand | шт | 181 | 2121.3994 | 1272.8396
032601 | 032601 | Патч-корд SC/SC OS2(UPC) 2м | СКС | Механизмы | Шнуры оптические Legrand | шт | 205 | 1254.3285 | 752.5971
032617 | 032617 | Патч-корд опт. LC/LC OM3 3м | СКС | Механизмы | Шнуры оптические Legrand | шт | 174 | 1198.6072 | 719.1643
032604 | 032604 | Патч-корд SC/LC OS2(UPC) 2м | СКС | Механизмы | Шнуры оптические Legrand | шт | 140 | 1399.1797 | 839.5078
032637 | 032637 | Патч-корд LC/LC OM4 5м Duplex | СКС | Механизмы | Шнуры оптические Legrand | шт | 97 | 1914.9622 | 1148.9773
032616 | 032616 | Патч-корд опт. LC/LC OM3 2м | СКС | Механизмы | Шнуры оптические Legrand | шт | 41 | 1004.1378 | 602.4827
033065 | 033065 | LCS Патч-корд LC/ST OM2 2м | СКС | Механизмы | Шнуры оптические Legrand | шт | 91 | 1213.4171 | 728.0503
032608 | 032608 | Патч-корд LC/LC OS2(UPC) 3м | СКС | Механизмы | Шнуры оптические Legrand | шт | 125 | 962.4479 | 577.4687
033061 | 033061 | LCS Патч-корд LC/LC OM2 2м | СКС | Механизмы | Шнуры оптические Legrand | шт | 69 | 1461.0486 | 876.6292
032614 | 032614 | Патч-корд опт. SC/LC OM3 3м | СКС | Механизмы | Шнуры оптические Legrand | шт | 52 | 1849.6332 | 1109.7799
032613 | 032613 | Патч-корд опт. SC/LC OM3 2м | СКС | Механизмы | Шнуры оптические Legrand | шт | 64 | 1419.1544 | 851.4926
032602 | 032602 | Патч-корд SC/SC OS2(UPC) 3м | СКС | Механизмы | Шнуры оптические Legrand | шт | 62 | 1408.2008 | 844.9205
032686 | 032686 | Патч-корд LC/LC OS2 1м LCS3 | СКС | Механизмы | Шнуры оптические Legrand | шт | 50 | 1305.6046 | 783.3627
033071 | 033071 | LCS Патч-корд SС/SС OM2 3м | СКС | Механизмы | Шнуры оптические Legrand | шт | 36 | 1304.9853 | 782.9912
032606 | 032606 | Патч-корд LC/LC OS2(UPC) 1м | СКС | Механизмы | Шнуры оптические Legrand | шт | 16 | 941.4789 | 564.8874
032610 | 032610 | Патч-корд опт. SC/SC OM3 2м | СКС | Механизмы | Шнуры оптические Legrand | шт | 28 | 1156.2287 | 693.7372
032612 | 032612 | Патч-корд опт. SC/LC OM3 1м | СКС | Механизмы | Шнуры оптические Legrand | шт | 25 | 1290.606 | 774.3636
032607 | 032607 | Патч-корд LC/LC OS2(UPC) 2м | СКС | Механизмы | Шнуры оптические Legrand | шт | 24 | 1066.688 | 640.0128
033070 | 033070 | LCS Патч-корд SС/SС OM2 2м | СКС | Механизмы | Шнуры оптические Legrand | шт | 31 | 870.7143 | 522.4286
033081 | 033081 | LCS Патч-корд ST/ST OM2 2м | СКС | Механизмы | Шнуры оптические Legrand | шт | 20 | 1086.7559 | 652.0535
033082 | 033082 | LCS Патч-корд ST/ST OM2 3м | СКС | Механизмы | Шнуры оптические Legrand | шт | 18 | 1149.4706 | 689.6824
032615 | 032615 | Патч-корд опт. LC/LC OM3 1м | СКС | Механизмы | Шнуры оптические Legrand | шт | 26 | 801.3755 | 480.8253
033080 | 033080 | LCS Патч-корд ST/ST OM2 1м | СКС | Механизмы | Шнуры оптические Legrand | шт | 17 | 1007.1915 | 604.3149
033073 | 033073 | LCS Патч-корд ST/SC OM2 3м | СКС | Механизмы | Шнуры оптические Legrand | шт | 12 | 1295.4489 | 777.2694
032600 | 032600 | Патч-корд SC/SC OS2(UPC) 1м | СКС | Механизмы | Шнуры оптические Legrand | шт | 10 | 1373.2457 | 823.9474
032628 | 032628 | Патч-корд LC/LC OS2(UPC)0,5м | СКС | Механизмы | Шнуры оптические Legrand | шт | 14 | 1007.189 | 604.3134
032609 | 032609 | Патч-корд опт. SC/SC OM3 1м | СКС | Механизмы | Шнуры оптические Legrand | шт | 9 | 1203.7175 | 722.2305
032633 | 032633 | Патч-корд LC/LC OM4 0,5м Dup | СКС | Механизмы | Шнуры оптические Legrand | шт | 4 | 1935.05 | 1161.03
033063 | 033063 | LCS Патч-корд LC/SC OM2 2м | СКС | Механизмы | Шнуры оптические Legrand | шт | 4 | 1228.9158 | 737.3495
032611 | 032611 | Патч-корд опт. SC/SC OM3 3м | СКС | Механизмы | Шнуры оптические Legrand | шт | 3 | 1585.4429 | 951.2657
032696 | 032696 | Патч-корд LC/LC OM4 2м LCS3 | СКС | Механизмы | Шнуры оптические Legrand | шт | 4 | 1247.75 | 748.65
033072 | 033072 | LCS Патч-корд ST/SC OM2 2м | СКС | Механизмы | Шнуры оптические Legrand | шт | 3 | 1080.7575 | 648.4545
033075 | 033075 | LCS Патч-корд LC/SC OM2 1м | СКС | Механизмы | Шнуры оптические Legrand | шт | 2 | 1016.0015 | 609.6009
001967 | 001967 | Набор Для Соединения | СИЛОВОЕ ОБОРУДОВАНИЕ | Аксессуары | Щитки влагозащищенные Plexo3 | шт | 8 | 736.3 | 441.78
001969 | 001969 | Настенные Петли (4 шт) | СИЛОВОЕ ОБОРУДОВАНИЕ | Аксессуары | Щитки влагозащищенные Plexo3 | шт | 1 | 1229.22 | 737.532
601235 | 601235 | Nedbox нав. 1х8м бел.дв | СИЛОВОЕ ОБОРУДОВАНИЕ | Механизмы | Щитки распределительные Mini S + Practibox (6 mod) | шт | 263 | 1908.25 | 1144.95
601110 | 601110 | ЩИТОК ВСТРОЕННЫЙ 1x 6 БЕЗ N&E | СИЛОВОЕ ОБОРУДОВАНИЕ | Механизмы | Щитки распределительные Mini S + Practibox (6 mod) | шт | 97 | 805.4 | 483.24
601245 | 601245 | Nedbox нав. 1х8м прозр.дв | СИЛОВОЕ ОБОРУДОВАНИЕ | Механизмы | Щитки распределительные Mini S + Practibox (6 mod) | шт | 13 | 1843.94 | 1106.364
601111 | 601111 | ЩИТОК ВСТРОЕННЫЙ 1 x 8 БЕЗ N&E | СИЛОВОЕ ОБОРУДОВАНИЕ | Механизмы | Щитки распределительные Mini S + Practibox (6 mod) | шт | 14 | 894.89 | 536.934
001359 | 001359 | Mini S Щит.д/авт.выкл.6м+шина | СИЛОВОЕ ОБОРУДОВАНИЕ | Механизмы | Щитки распределительные Mini S + Practibox (6 mod) | шт | 2 | 709.66 | 425.796
001431 | 001431 | NedboxЩит вс.д/ав.1х12+2м мет. | СИЛОВОЕ ОБОРУДОВАНИЕ | Механизмы | Щитки распределительные Nedbox (металл.дверь) | шт | 220 | 4889.72 | 2933.832
001491 | 001491 | Nedbox Замок врезной №850 | СИЛОВОЕ ОБОРУДОВАНИЕ | Аксессуары | Щитки распределительные Nedbox (металл.дверь) | шт | 566 | 1028.26 | 616.956
601246 | 601246 | Nedbox нав. 1х12м прозр.дв | СИЛОВОЕ ОБОРУДОВАНИЕ | Механизмы | Щитки распределительные Nedbox, Practibox3, XL3 125 | шт | 178 | 2362.73 | 1417.638
401646 | 401646 | XL3 125 Щит.1х18 Мод.бел.дверь | СИЛОВОЕ ОБОРУДОВАНИЕ | Механизмы | Щитки распределительные Nedbox, Practibox3, XL3 125 | шт | 62 | 5820.4 | 3492.24
401647 | 401647 | XL3 125 Щит.2х18 Мод.бел.дверь | СИЛОВОЕ ОБОРУДОВАНИЕ | Механизмы | Щитки распределительные Nedbox, Practibox3, XL3 125 | шт | 15 | 8524.92 | 5114.952
601236 | 601236 | Nedbox нав. 1х12м бел.дв | СИЛОВОЕ ОБОРУДОВАНИЕ | Механизмы | Щитки распределительные Nedbox, Practibox3, XL3 125 | шт | 32 | 2272.49 | 1363.494
401761 | 401761 | Practibox3 встр бел 1х8м E+N | СИЛОВОЕ ОБОРУДОВАНИЕ | Механизмы | Щитки распределительные Nedbox, Practibox3, XL3 125 | шт | 36 | 1998.69 | 1199.214
401844 | 401844 | XL3 125 Карман для схемы | СИЛОВОЕ ОБОРУДОВАНИЕ | Аксессуары | Щитки распределительные Nedbox, Practibox3, XL3 125 | шт | 128 | 245.05 | 147.03
401706 | 401706 | Practibox3 встр.1x18 прозр.дв. | СИЛОВОЕ ОБОРУДОВАНИЕ | Механизмы | Щитки распределительные Nedbox, Practibox3, XL3 125 | шт | 2 | 3256.99 | 1954.194
401856 | 401856 | XL3 125 Петли настен.д./накл.щ | СИЛОВОЕ ОБОРУДОВАНИЕ | Аксессуары | Щитки распределительные Nedbox, Practibox3, XL3 125 | шт | 144 | 204.82 | 122.892
401864 | 401864 | Дверь н./прозр. для щитка 4х18 | СИЛОВОЕ ОБОРУДОВАНИЕ | Аксессуары | Щитки распределительные Nedbox, Practibox3, XL3 125 | шт | 12 | 1493.98 | 896.388
401752 | 401752 | Practibox3 встр проз 1х12м E+N | СИЛОВОЕ ОБОРУДОВАНИЕ | Механизмы | Щитки распределительные Nedbox, Practibox3, XL3 125 | шт | 4 | 2527.07 | 1516.242
401871 | 401871 | Дверь прозрачн. для щитка 1х18 | СИЛОВОЕ ОБОРУДОВАНИЕ | Аксессуары | Щитки распределительные Nedbox, Practibox3, XL3 125 | шт | 18 | 775.96 | 465.576
601258 | 601258 | Nedbox нав. 3х12м метал.дв | СИЛОВОЕ ОБОРУДОВАНИЕ | Механизмы | Щитки распределительные Nedbox, Practibox3, XL3 125 | шт | 1 | 3723.441 | 2234.0646
401861 | 401861 | Дверь н./прозр. для щитка 1х18 | СИЛОВОЕ ОБОРУДОВАНИЕ | Аксессуары | Щитки распределительные Nedbox, Practibox3, XL3 125 | шт | 14 | 773.52 | 464.112
601207 | 601207 | Nedbox Дверь непроз.белая 24м | СИЛОВОЕ ОБОРУДОВАНИЕ | Аксессуары | Щитки распределительные Nedbox, Practibox3, XL3 125 | шт | 14 | 754.15 | 452.49
401853 | 401853 | Пластина перфорированная | СИЛОВОЕ ОБОРУДОВАНИЕ | Аксессуары | Щитки распределительные Nedbox, Practibox3, XL3 125 | шт | 8 | 695.935 | 417.561
401711 | 401711 | Practibox3 встр бел 1х8м E | СИЛОВОЕ ОБОРУДОВАНИЕ | Механизмы | Щитки распределительные Nedbox, Practibox3, XL3 125 | шт | 4 | 2006.92 | 1204.152
401873 | 401873 | Дверь прозрачн. для щитка 3х18 | СИЛОВОЕ ОБОРУДОВАНИЕ | Аксессуары | Щитки распределительные Nedbox, Practibox3, XL3 125 | шт | 6 | 1438.94 | 863.364
401701 | 401701 | Practibox3 встр прозр 1х8м E | СИЛОВОЕ ОБОРУДОВАНИЕ | Механизмы | Щитки распределительные Nedbox, Practibox3, XL3 125 | шт | 4 | 1593.62 | 956.172
401723 | 401723 | Набор для соед.щитков | СИЛОВОЕ ОБОРУДОВАНИЕ | Аксессуары | Щитки распределительные Nedbox, Practibox3, XL3 125 | шт | 8 | 669.89 | 401.934
401874 | 401874 | Дверь прозрачн. для щитка 4х18 | СИЛОВОЕ ОБОРУДОВАНИЕ | Аксессуары | Щитки распределительные Nedbox, Practibox3, XL3 125 | шт | 3 | 1471.84 | 883.104
401851 | 401851 | XL3 125 Замок к ключу №850 | СИЛОВОЕ ОБОРУДОВАНИЕ | Аксессуары | Щитки распределительные Nedbox, Practibox3, XL3 125 | шт | 8 | 231.8 | 139.08
401862 | 401862 | Дверь н./прозр. для щитка 2х18 | СИЛОВОЕ ОБОРУДОВАНИЕ | Аксессуары | Щитки распределительные Nedbox, Practibox3, XL3 125 | шт | 4 | 936.99 | 562.194
401855 | 401855 | XL3 125 Сплошная лицев.панель | СИЛОВОЕ ОБОРУДОВАНИЕ | Аксессуары | Щитки распределительные Nedbox, Practibox3, XL3 125 | шт | 7 | 388.21 | 232.926
401872 | 401872 | Дверь прозрачн. для щитка 2х18 | СИЛОВОЕ ОБОРУДОВАНИЕ | Аксессуары | Щитки распределительные Nedbox, Practibox3, XL3 125 | шт | 2 | 956.69 | 574.014
401725 | 401725 | Монтажная плата | СИЛОВОЕ ОБОРУДОВАНИЕ | Аксессуары | Щитки распределительные Nedbox, Practibox3, XL3 125 | шт | 4 | 262.395 | 157.437
401863 | 401863 | Дверь н./прозр. для щитка 3х18 | СИЛОВОЕ ОБОРУДОВАНИЕ | Аксессуары | Щитки распределительные Nedbox, Practibox3, XL3 125 | шт | 1 | 635.165 | 381.099
401850 | 401850 | XL3 125 Аксессуар для фиксации | СИЛОВОЕ ОБОРУДОВАНИЕ | Аксессуары | Щитки распределительные Nedbox, Practibox3, XL3 125 | шт | 15 | 86.22 | 51.732
401845 | 401845 | XL3 125 Комплект для соединен. | СИЛОВОЕ ОБОРУДОВАНИЕ | Аксессуары | Щитки распределительные Nedbox, Practibox3, XL3 125 | шт | 2 | 247.545 | 148.527
401857 | 401857 | Суппорт для XL3 125 | СИЛОВОЕ ОБОРУДОВАНИЕ | Аксессуары | Щитки распределительные Nedbox, Practibox3, XL3 125 | шт | 3 | 24.836 | 14.9016
401722 | 401722 | Гориз.разделитель | СИЛОВОЕ ОБОРУДОВАНИЕ | Аксессуары | Щитки распределительные Nedbox, Practibox3, XL3 125 | шт | 1 | 99.47 | 59.682
601112 | 601112 | ЩИТОК ВСТРОЕННЫЙ 1x12 БЕЗ N&E | СИЛОВОЕ ОБОРУДОВАНИЕ | Механизмы | Щитки распределительные Practibox | шт | 1 | 1044.17 | 626.502
066005 | 066005 | S8Бл.ав.ос.8Вт/3ч110люм комб. | ИНФРАСТРУКТУРА КОММЕРЧЕСКИХ ЗДАНИЙ | Механизмы | Эвакуационные светильники BAES S8 | шт | 13 | 24294.28 | 14576.568
066003 | 066003 | S8Бл.ав.ос.8Вт/3ч110люм непос. | ИНФРАСТРУКТУРА КОММЕРЧЕСКИХ ЗДАНИЙ | Механизмы | Эвакуационные светильники BAES S8 | шт | 2 | 11603.01 | 6961.806
066002 | 066002 | S8Бл.ав.ос.8Вт/1ч140люм комб. | ИНФРАСТРУКТУРА КОММЕРЧЕСКИХ ЗДАНИЙ | Механизмы | Эвакуационные светильники BAES S8 | шт | 4 | 17283.63 | 10370.178
066000 | 066000 | S8Бл.ав.ос.8Вт/1ч140люм непос. | ИНФРАСТРУКТУРА КОММЕРЧЕСКИХ ЗДАНИЙ | Механизмы | Эвакуационные светильники BAES S8 | шт | 2 | 12008.29 | 7204.974
066001 | 066001 | S8Бл.ав.ос.8Вт/1ч140люм пос. | ИНФРАСТРУКТУРА КОММЕРЧЕСКИХ ЗДАНИЙ | Механизмы | Эвакуационные светильники BAES S8 | шт | 1 | 16311.84 | 9787.104
055703 | 055703 | Plexo Розетка IP44 2К+З 20А | ЭУИ | Механизмы | Электроустановочное оборудование Plexo скрытого монтажа | шт | 9 | 1927.15 | 1156.29
086159 | 086159 | Oteo Розетка RJ45 кат.5е UTP | ЭУИ | Механизмы | Электроустановочное оборудование открытого монтажа | шт | 160 | 1934.07 | 1160.442
086022 | 086022 | OteoРоз.2Кзащ.шт.16А 250Вкомп. | ЭУИ | Механизмы | Электроустановочное оборудование открытого монтажа | шт | 287 | 648.78 | 389.268
086161 | 086161 | Oteo Розетка RJ45 кат.5е FTP | ЭУИ | Механизмы | Электроустановочное оборудование открытого монтажа | шт | 10 | 1766.26 | 1059.756
086091 | 086091 | Oteo Рамка накл. монт. 1 пост | ЭУИ | Аксессуары | Электроустановочное оборудование открытого монтажа | шт | 98 | 346.31 | 207.786
086122 | 086122 | Oteo Розетка 2Кзащ.шт.16А 250В | ЭУИ | Механизмы | Электроустановочное оборудование открытого монтажа | шт | 29 | 761.4 | 456.84
086133 | 086133 | OteoРозетка RJ45 | ЭУИ | Механизмы | Электроустановочное оборудование открытого монтажа | шт | 9 | 1934.07 | 1160.442
086093 | 086093 | Oteo Рамка накл. монт. 3 пост | ЭУИ | Аксессуары | Электроустановочное оборудование открытого монтажа | шт | 3 | 2122.63 | 1273.578
L4651M2 | L4651M2 | Управляющее устр-во 2 мод | СИСТЕМЫ ДОМАШНЕГО КОМФОРТА | Механизмы | Электроустановочные изделия MYHOME (BTICINO) | шт | 25 | 2145.3567 | 1287.214
NT4654N | NT4654N | ИК приёмник для дистанционного управления | СИСТЕМЫ ДОМАШНЕГО КОМФОРТА | Механизмы | Электроустановочные изделия MYHOME (BTICINO) | шт | 3 | 4429.102 | 2657.4612
067217 | 067217 | Выключатель 4сцен SCS БЕЛ CLN | СИСТЕМЫ ДОМАШНЕГО КОМФОРТА | Механизмы | Электроустановочные изделия MYHOME (LEGRAND) | шт | 13 | 9355.14 | 5613.084
067216 | 067216 | ИК-приемник SCS CLN | СИСТЕМЫ ДОМАШНЕГО КОМФОРТА | Механизмы | Электроустановочные изделия MYHOME (LEGRAND) | шт | 2 | 8704.92 | 5222.952
7008027 | 7008027 | Выключатель-разъединитель Протон 25С 1250A, 3П, ВР50-45Про | СИЛОВОЕ ОБОРУДОВАНИЕ | Механизмы | Протон ВР 25 | шт | 10 | 135823 | 81493.8
7008028 | 7008028 | Выключатель-разъединитель Протон 25В 1250A, 3П, ВР50-45Про | СИЛОВОЕ ОБОРУДОВАНИЕ | Механизмы | Протон ВР 25 | шт | 10 | 182002 | 109201.2
7008029 | 7008029 | Выключатель-разъединитель Протон 25С 1600A, 3П, ВР50-45Про | СИЛОВОЕ ОБОРУДОВАНИЕ | Механизмы | Протон ВР 25 | шт | 10 | 135823 | 81493.8
7008030 | 7008030 | Выключатель-разъединитель Протон 25В 1600A, 3П, ВР50-45Про | СИЛОВОЕ ОБОРУДОВАНИЕ | Механизмы | Протон ВР 25 | шт | 11 | 182002 | 109201.2
7008031 | 7008031 | Выключатель-разъединитель Протон 25С 2000A, 3П, ВР50-45Про | СИЛОВОЕ ОБОРУДОВАНИЕ | Механизмы | Протон ВР 25 | шт | 15 | 135823 | 81493.8
7008032 | 7008032 | Выключатель-разъединитель Протон 25В 2000A, 3П, ВР50-45Про | СИЛОВОЕ ОБОРУДОВАНИЕ | Механизмы | Протон ВР 25 | шт | 13 | 182002 | 109201.2
7008033 | 7008033 | Выключатель-разъединитель Протон 25С 2500A, 3П, ВР50-45Про | СИЛОВОЕ ОБОРУДОВАНИЕ | Механизмы | Протон ВР 25 | шт | 42 | 135823 | 81493.8
7008034 | 7008034 | Выключатель-разъединитель Протон 25В 2500A, 3П, ВР50-45Про | СИЛОВОЕ ОБОРУДОВАНИЕ | Механизмы | Протон ВР 25 | шт | 43 | 182002 | 109201.2
7008035 | 7008035 | Выключатель-разъединитель Протон 40С 3200A, 3П, ВР50-45Про | СИЛОВОЕ ОБОРУДОВАНИЕ | Механизмы | Протон ВР 40 | шт | 6 | 224362 | 134617.2
7008036 | 7008036 | Выключатель-разъединитель Протон 40В 3200A, 3П, ВР50-45Про | СИЛОВОЕ ОБОРУДОВАНИЕ | Механизмы | Протон ВР 40 | шт | 16 | 274984 | 164990.4
7008037 | 7008037 | Выключатель-разъединитель Протон 40С 4000A, 3П, ВР50-45Про | СИЛОВОЕ ОБОРУДОВАНИЕ | Механизмы | Протон ВР 40 | шт | 8 | 224362 | 134617.2
7008038 | 7008038 | Выключатель-разъединитель Протон 40В 4000A, 3П, ВР50-45Про | СИЛОВОЕ ОБОРУДОВАНИЕ | Механизмы | Протон ВР 40 | шт | 22 | 274984 | 164990.4
7007101 | 7007101 | Модуль внешнего питания расцепителя ~/= 24B | СИЛОВОЕ ОБОРУДОВАНИЕ | Аксессуары | Протон 25,40,63 ACC | шт | 8 | 8984 | 5390.4
7007102 | 7007102 | Датчик тока для защиты нейтрали для Протон 25 и Протон 40 (катушка Роговского) | СИЛОВОЕ ОБОРУДОВАНИЕ | Аксессуары | Протон 25,40,63 ACC | шт | 17 | 57702 | 34621.2
7007103 | 7007103 | Контакт для положения "вкачено"/"испытания"/"выкачено" | СИЛОВОЕ ОБОРУДОВАНИЕ | Аксессуары | Протон 25,40,63 ACC | шт | 2 | 18354 | 11012.4
7007104 | 7007104 | Контакт состояния готовности включению (пружина взведена) | СИЛОВОЕ ОБОРУДОВАНИЕ | Аксессуары | Протон 25,40,63 ACC | шт | 18 | 9906 | 5943.6
7007106 | 7007106 | Контакт сигнализации для н.р., р.м.н. и в.к. | СИЛОВОЕ ОБОРУДОВАНИЕ | Аксессуары | Протон 25,40,63 ACC | шт | 18 | 4584 | 2750.4
7007107 | 7007107 | Устройство для блокировки двери при включенном выключателе | СИЛОВОЕ ОБОРУДОВАНИЕ | Аксессуары | Протон 25,40,63 ACC | шт | 22 | 18260 | 10956
7007109 | 7007109 | Уплотнитель двери IP40 | СИЛОВОЕ ОБОРУДОВАНИЕ | Аксессуары | Протон 25,40,63 ACC | шт | 387 | 7924 | 4754.4
7007111 | 7007111 | Устройство предотвращения неправильного вставления | СИЛОВОЕ ОБОРУДОВАНИЕ | Аксессуары | Протон 25,40,63 ACC | шт | 21 | 10768 | 6460.8
7007113 | 7007113 | Устройство для блокировки положения "отключено" c 2-мя встроенными замками | СИЛОВОЕ ОБОРУДОВАНИЕ | Аксессуары | Протон 25,40,63 ACC | шт | 16 | 7924 | 4754.4
7007114 | 7007114 | Устройство для блокировки положения "отключено" - Замок типа RonisЩ - 5шт. | СИЛОВОЕ ОБОРУДОВАНИЕ | Аксессуары | Протон 25,40,63 ACC | шт | 5 | 78390 | 47034
7007115 | 7007115 | Устройство для блокировки положения "отключено" - Замок типа ProfaluxЩ | СИЛОВОЕ ОБОРУДОВАНИЕ | Аксессуары | Протон 25,40,63 ACC | шт | 25 | 23258 | 13954.8
7007116 | 7007116 | Устройство для блокировки положения "отключено" - Замок типа RonisЩ | СИЛОВОЕ ОБОРУДОВАНИЕ | Аксессуары | Протон 25,40,63 ACC | шт | 44 | 23258 | 13954.8
7007119 | 7007119 | Моторный привод для взвода пружины ~/= 24В | СИЛОВОЕ ОБОРУДОВАНИЕ | Аксессуары | Протон 25,40,63 ACC | шт | 25 | 72572 | 43543.2
7007120 | 7007120 | Моторный привод для взвода пружины~/= 48В | СИЛОВОЕ ОБОРУДОВАНИЕ | Аксессуары | Протон 25,40,63 ACC | шт | 4 | 71304 | 42782.4
7007121 | 7007121 | Моторный привод для взвода пружины~/= 110-130В | СИЛОВОЕ ОБОРУДОВАНИЕ | Аксессуары | Протон 25,40,63 ACC | шт | 30 | 75396 | 45237.6
7007122 | 7007122 | Моторный привод для взвода пружины~/= 220-250В | СИЛОВОЕ ОБОРУДОВАНИЕ | Аксессуары | Протон 25,40,63 ACC | шт | 0 | 70658 | 42394.8
7007123 | 7007123 | Моторный привод для взвода пружины ~ 400-440В | СИЛОВОЕ ОБОРУДОВАНИЕ | Аксессуары | Протон 25,40,63 ACC | шт | 24 | 73694 | 44216.4
7007124 | 7007124 | Моторный привод для взвода пружины ~ 480В | СИЛОВОЕ ОБОРУДОВАНИЕ | Аксессуары | Протон 25,40,63 ACC | шт | 8 | 114848 | 68908.8
7007126 | 7007126 | Включающая катушка (замыкающая катушка) ~/= 24В | СИЛОВОЕ ОБОРУДОВАНИЕ | Аксессуары | Протон 25,40,63 ACC | шт | 10 | 25862 | 15517.2
7007127 | 7007127 | Включающая катушка (замыкающая катушка) ~/= 48В | СИЛОВОЕ ОБОРУДОВАНИЕ | Аксессуары | Протон 25,40,63 ACC | шт | 9 | 25912 | 15547.2
7007128 | 7007128 | Включающая катушка (замыкающая катушка) ~/= 110-130В | СИЛОВОЕ ОБОРУДОВАНИЕ | Аксессуары | Протон 25,40,63 ACC | шт | 18 | 25912 | 15547.2
7007129 | 7007129 | Включающая катушка (замыкающая катушка) ~/= 220-250В | СИЛОВОЕ ОБОРУДОВАНИЕ | Аксессуары | Протон 25,40,63 ACC | шт | 80 | 25014 | 15008.4
7007130 | 7007130 | Включающая катушка (замыкающая катушка) ~ 415-480В | СИЛОВОЕ ОБОРУДОВАНИЕ | Аксессуары | Протон 25,40,63 ACC | шт | 26 | 25912 | 15547.2
7007133 | 7007133 | Независимый расцепитель ~/= 24B | СИЛОВОЕ ОБОРУДОВАНИЕ | Аксессуары | Протон 25,40,63 ACC | шт | 6 | 24122 | 14473.2
7007134 | 7007134 | Независимый расцепитель ~/= 48B | СИЛОВОЕ ОБОРУДОВАНИЕ | Аксессуары | Протон 25,40,63 ACC | шт | 8 | 24166 | 14499.6
7007135 | 7007135 | Независимый расцепитель ~/= 110-130B | СИЛОВОЕ ОБОРУДОВАНИЕ | Аксессуары | Протон 25,40,63 ACC | шт | 14 | 24166 | 14499.6
7007140 | 7007140 | Расцепитель минимального напряжения ~/= 24B | СИЛОВОЕ ОБОРУДОВАНИЕ | Аксессуары | Протон 25,40,63 ACC | шт | 85 | 24040 | 14424
7007141 | 7007141 | Расцепитель минимального напряжения ~/= 48B | СИЛОВОЕ ОБОРУДОВАНИЕ | Аксессуары | Протон 25,40,63 ACC | шт | 11 | 24040 | 14424
7007142 | 7007142 | Расцепитель минимального напряжения ~/= 110-130B | СИЛОВОЕ ОБОРУДОВАНИЕ | Аксессуары | Протон 25,40,63 ACC | шт | 12 | 30570 | 18342
7007143 | 7007143 | Расцепитель минимального напряжения ~/= 220-250B | СИЛОВОЕ ОБОРУДОВАНИЕ | Аксессуары | Протон 25,40,63 ACC | шт | 4 | 29302 | 17581.2
7007147 | 7007147 | Модуль задержки срабатывания для расцепителя минимального напряжения ~/= 110B (с РМН) | СИЛОВОЕ ОБОРУДОВАНИЕ | Аксессуары | Протон 25,40,63 ACC | шт | 27 | 35490 | 21294
7007149 | 7007149 | Комплект крепежа для подъема выключателя краном | СИЛОВОЕ ОБОРУДОВАНИЕ | Аксессуары | Протон 25,40,63 ACC | шт | 24 | 20252 | 12151.2
7007045 | 7007045 | Протон 25С 1000A, 3P, Icu-65kA (Н), ВА50-45 | СИЛОВОЕ ОБОРУДОВАНИЕ | Механизмы | Протон 25 | шт | 1 | 286332 | 171799.2
7007150 | 7007150 | Комплект контактов (шаг 85мм) "на ребро" стац. исп. Протон 25 | СИЛОВОЕ ОБОРУДОВАНИЕ | Аксессуары | Протон 25 ACC | шт | 40 | 27212 | 16327.2
7007151 | 7007151 | Комплект контактов (шаг 85мм) для плоского присоединения стац. исп. Протон 25 | СИЛОВОЕ ОБОРУДОВАНИЕ | Аксессуары | Протон 25 ACC | шт | 32 | 32896 | 19737.6
7007153 | 7007153 | Комплект расшир. контактов (шаг 116,5мм) для присоединения "на ребро" стац. исп. Протон 25 | СИЛОВОЕ ОБОРУДОВАНИЕ | Аксессуары | Протон 25 ACC | шт | 10 | 48162 | 28897.2
7007162 | 7007162 | Устройство для механической взаимоблокировки нескольких аппаратов для Протон 25 | СИЛОВОЕ ОБОРУДОВАНИЕ | Аксессуары | Протон 25 ACC | шт | 130 | 20974 | 12584.4
7007163 | 7007163 | Устройство для механической взаимоблокировки нескольких аппаратов для Протон 40 | СИЛОВОЕ ОБОРУДОВАНИЕ | Аксессуары | Протон 40 ACC | шт | 7 | 20974 | 12584.4
7007164 | 7007164 | Троссовая тяга для взаимной механической блокировки (L=2`600мм) | СИЛОВОЕ ОБОРУДОВАНИЕ | Аксессуары | Протон 25,40,63 ACC | шт | 6 | 14596 | 8757.6
7007165 | 7007165 | Троссовая тяга для взаимной механической блокировки (L=3`000мм) | СИЛОВОЕ ОБОРУДОВАНИЕ | Аксессуары | Протон 25,40,63 ACC | шт | 77 | 27166 | 16299.6
7007166 | 7007166 | Троссовая тяга для взаимной механической блокировки (L=3`600мм) | СИЛОВОЕ ОБОРУДОВАНИЕ | Аксессуары | Протон 25,40,63 ACC | шт | 35 | 17050 | 10230
7007167 | 7007167 | Троссовая тяга для взаимной механической блокировки (L=4`000мм) | СИЛОВОЕ ОБОРУДОВАНИЕ | Аксессуары | Протон 25,40,63 ACC | шт | 17 | 19044 | 11426.4
7007168 | 7007168 | Троссовая тяга для взаимной механической блокировки (L=4`600мм) | СИЛОВОЕ ОБОРУДОВАНИЕ | Аксессуары | Протон 25,40,63 ACC | шт | 2 | 21768 | 13060.8
7007169 | 7007169 | Троссовая тяга для взаимной механической блокировки (L=5`600мм) | СИЛОВОЕ ОБОРУДОВАНИЕ | Аксессуары | Протон 25,40,63 ACC | шт | 9 | 26034 | 15620.4
7007174 | 7007174 | Датчик тока для защиты нейтрали для Протон 63 (катушка Роговского) | СИЛОВОЕ ОБОРУДОВАНИЕ | Аксессуары | Протон 63 ACC | шт | 5 | 63338 | 38002.8
7007175 | 7007175 | Устройство для механической взаимоблокировки нескольких аппаратов для ПРОТОН 63 | СИЛОВОЕ ОБОРУДОВАНИЕ | Аксессуары | Протон 63 ACC | шт | 21 | 95774 | 57464.4
7007185 | 7007185 | Протон 25/40/63 межф перег Стац исп 3П | СИЛОВОЕ ОБОРУДОВАНИЕ | Аксессуары | Протон 25,40,63 ACC | шт | 136 | 8398 | 5038.8
7006071 | 7006071 | Протон E 25 50кА Стац. исп. 3П 630A | СИЛОВОЕ ОБОРУДОВАНИЕ | Механизмы | Протон Е 25 | шт | 8 | 217359 | 130415.4
7006072 | 7006072 | Протон E 25 50кА Стац. исп. 3П 800 A | СИЛОВОЕ ОБОРУДОВАНИЕ | Механизмы | Протон Е 25 | шт | 8 | 217359 | 130415.4
7006073 | 7006073 | Протон E 25 50кА Стац. исп. 3П 1000 A | СИЛОВОЕ ОБОРУДОВАНИЕ | Механизмы | Протон Е 25 | шт | 10 | 217359 | 130415.4
7006074 | 7006074 | Протон E 25 50кА Стац. исп. 3П 1250 A | СИЛОВОЕ ОБОРУДОВАНИЕ | Механизмы | Протон Е 25 | шт | 18 | 217359 | 130415.4
7006075 | 7006075 | Протон E 25 50кА Стац. исп. 3П 1600 A | СИЛОВОЕ ОБОРУДОВАНИЕ | Механизмы | Протон Е 25 | шт | 19 | 225830 | 135498
7006076 | 7006076 | Протон E 25 50кА Мобильная часть Выд. исп 3П 630 A | СИЛОВОЕ ОБОРУДОВАНИЕ | Механизмы | Протон Е 25 | шт | 2 | 186082 | 111649.2
7006077 | 7006077 | Протон E 25 50кА Стац. исп. 3П 2000 A | СИЛОВОЕ ОБОРУДОВАНИЕ | Механизмы | Протон Е 25 | шт | 25 | 239624 | 143774.4
7006078 | 7006078 | Протон E 25 50кА Мобильная часть Выд. исп 3П 800 A | СИЛОВОЕ ОБОРУДОВАНИЕ | Механизмы | Протон Е 25 | шт | 3 | 186082 | 111649.2
7006079 | 7006079 | Протон E 25 50кА Мобильная часть Выд. исп 3П 1000 A | СИЛОВОЕ ОБОРУДОВАНИЕ | Механизмы | Протон Е 25 | шт | 3 | 186082 | 111649.2
7006080 | 7006080 | Протон E 25 50кА Мобильная часть Выд. исп 3П 1250 A | СИЛОВОЕ ОБОРУДОВАНИЕ | Механизмы | Протон Е 25 | шт | 5 | 186082 | 111649.2
7006081 | 7006081 | Протон E 25 50кА Мобильная часть Выд. исп 3П 1600 A | СИЛОВОЕ ОБОРУДОВАНИЕ | Механизмы | Протон Е 25 | шт | 6 | 183661 | 110196.6
7006082 | 7006082 | Протон E 25 50кА Мобильная часть Выд. исп 3П 2000 A | СИЛОВОЕ ОБОРУДОВАНИЕ | Механизмы | Протон Е 25 | шт | 9 | 196622 | 117973.2
7006083 | 7006083 | Протон E 25 50кА Стац. исп. 3П 2500 A | СИЛОВОЕ ОБОРУДОВАНИЕ | Механизмы | Протон Е 25 | шт | 29 | 267808 | 160684.8
7006084 | 7006084 | Протон E 25 50кА Мобильная часть Выд. исп 3П 2500 A | СИЛОВОЕ ОБОРУДОВАНИЕ | Механизмы | Протон Е 25 | шт | 13 | 259925 | 155955
7006113 | 7006113 | Протон E 25 межфазные перегородки фик. Исп. 3П | СИЛОВОЕ ОБОРУДОВАНИЕ | Аксессуары | Протон Е 25 ACC | шт | 61 | 2966 | 1779.6
7006117 | 7006117 | Кнопка блокировки для выдвижного исполнения "Вкачен/Тест/Выкачен" | СИЛОВОЕ ОБОРУДОВАНИЕ | Аксессуары | Протон Е 25 ACC | шт | 28 | 10927 | 6556.2
7006118 | 7006118 | Протон Е 25 Внешняя нейтраль | СИЛОВОЕ ОБОРУДОВАНИЕ | Аксессуары | Протон Е 25 ACC | шт | 40 | 17468 | 10480.8
7006121 | 7006121 | Корзина Протон Е 25 3П | СИЛОВОЕ ОБОРУДОВАНИЕ | Аксессуары | Протон Е 25 ACC | шт | 43 | 132160 | 79296
7005061 | 7005061 | Протон GF 16C 50ka (H) 3p 630A ВА50-45Про | СИЛОВОЕ ОБОРУДОВАНИЕ | Механизмы | PROTON 1600 | шт | 11 | 234856 | 140913.6
7005062 | 7005062 | Протон GF 16B 50ka (H) 3p 630A ВА50-45Про | СИЛОВОЕ ОБОРУДОВАНИЕ | Механизмы | PROTON 1600 | шт | 34 | 336718 | 202030.8
7005063 | 7005063 | Протон GF 16С 50ka (H) 3p 800A ВА50-45Про | СИЛОВОЕ ОБОРУДОВАНИЕ | Механизмы | PROTON 1600 | шт | 10 | 242120 | 145272
7005064 | 7005064 | Протон GF 16В 50ka (H) 3p 800A ВА50-45Про | СИЛОВОЕ ОБОРУДОВАНИЕ | Механизмы | PROTON 1600 | шт | 56 | 347132 | 208279.2
7005065 | 7005065 | Протон GF 16C 50ka (H) 3p 1000A ВА50-45Про | СИЛОВОЕ ОБОРУДОВАНИЕ | Механизмы | PROTON 1600 | шт | 9 | 246160 | 147696
7005066 | 7005066 | Протон GF 16B 50ka (H) 3p 1000A ВА50-45Про | СИЛОВОЕ ОБОРУДОВАНИЕ | Механизмы | PROTON 1600 | шт | 70 | 348628 | 209176.8
7005067 | 7005067 | Протон GF 16C 50ka (H) 3p 1250A ВА50-45Про | СИЛОВОЕ ОБОРУДОВАНИЕ | Механизмы | PROTON 1600 | шт | 10 | 260014 | 156008.4
7005068 | 7005068 | Протон GF 16B 50ka (H) 3p 1250A ВА50-45Про | СИЛОВОЕ ОБОРУДОВАНИЕ | Механизмы | PROTON 1600 | шт | 66 | 359906 | 215943.6
7005069 | 7005069 | Протон GF 16C 50ka (H) 3p 1600A ВА50-45Про | СИЛОВОЕ ОБОРУДОВАНИЕ | Механизмы | PROTON 1600 | шт | 8 | 261856 | 157113.6
7005070 | 7005070 | Протон GF 16B 50ka (H) 3p 1600A ВА50-45Про | СИЛОВОЕ ОБОРУДОВАНИЕ | Механизмы | PROTON 1600 | шт | 64 | 363562 | 218137.2
7006061 | 7006061 | Протон 16С 630A, 3P, Icu-50kA (С), ВА50-45 | СИЛОВОЕ ОБОРУДОВАНИЕ | Механизмы | PROTON 1600 | шт | 3 | 231388 | 138832.8
7006062 | 7006062 | Протон 16В 630A, 3P, Icu-50kA (С), ВА50-45 | СИЛОВОЕ ОБОРУДОВАНИЕ | Механизмы | PROTON 1600 | шт | 9 | 331742 | 199045.2
7006063 | 7006063 | Протон 16С 800A, 3P, Icu-50kA (С), ВА50-45 | СИЛОВОЕ ОБОРУДОВАНИЕ | Механизмы | PROTON 1600 | шт | 9 | 238544 | 143126.4
7006064 | 7006064 | Протон 16В 800A, 3P, Icu-50kA (С), ВА50-45 | СИЛОВОЕ ОБОРУДОВАНИЕ | Механизмы | PROTON 1600 | шт | 15 | 342000 | 205200
7006065 | 7006065 | Протон 16С 1000A, 3P, Icu-50kA (С), ВА50-45 | СИЛОВОЕ ОБОРУДОВАНИЕ | Механизмы | PROTON 1600 | шт | 11 | 242522 | 145513.2
7006066 | 7006066 | Протон 16В 1000A, 3P, Icu-50kA (С), ВА50-45 | СИЛОВОЕ ОБОРУДОВАНИЕ | Механизмы | PROTON 1600 | шт | 19 | 343476 | 206085.6
7006067 | 7006067 | Протон 16С 1250A, 3P, Icu-50kA (С), ВА50-45 | СИЛОВОЕ ОБОРУДОВАНИЕ | Механизмы | PROTON 1600 | шт | 12 | 256172 | 153703.2
7006068 | 7006068 | Протон 16В 1250A, 3P, Icu-50kA (С), ВА50-45 | СИЛОВОЕ ОБОРУДОВАНИЕ | Механизмы | PROTON 1600 | шт | 24 | 354588 | 212752.8
7006069 | 7006069 | Протон 16С 1600A, 3P, Icu-50kA (С), ВА50-45 | СИЛОВОЕ ОБОРУДОВАНИЕ | Механизмы | PROTON 1600 | шт | 21 | 257986 | 154791.6
7006070 | 7006070 | Протон 16В 1600A, 3P, Icu-50kA (С), ВА50-45 | СИЛОВОЕ ОБОРУДОВАНИЕ | Механизмы | PROTON 1600 | шт | 27 | 358188 | 214912.8
7006101 | 7006101 | Дополнительный модуль внешнего питания для расцепителя 230 В | СИЛОВОЕ ОБОРУДОВАНИЕ | Аксессуары | PROTON 1600 Acc | шт | 42 | 4838 | 2902.8
7006102 | 7006102 | Датчник тока для защиты нейтрали для Протон 16 (катушка Роговского) | СИЛОВОЕ ОБОРУДОВАНИЕ | Аксессуары | PROTON 1600 Acc | шт | 38 | 23596 | 14157.6
7006103 | 7006103 | Контакт для положения "вкачено"/"испытания"/"выкачено" | СИЛОВОЕ ОБОРУДОВАНИЕ | Аксессуары | PROTON 1600 Acc | шт | 19 | 1756 | 1053.6
7006104 | 7006104 | Контакт состояния готовности включению (пружина взведена) | СИЛОВОЕ ОБОРУДОВАНИЕ | Аксессуары | PROTON 1600 Acc | шт | 159 | 3112 | 1867.2
7006105 | 7006105 | Дополнительные контакты сигнализации | СИЛОВОЕ ОБОРУДОВАНИЕ | Аксессуары | PROTON 1600 Acc | шт | 16 | 4358 | 2614.8
7006106 | 7006106 | Устройство для блокировки аппарата в выкаченном положении Ronis | СИЛОВОЕ ОБОРУДОВАНИЕ | Аксессуары | PROTON 1600 Acc | шт | 12 | 3526 | 2115.6
7006107 | 7006107 | Устройство для блокировки положения | СИЛОВОЕ ОБОРУДОВАНИЕ | Аксессуары | PROTON 1600 Acc | шт | 49 | 7116 | 4269.6
7006108 | 7006108 | Блокиратор в положении отключено | СИЛОВОЕ ОБОРУДОВАНИЕ | Аксессуары | PROTON 1600 Acc | шт | 2 | 3686 | 2211.6
7006109 | 7006109 | Устр. для блок. двери при включенном выключателе. Устанавливается, как слева, так и справа. | СИЛОВОЕ ОБОРУДОВАНИЕ | Аксессуары | PROTON 1600 Acc | шт | 11 | 228 | 136.8
7006110 | 7006110 | "Кнопка безопасности для положения ""Тест""" | СИЛОВОЕ ОБОРУДОВАНИЕ | Аксессуары | PROTON 1600 Acc | шт | 28 | 12166 | 7299.6
7006112 | 7006112 | Устройство для механической взаимоблокировки 2-х аппаратов для Протон 16 | СИЛОВОЕ ОБОРУДОВАНИЕ | Аксессуары | PROTON 1600 Acc | шт | 1 | 36288 | 21772.8
7006119 | 7006119 | Моторный привод для взвода пружины ~/= 24В | СИЛОВОЕ ОБОРУДОВАНИЕ | Аксессуары | PROTON 1600 Acc | шт | 17 | 38982 | 23389.2
7006122 | 7006122 | Моторный привод для взвода пружины~/= 230В | СИЛОВОЕ ОБОРУДОВАНИЕ | Аксессуары | PROTON 1600 Acc | шт | 559 | 38982 | 23389.2
7006123 | 7006123 | Моторный привод для взвода пружины~/= 415В | СИЛОВОЕ ОБОРУДОВАНИЕ | Аксессуары | PROTON 1600 Acc | шт | 4 | 43008 | 25804.8
7006126 | 7006126 | Включающая катушка (замыкающая катушка) ~/= 24В | СИЛОВОЕ ОБОРУДОВАНИЕ | Аксессуары | PROTON 1600 Acc | шт | 10 | 17544 | 10526.4
7006129 | 7006129 | Включающая катушка (замыкающая катушка) ~/= 220-250В | СИЛОВОЕ ОБОРУДОВАНИЕ | Аксессуары | PROTON 1600 Acc | шт | 463 | 17544 | 10526.4
7006130 | 7006130 | Включающая катушка (замыкающая катушка) ~/= 415-480В | СИЛОВОЕ ОБОРУДОВАНИЕ | Аксессуары | PROTON 1600 Acc | шт | 3 | 22524 | 13514.4
7006136 | 7006136 | Независимый расцепитель ~/= 220-250B | СИЛОВОЕ ОБОРУДОВАНИЕ | Аксессуары | PROTON 1600 Acc | шт | 759 | 17544 | 10526.4
7006137 | 7006137 | Независимый расцепитель ~/= 415-480B | СИЛОВОЕ ОБОРУДОВАНИЕ | Аксессуары | PROTON 1600 Acc | шт | 3 | 22524 | 13514.4
7006143 | 7006143 | Расцепитель минимального напряжения ~/= 220-250B | СИЛОВОЕ ОБОРУДОВАНИЕ | Аксессуары | PROTON 1600 Acc | шт | 117 | 16246 | 9747.6
7006144 | 7006144 | Расцепитель минимального напряжения ~/= 415-480B | СИЛОВОЕ ОБОРУДОВАНИЕ | Аксессуары | PROTON 1600 Acc | шт | 4 | 18426 | 11055.6
7006170 | 7006170 | Комплект расширительных контактов для Протон 16 | СИЛОВОЕ ОБОРУДОВАНИЕ | Аксессуары | PROTON 1600 Acc | шт | 24 | 48420 | 29052
7006171 | 7006171 | Комплект шин и контактов (для переднего присоединения Протон 16 | СИЛОВОЕ ОБОРУДОВАНИЕ | Аксессуары | PROTON 1600 Acc | шт | 5 | 55302 | 33181.2
7006172 | 7006172 | Комплект шин и контактов (для переднего присоединения Протон 16 | СИЛОВОЕ ОБОРУДОВАНИЕ | Аксессуары | PROTON 1600 Acc | шт | 8 | 55302 | 33181.2
7006176 | 7006176 | Блокировка вкатывания аппарата в корзину несоответствующего номинала | СИЛОВОЕ ОБОРУДОВАНИЕ | Аксессуары | PROTON 1600 Acc | шт | 24 | 820 | 492
669653 | 669653 | DMX3 1600 50КА Ф 3П 1250A LSIG | СИЛОВОЕ ОБОРУДОВАНИЕ | Механизмы | Автоматические выключатели DMX3 | шт | 10 | 180042.819 | 108025.6914
669654 | 669654 | DMX3 1600 50КА Ф 3П 1600A LSIG | СИЛОВОЕ ОБОРУДОВАНИЕ | Механизмы | Автоматические выключатели DMX3 | шт | 12 | 181843.2472 | 109105.9483
028892 | 028892 | Плоские задние клеммы 3Р для DMX³ 4000 | СИЛОВОЕ ОБОРУДОВАНИЕ | Аксессуары | Автоматические выключатели DMX3 | шт | 2 | 32057.36 | 19234.416
001660 | 001660 | Заглушка бел. 5мод. | СИЛОВОЕ ОБОРУДОВАНИЕ | Аксессуары | Щитки распределительные Ekinox | шт | 0 | 121.11 | 72.666
024073 | 024073 | Osmoz гол.кн.подсв.двойная КРАСН "О" выступ./ЗЕЛ"I" потайн. без фикс. | ИНДУСТРИАЛЬНОЕ ОБОРУДОВАНИЕ | Механизмы | Устройства управления и сигнализации Osmoz | шт | 5 | 1614.13 | 968.478
039938 | 039938 | ATLANTIC E ЩИТОК 500X400X150 | ИНДУСТРИАЛЬНОЕ ОБОРУДОВАНИЕ | Механизмы | Шкафы Atlantic-E | шт | 1 | 6683.93 | 4010.358
039963 | 039963 | ATLANTIC E ЩИТОК 1000X600X300 | ИНДУСТРИАЛЬНОЕ ОБОРУДОВАНИЕ | Механизмы | Шкафы Atlantic-E | шт | 15 | 17557.32 | 10534.392
039965 | 039965 | ATLANTIC E ЩИТОК 1000X800X300 | ИНДУСТРИАЛЬНОЕ ОБОРУДОВАНИЕ | Механизмы | Шкафы Atlantic-E | шт | 15 | 19038.18 | 11422.908
411161 | 411161 | АВДТ DX3 2П C32А 30MA-AC 4м | СИЛОВОЕ ОБОРУДОВАНИЕ | Механизмы | АВДТ DX3 6000/10kA | шт | 2 | 5554.16 | 3332.496
7003013 | 7003013 | ВА50-39Про 3п S2 400А 36кА | СИЛОВОЕ ОБОРУДОВАНИЕ | Механизмы | BA50-43Pro | шт | 0 | 82476 | 49485.6
7007136 | 7007136 | Независимый расцепитель ~/= 220-250B | СИЛОВОЕ ОБОРУДОВАНИЕ | Аксессуары | Протон ВР 25 | шт | 0 | 22950 | 13770
028000 | 028000 | DMX3 - 1600, 42 кА, 3P, 630 A, тип 0, стацион | СИЛОВОЕ ОБОРУДОВАНИЕ | Механизмы | Автоматические выключатели DMX3 | шт | 2 | 177675.4 | 106605.24
028001 | 028001 | DMX3 - 1600, 42 кА, 3P, 800 A, тип 0, стацион. | СИЛОВОЕ ОБОРУДОВАНИЕ | Механизмы | Автоматические выключатели DMX3 | шт | 4 | 177675.4 | 106605.24
028002 | 028002 | DMX3 - 1600, 42 кА, 3P, 1000 A, тип 0, стацион. | СИЛОВОЕ ОБОРУДОВАНИЕ | Механизмы | Автоматические выключатели DMX3 | шт | 6 | 234187.11 | 140512.266
028003 | 028003 | DMX3 - 1600, 42 кА, 3P, 1250 A, тип 0, стацион. | СИЛОВОЕ ОБОРУДОВАНИЕ | Механизмы | Автоматические выключатели DMX3 | шт | 10 | 187349.688 | 112409.8128
028004 | 028004 | DMX3 - 1600, 42 кА, 3P, 1600 A, тип 0, стацион. | СИЛОВОЕ ОБОРУДОВАНИЕ | Механизмы | Автоматические выключатели DMX3 | шт | 12 | 243356.82 | 146014.092
028006 | 028006 | DMX3 - 1600, 42 кА, 4P, 630 A, тип 0, стацион | СИЛОВОЕ ОБОРУДОВАНИЕ | Механизмы | Автоматические выключатели DMX3 | шт | 3 | 169531.51 | 101718.906
028007 | 028007 | DMX3 - 1600, 42 кА, 4P, 800 A, тип 0, стацион. | СИЛОВОЕ ОБОРУДОВАНИЕ | Механизмы | Автоматические выключатели DMX3 | шт | 3 | 169531.51 | 101718.906
028008 | 028008 | DMX3 - 1600, 42 кА, 4P, 1000 A, тип 0, стацион. | СИЛОВОЕ ОБОРУДОВАНИЕ | Механизмы | Автоматические выключатели DMX3 | шт | 3 | 169531.51 | 101718.906
028009 | 028009 | DMX3 - 1600, 42 кА, 4P, 1250 A, тип 0, стацион. | СИЛОВОЕ ОБОРУДОВАНИЕ | Механизмы | Автоматические выключатели DMX3 | шт | 3 | 169531.51 | 101718.906
028010 | 028010 | DMX3 - 1600, 42 кА, 4P, 1600 A, тип 0, стацион. | СИЛОВОЕ ОБОРУДОВАНИЕ | Механизмы | Автоматические выключатели DMX3 | шт | 3 | 169531.51 | 101718.906
028012 | 028012 | DMX3 - 1600, 42 кА, 3P, 630 A, тип 0, выкатной | СИЛОВОЕ ОБОРУДОВАНИЕ | Механизмы | Автоматические выключатели DMX3 | шт | 8 | 189878.22 | 113926.932
028013 | 028013 | DMX3 - 1600, 42 кА, 3P, 800 A, тип 0, выкатной | СИЛОВОЕ ОБОРУДОВАНИЕ | Механизмы | Автоматические выключатели DMX3 | шт | 13 | 271254.6 | 162752.76
028014 | 028014 | DMX3 - 1600, 42 кА, 3P, 1000 A, тип 0, выкатной | СИЛОВОЕ ОБОРУДОВАНИЕ | Механизмы | Автоматические выключатели DMX3 | шт | 39 | 278855.53 | 167313.318
028015 | 028015 | DMX3 - 1600, 42 кА, 3P, 1250 A, тип 0, выкатной | СИЛОВОЕ ОБОРУДОВАНИЕ | Механизмы | Автоматические выключатели DMX3 | шт | 45 | 278855.53 | 167313.318
028016 | 028016 | DMX3 - 1600, 42 кА, 3P, 1600 A, тип 0, выкатной | СИЛОВОЕ ОБОРУДОВАНИЕ | Механизмы | Автоматические выключатели DMX3 | шт | 47 | 310820.59 | 186492.354
028018 | 028018 | DMX3 - 1600, 42 кА, 4P, 630 A, тип 0, выкатной | СИЛОВОЕ ОБОРУДОВАНИЕ | Механизмы | Автоматические выключатели DMX3 | шт | 18 | 201674.75 | 121004.85
028019 | 028019 | DMX3 - 1600, 42 кА, 4P, 800 A, тип 0, выкатной | СИЛОВОЕ ОБОРУДОВАНИЕ | Механизмы | Автоматические выключатели DMX3 | шт | 18 | 201674.75 | 121004.85
028020 | 028020 | DMX3 - 1600, 42 кА, 4P, 1000 A, тип 0, выкатной | СИЛОВОЕ ОБОРУДОВАНИЕ | Механизмы | Автоматические выключатели DMX3 | шт | 18 | 201674.75 | 121004.85
028021 | 028021 | DMX3 - 1600, 42 кА, 4P, 1250 A, тип 0, выкатной | СИЛОВОЕ ОБОРУДОВАНИЕ | Механизмы | Автоматические выключатели DMX3 | шт | 18 | 201674.75 | 121004.85
028022 | 028022 | DMX3 - 1600, 42 кА, 4P, 1600 A, тип 0, выкатной | СИЛОВОЕ ОБОРУДОВАНИЕ | Механизмы | Автоматические выключатели DMX3 | шт | 18 | 201674.75 | 121004.85
028024 | 028024 | DMX3 - 1600, 50 кА, 3P, 630 A, тип 0, стацион. | СИЛОВОЕ ОБОРУДОВАНИЕ | Механизмы | Автоматические выключатели DMX3 | шт | 2 | 233198.96 | 139919.376
028025 | 028025 | DMX3 - 1600, 50 кА, 3P, 800 A, тип 0, стацион. | СИЛОВОЕ ОБОРУДОВАНИЕ | Механизмы | Автоматические выключатели DMX3 | шт | 4 | 186559.168 | 111935.5008
028026 | 028026 | DMX3 - 1600, 50 кА, 3P, 1000 A, тип 0, стацион. | СИЛОВОЕ ОБОРУДОВАНИЕ | Механизмы | Автоматические выключатели DMX3 | шт | 6 | 196717.176 | 118030.3056
028027 | 028027 | DMX3 - 1600, 50 кА, 3P, 1250 A, тип 0, стацион. | СИЛОВОЕ ОБОРУДОВАНИЕ | Механизмы | Автоматические выключатели DMX3 | шт | 10 | 245896.47 | 147537.882
028028 | 028028 | DMX3 - 1600, 50 кА, 3P, 1600 A, тип 0, стацион. | СИЛОВОЕ ОБОРУДОВАНИЕ | Механизмы | Автоматические выключатели DMX3 | шт | 12 | 204419.728 | 122651.8368
028030 | 028030 | DMX3 - 1600, 50 кА, 4P, 630 A, тип 0, стацион. | СИЛОВОЕ ОБОРУДОВАНИЕ | Механизмы | Автоматические выключатели DMX3 | шт | 3 | 169534.87 | 101720.922
028031 | 028031 | DMX3 - 1600, 50 кА, 4P, 800 A, тип 0, стацион. | СИЛОВОЕ ОБОРУДОВАНИЕ | Механизмы | Автоматические выключатели DMX3 | шт | 3 | 169534.87 | 101720.922
028032 | 028032 | DMX3 - 1600, 50 кА, 4P, 1000 A, тип 0, стацион. | СИЛОВОЕ ОБОРУДОВАНИЕ | Механизмы | Автоматические выключатели DMX3 | шт | 3 | 169534.87 | 101720.922
028033 | 028033 | DMX3 - 1600, 50 кА, 4P, 1250 A, тип 0, стацион. | СИЛОВОЕ ОБОРУДОВАНИЕ | Механизмы | Автоматические выключатели DMX3 | шт | 3 | 169534.87 | 101720.922
028034 | 028034 | DMX3 - 1600, 50 кА, 4P, 1600 A, тип 0, стацион. | СИЛОВОЕ ОБОРУДОВАНИЕ | Механизмы | Автоматические выключатели DMX3 | шт | 3 | 169534.87 | 101720.922
028036 | 028036 | DMX3 - 1600, 50 кА, 3P, 630 A, тип 0, выкатной | СИЛОВОЕ ОБОРУДОВАНИЕ | Механизмы | Автоматические выключатели DMX3 | шт | 8 | 200987.14 | 120592.284
028037 | 028037 | DMX3 - 1600, 50 кА, 3P, 800 A, тип 0, выкатной | СИЛОВОЕ ОБОРУДОВАНИЕ | Механизмы | Автоматические выключатели DMX3 | шт | 13 | 280748.51 | 168449.106
028038 | 028038 | DMX3 - 1600, 50 кА, 3P, 1000 A, тип 0, выкатной | СИЛОВОЕ ОБОРУДОВАНИЕ | Механизмы | Автоматические выключатели DMX3 | шт | 39 | 200987.14 | 120592.284
028039 | 028039 | DMX3 - 1600, 50 кА, 3P, 1250 A, тип 0, выкатной | СИЛОВОЕ ОБОРУДОВАНИЕ | Механизмы | Автоматические выключатели DMX3 | шт | 45 | 202030.829 | 121218.4974
028040 | 028040 | DMX3 - 1600, 50 кА, 3P, 1600 A, тип 0, выкатной | СИЛОВОЕ ОБОРУДОВАНИЕ | Механизмы | Автоматические выключатели DMX3 | шт | 46 | 321699.31 | 193019.586
028042 | 028042 | DMX3 - 1600, 50 кА, 4P, 630 A, тип 0, выкатной | СИЛОВОЕ ОБОРУДОВАНИЕ | Механизмы | Автоматические выключатели DMX3 | шт | 18 | 201678.12 | 121006.872
028043 | 028043 | DMX3 - 1600, 50 кА, 4P, 800 A, тип 0, выкатной | СИЛОВОЕ ОБОРУДОВАНИЕ | Механизмы | Автоматические выключатели DMX3 | шт | 18 | 201678.12 | 121006.872
028044 | 028044 | DMX3 - 1600, 50 кА, 4P, 1000 A, тип 0, выкатной | СИЛОВОЕ ОБОРУДОВАНИЕ | Механизмы | Автоматические выключатели DMX3 | шт | 18 | 201678.12 | 121006.872
028045 | 028045 | DMX3 - 1600, 50 кА, 4P, 1250 A, тип 0, выкатной | СИЛОВОЕ ОБОРУДОВАНИЕ | Механизмы | Автоматические выключатели DMX3 | шт | 18 | 201678.12 | 121006.872
028046 | 028046 | DMX3 - 1600, 50 кА, 4P, 1600 A, тип 0, выкатной | СИЛОВОЕ ОБОРУДОВАНИЕ | Механизмы | Автоматические выключатели DMX3 | шт | 5 | 201678.12 | 121006.872
028048 | 028048 | DMX3 1600 В-раз фикс 3П 630 A | СИЛОВОЕ ОБОРУДОВАНИЕ | Механизмы | Автоматические выключатели DMX3 | шт | 14 | 117548.58 | 70529.148
028049 | 028049 | DMX3 1600 В-раз фикс 3П 800 A | СИЛОВОЕ ОБОРУДОВАНИЕ | Механизмы | Автоматические выключатели DMX3 | шт | 14 | 117548.58 | 70529.148
028050 | 028050 | DMX3 1600 В-раз фикс 3П 1000 A | СИЛОВОЕ ОБОРУДОВАНИЕ | Механизмы | Автоматические выключатели DMX3 | шт | 14 | 117548.58 | 70529.148
028051 | 028051 | DMX3 1600 В-раз фикс 3П 1250 A | СИЛОВОЕ ОБОРУДОВАНИЕ | Механизмы | Автоматические выключатели DMX3 | шт | 14 | 117548.58 | 70529.148
028052 | 028052 | DMX3 1600 В-раз фикс 3П 1600 A | СИЛОВОЕ ОБОРУДОВАНИЕ | Механизмы | Автоматические выключатели DMX3 | шт | 14 | 117548.58 | 70529.148
028054 | 028054 | DMX3 1600 В-раз фикс 4П 630 A | СИЛОВОЕ ОБОРУДОВАНИЕ | Механизмы | Автоматические выключатели DMX3 | шт | 10 | 148786.39 | 89271.834
028055 | 028055 | DMX3 1600 В-раз фикс 4П 800 A | СИЛОВОЕ ОБОРУДОВАНИЕ | Механизмы | Автоматические выключатели DMX3 | шт | 10 | 148786.39 | 89271.834
028056 | 028056 | DMX3 1600 В-раз фикс 4П 1000 A | СИЛОВОЕ ОБОРУДОВАНИЕ | Механизмы | Автоматические выключатели DMX3 | шт | 10 | 148786.39 | 89271.834
028057 | 028057 | DMX3 1600 В-раз фикс 4П 1250 A | СИЛОВОЕ ОБОРУДОВАНИЕ | Механизмы | Автоматические выключатели DMX3 | шт | 10 | 148786.39 | 89271.834
028060 | 028060 | DMX3 1600 В-раз выкатной 3П 630 A | СИЛОВОЕ ОБОРУДОВАНИЕ | Механизмы | Автоматические выключатели DMX3 | шт | 20 | 128404.36 | 77042.616
028061 | 028061 | DMX3 1600 В-раз выкатной 3П 800 A | СИЛОВОЕ ОБОРУДОВАНИЕ | Механизмы | Автоматические выключатели DMX3 | шт | 20 | 128404.36 | 77042.616
028062 | 028062 | DMX3 1600 В-раз выкатной 3П 1000 A | СИЛОВОЕ ОБОРУДОВАНИЕ | Механизмы | Автоматические выключатели DMX3 | шт | 20 | 128404.36 | 77042.616
028063 | 028063 | DMX3 1600 В-раз выкатной 3П 1250 A | СИЛОВОЕ ОБОРУДОВАНИЕ | Механизмы | Автоматические выключатели DMX3 | шт | 20 | 128404.36 | 77042.616
028064 | 028064 | DMX3 1600 В-раз выкатной 3П 1600 A | СИЛОВОЕ ОБОРУДОВАНИЕ | Механизмы | Автоматические выключатели DMX3 | шт | 20 | 128404.36 | 77042.616
028066 | 028066 | DMX3 1600 В-раз выкатной 4П 630 A | СИЛОВОЕ ОБОРУДОВАНИЕ | Механизмы | Автоматические выключатели DMX3 | шт | 8 | 224364.16 | 134618.496
028067 | 028067 | DMX3 1600 В-раз выкатной 4П 800 A | СИЛОВОЕ ОБОРУДОВАНИЕ | Механизмы | Автоматические выключатели DMX3 | шт | 8 | 224364.16 | 134618.496
028068 | 028068 | DMX3 1600 В-раз выкатной 4П 1000 A | СИЛОВОЕ ОБОРУДОВАНИЕ | Механизмы | Автоматические выключатели DMX3 | шт | 8 | 224364.16 | 134618.496
028069 | 028069 | DMX3 1600 В-раз выкатной 4П 1250 A | СИЛОВОЕ ОБОРУДОВАНИЕ | Механизмы | Автоматические выключатели DMX3 | шт | 8 | 224364.16 | 134618.496
028070 | 028070 | DMX3 1600 В-раз выкатной 4П 1600 A | СИЛОВОЕ ОБОРУДОВАНИЕ | Механизмы | Автоматические выключатели DMX3 | шт | 8 | 224364.16 | 134618.496
028120 | 028120 | DMX3 1600 Моторный привод для взвода пружины ~/= 24В | СИЛОВОЕ ОБОРУДОВАНИЕ | Аксессуары | Автоматические выключатели DMX3 | шт | 17 | 11972.88 | 7183.728
028121 | 028121 | DMX3 1600 Моторный привод для взвода пружины ~/= 48В | СИЛОВОЕ ОБОРУДОВАНИЕ | Аксессуары | Автоматические выключатели DMX3 | шт | 3 | 12387.24 | 7432.344
028122 | 028122 | DMX3 1600 Моторный привод для взвода пружины~/= 110-130В | СИЛОВОЕ ОБОРУДОВАНИЕ | Аксессуары | Автоматические выключатели DMX3 | шт | 3 | 12387.24 | 7432.344
028124 | 028124 | DMX3 1600 Моторный привод для взвода пружины~/=415-480В | СИЛОВОЕ ОБОРУДОВАНИЕ | Аксессуары | Автоматические выключатели DMX3 | шт | 4 | 14133.77 | 8480.262
028126 | 028126 | DMX3 1600 Включающая катушка (замыкающая катушка) ~/= 24В | СИЛОВОЕ ОБОРУДОВАНИЕ | Аксессуары | Автоматические выключатели DMX3 | шт | 10 | 6979.26 | 4187.556
028127 | 028127 | DMX3 1600 Включающая катушка (замыкающая катушка) ~/= 48В | СИЛОВОЕ ОБОРУДОВАНИЕ | Аксессуары | Автоматические выключатели DMX3 | шт | 18 | 4588.84 | 2753.304
028128 | 028128 | DMX3 1600 Включающая катушка (замыкающая катушка) ~/= 110-130В | СИЛОВОЕ ОБОРУДОВАНИЕ | Аксессуары | Автоматические выключатели DMX3 | шт | 18 | 4588.84 | 2753.304
028129 | 028129 | DMX3 1600 Катушка вкл. 220-250V A.C./D.C. | СИЛОВОЕ ОБОРУДОВАНИЕ | Аксессуары | Автоматические выключатели DMX3 | шт | 469 | 12552.64 | 7531.584
028130 | 028130 | DMX3 1600 Включающая катушка (замыкающая катушка) ~/= 415-440В | СИЛОВОЕ ОБОРУДОВАНИЕ | Аксессуары | Автоматические выключатели DMX3 | шт | 3 | 4211.37 | 2526.822
028131 | 028131 | DMX3 1600 Независимый расцепитель ~/= 24B | СИЛОВОЕ ОБОРУДОВАНИЕ | Аксессуары | Автоматические выключатели DMX3 | шт | 15 | 4705.44 | 2823.264
028132 | 028132 | DMX3 1600 Независимый расцепитель ~/= 48B | СИЛОВОЕ ОБОРУДОВАНИЕ | Аксессуары | Автоматические выключатели DMX3 | шт | 18 | 4705.44 | 2823.264
028133 | 028133 | DMX3 1600 Независимый расцепитель ~/= 110-130B | СИЛОВОЕ ОБОРУДОВАНИЕ | Аксессуары | Автоматические выключатели DMX3 | шт | 18 | 4558.86 | 2735.316
028134 | 028134 | DMX3 1600 Незав.расцепитель 220-250V A.C./D.C. | СИЛОВОЕ ОБОРУДОВАНИЕ | Аксессуары | Автоматические выключатели DMX3 | шт | 765 | 12572.82 | 7543.692
028135 | 028135 | DMX3 1600 Независимый расцепитель ~/= 415-480B | СИЛОВОЕ ОБОРУДОВАНИЕ | Аксессуары | Автоматические выключатели DMX3 | шт | 3 | 4208.38 | 2525.028
028136 | 028136 | DMX3 1600 Расцепитель минимального напряжения ~/= 24B | СИЛОВОЕ ОБОРУДОВАНИЕ | Аксессуары | Автоматические выключатели DMX3 | шт | 16 | 7367.42 | 4420.452
028137 | 028137 | DMX3 1600 Расцепитель минимального напряжения ~/= 48B | СИЛОВОЕ ОБОРУДОВАНИЕ | Аксессуары | Автоматические выключатели DMX3 | шт | 18 | 6952.26 | 4171.356
028138 | 028138 | DMX3 1600 Расцепитель минимального напряжения 110-130V A.C./D.C. | СИЛОВОЕ ОБОРУДОВАНИЕ | Аксессуары | Автоматические выключатели DMX3 | шт | 11 | 6433.27 | 3859.962
028140 | 028140 | DMX3 1600 Расцепитель минимального напряжения ~/= 415-480B | СИЛОВОЕ ОБОРУДОВАНИЕ | Аксессуары | Автоматические выключатели DMX3 | шт | 4 | 7191.4 | 4314.84
028150 | 028150 | Набор защитных перегородок для 4П DMX³ Тип 0 фикс | СИЛОВОЕ ОБОРУДОВАНИЕ | Аксессуары | Автоматические выключатели DMX3 | шт | 3 | 3002.99 | 1801.794
028151 | 028151 | Набор защитных перегородок для 3П DMX³ Тип 0 выкатной | СИЛОВОЕ ОБОРУДОВАНИЕ | Аксессуары | Автоматические выключатели DMX3 | шт | 143 | 1978 | 1186.8
028152 | 028152 | Набор защитных перегородок для 4П DMX³ Тип 0 выкатной | СИЛОВОЕ ОБОРУДОВАНИЕ | Аксессуары | Автоматические выключатели DMX3 | шт | 18 | 1376.38 | 825.828
028155 | 028155 | Клеммы переднего присоединение для 3П DMX³ 1600 Тип 0 фикс выкатной верх. - комплект из 3 шт. | СИЛОВОЕ ОБОРУДОВАНИЕ | Аксессуары | Автоматические выключатели DMX3 | шт | 5 | 11298.78 | 6779.268
028156 | 028156 | Клеммы переднего присоединение для 4П DMX³ 1600 Тип 0 фикс выкатной верх. - комплект из 4 шт. | СИЛОВОЕ ОБОРУДОВАНИЕ | Аксессуары | Автоматические выключатели DMX3 | шт | 12 | 15331.57 | 9198.942
028159 | 028159 | Полюсные расширители для 3П DMX³ 1600 Тип 0 фикс выкатной | СИЛОВОЕ ОБОРУДОВАНИЕ | Аксессуары | Автоматические выключатели DMX3 | шт | 24 | 16386.61 | 9831.966
028160 | 028160 | Полюсные расширители для 4П DMX³ 1600 Тип 0 фикс выкатной | СИЛОВОЕ ОБОРУДОВАНИЕ | Аксессуары | Автоматические выключатели DMX3 | шт | 3 | 23043.17 | 13825.902
028165 | 028165 | DMX3 1600 Электр.расц., MP4 LSI | СИЛОВОЕ ОБОРУДОВАНИЕ | Аксессуары | Автоматические выключатели DMX3 | шт | 295 | 40595.15 | 24357.09
028166 | 028166 | DMX3 1600 Электр.расц., MP4 LSIg | СИЛОВОЕ ОБОРУДОВАНИЕ | Аксессуары | Автоматические выключатели DMX3 | шт | 461 | 30362.51 | 18217.506
028171 | 028171 | DMX3 1600 Датчник тока для защиты нейтрали (катушка Роговского) | СИЛОВОЕ ОБОРУДОВАНИЕ | Аксессуары | Автоматические выключатели DMX3 | шт | 38 | 5742.57 | 3445.542
028174 | 028174 | DMX3 1600 Контакт сигнализации готовности выключателя к включению (пружина взведена) | СИЛОВОЕ ОБОРУДОВАНИЕ | Аксессуары | Автоматические выключатели DMX3 | шт | 165 | 5173.91 | 3104.346
028175 | 028175 | DMX3 1600 Модуль 6 шт. сигнальных контактов | СИЛОВОЕ ОБОРУДОВАНИЕ | Аксессуары | Автоматические выключатели DMX3 | шт | 16 | 8797.67 | 5278.602
028178 | 028178 | Запирание в положении 'Включено' - Замок ABA90GEL6149 + 1 Ключ Ronis Random | СИЛОВОЕ ОБОРУДОВАНИЕ | Аксессуары | Автоматические выключатели DMX3 | шт | 38 | 4732.61 | 2839.566
028179 | 028179 | Запирание в положении 'Включено' - Замок ABA90GEL6149 + 1 Ключ Ronis EL43525 | СИЛОВОЕ ОБОРУДОВАНИЕ | Аксессуары | Автоматические выключатели DMX3 | шт | 3 | 9465.22 | 5679.132
028181 | 028181 | Запирание в положении 'Включено' - Замок HBA90GPS6149 + 1 Ключ Profalux Random | СИЛОВОЕ ОБОРУДОВАНИЕ | Аксессуары | Автоматические выключатели DMX3 | шт | 2 | 4732.61 | 2839.566
028182 | 028182 | Запирание в положении 'Выкачен' - Замок HBA90GPS6149 + 1 Ключ Profalux Random | СИЛОВОЕ ОБОРУДОВАНИЕ | Аксессуары | Автоматические выключатели DMX3 | шт | 9 | 9465.22 | 5679.132
028183 | 028183 | Запирание в положении 'Выкачен' - Замок ABA90GEL6149 + 1 Ключ Ronis Random | СИЛОВОЕ ОБОРУДОВАНИЕ | Аксессуары | Автоматические выключатели DMX3 | шт | 12 | 9465.22 | 5679.132
028184 | 028184 | DMX3 1600 Блокировка лицевой панели или двери | СИЛОВОЕ ОБОРУДОВАНИЕ | Аксессуары | Автоматические выключатели DMX3 | шт | 11 | 1511.4 | 906.84
028187 | 028187 | DMX3 1600 Блокировка в положении 'тест' | СИЛОВОЕ ОБОРУДОВАНИЕ | Аксессуары | Автоматические выключатели DMX3 | шт | 28 | 4410.47 | 2646.282
028188 | 028188 | DMX3 1600 Счетчик циклов | СИЛОВОЕ ОБОРУДОВАНИЕ | Аксессуары | Автоматические выключатели DMX3 | шт | 5 | 3796 | 2277.6
028189 | 028189 | DMX3 1600 Блокировка вкатывания аппарата (не допускает вкатывание аппарата несоответствующих характеристик) | СИЛОВОЕ ОБОРУДОВАНИЕ | Аксессуары | Автоматические выключатели DMX3 | шт | 24 | 837.32 | 502.392
028190 | 028190 | DMX3 1600 Устройство для механ. взаимоблокировки 2-х аппаратов | СИЛОВОЕ ОБОРУДОВАНИЕ | Аксессуары | Автоматические выключатели DMX3 | шт | 1 | 5746.64 | 3447.984
028862 | 028862 | DMX3 1600 Модуль задержки для минимального расцепителя 110 В перем./пост. | СИЛОВОЕ ОБОРУДОВАНИЕ | Аксессуары | Автоматические выключатели DMX3 | шт | 6 | 7398.54 | 4439.124
028920 | 028920 | Трос для взаимоблокировки 2600 мм | СИЛОВОЕ ОБОРУДОВАНИЕ | Аксессуары | Автоматические выключатели DMX3 | шт | 6 | 7448.56 | 4469.136
028921 | 028921 | Трос для взаимоблокировки 3000 мм | СИЛОВОЕ ОБОРУДОВАНИЕ | Аксессуары | Автоматические выключатели DMX3 | шт | 77 | 7525.41 | 4515.246
028922 | 028922 | Трос для взаимоблокировки 3600 мм | СИЛОВОЕ ОБОРУДОВАНИЕ | Аксессуары | Автоматические выключатели DMX3 | шт | 35 | 7829.36 | 4697.616
028923 | 028923 | Трос для взаимоблокировки 4000 мм | СИЛОВОЕ ОБОРУДОВАНИЕ | Аксессуары | Автоматические выключатели DMX3 | шт | 17 | 8094.25 | 4856.55
028925 | 028925 | Трос для взаимоблокировки 5600 мм | СИЛОВОЕ ОБОРУДОВАНИЕ | Аксессуары | Автоматические выключатели DMX3 | шт | 9 | 8372.01 | 5023.206
050682 | 050682 | 2хUSB авт.зарядка 12Вт-2.1A | АКСЕССУАРЫ И ЭЛЕМЕНТЫ ЭУИ |  | Другие типы вилок и розеток | шт | 19 | 2142.96 | 1285.776
039941 | 039941 | ATLANTIC E ЩИТОК 500X500X250 | ИНДУСТРИАЛЬНОЕ ОБОРУДОВАНИЕ |  | Шкафы Atlantic-E | шт | 7 | 8297.49 | 4978.494
HS4915 | HS4915 | Axolute Клавиши без символов - 1 функция, 1 модуль, цвет антрацит | СИСТЕМЫ ДОМАШНЕГО КОМФОРТА |  | Управляющие устройства для освещения и жалюзи MYHOME (BTICINO) | шт | 8 | 985.77 | 591.462
HD4911AI | HD4911AI | Axolute Клавиши с символами для системы автоматизации для 2 функций - 1 модуль, регулировка ON-OFF, | СИСТЕМЫ ДОМАШНЕГО КОМФОРТА |  | Управляющие устройства для освещения и жалюзи MYHOME (BTICINO) | шт | 6 | 1054.16 | 632.496
HC4037/2 | HC4037/2 | Axolute Кнопка двойная с блокировкой 1Р (NO) + 1Р (NO) 10 А 250 В~ – 2 модуля, цвет алюминий | ЭУИ |  | Axolute электроустановочные изделия Bticino | шт | 7 | 1450.2245 | 870.1347
HS4125 | HS4125 | Axolute Розетка 2К, 16 А с защитными шторками Евро – Американский стандарт, цвет антрацит | ЭУИ |  | Axolute электроустановочные изделия Bticino | шт | 9 | 424.3929 | 254.6357
HC4140 | HC4140 | Axolute Розетка 2К+З, 10/16 А с центральным и боковыми заземляющими контактами Schuko, с защитными ш | ЭУИ |  | Axolute электроустановочные изделия Bticino | шт | 9 | 2288.4796 | 1373.0878
HS4140 | HS4140 | Axolute Розетка 2К+З, 10/16 А с центральным и боковыми заземляющими контактами Schuko, с защитными ш | ЭУИ |  | Axolute электроустановочные изделия Bticino | шт | 17 | 2288.4796 | 1373.0878
068231 | 068231 | Celiane Лицевая панель для аудиорозетки двойной "бананы", белая | ЭУИ |  | Celiane электроустановочное оборудование | шт | 4 | 79.949 | 47.9694
068021 | 068021 | Celiane ЛП выкл. 2-пол.белый | ЭУИ |  | Celiane электроустановочное оборудование | шт | 9 | 111.7959 | 67.0776
067093 | 067093 | CelianeДатчик движ.со свет.ук. | ЭУИ |  | Celiane электроустановочное оборудование | шт | 2 | 21446.148 | 12867.6888
065103 | 065103 | Celianе Лицевая панель 1-клавишного "тонкого" выключателя с кольцевой подсветкой, титан | ЭУИ |  | Celiane электроустановочное оборудование | шт | 6 | 263 | 157.8
065204 | 065204 | Celianе Лицевая панель 1-клавишного выключателя с кольцевой подсветкой, графит | ЭУИ |  | Celiane электроустановочное оборудование | шт | 9 | 248 | 148.8
065104 | 065104 | Celianе Лицевая панель 1-клавишного выключателя с кольцевой подсветкой, титан | ЭУИ |  | Celiane электроустановочное оборудование | шт | 18 | 124.9439 | 74.9663
067038 | 067038 | CLN Вык. Кноп. со шн.6АХ | ЭУИ |  | Celiane электроустановочное оборудование | шт | 1 | 464.4133 | 278.648
068213 | 068213 | CLN ЛПроз.д/кол.тр.ауд/вид.бел | ЭУИ |  | Celiane электроустановочное оборудование | шт | 9 | 213.0408 | 127.8245
066277 | 066277 | CLN2 Накл. в.1к slim подс.Сл.к | ЭУИ |  | Celiane электроустановочное оборудование | шт | 8 | 155.9235 | 93.5541
068326 | 068326 | CLN2 Накл. д.движения Титан | ЭУИ |  | Celiane электроустановочное оборудование | шт | 4 | 206.9898 | 124.1939
069431 | 069431 | CLN2 Рамка 1п Кожа макиато | ЭУИ |  | Celiane электроустановочное оборудование | шт | 1 | 2818.47 | 1691.082
068761 | 068761 | CLN2 Рамка 1п Оранж пунктум | ЭУИ |  | Celiane электроустановочное оборудование | шт | 4 | 643.66 | 386.196
412909 | 412909 | CX3 Выключатель кноп. 1НЗ | СИЛОВОЕ ОБОРУДОВАНИЕ |  | CX3 Переключатели, кнопки, индикаторы | шт | 3 | 1034.25 | 620.55
412412 | 412412 | CX3 Имп.реле 230V 2F 16A | СИЛОВОЕ ОБОРУДОВАНИЕ |  | Импульсные реле CX3 | шт | 0 | 542.794 | 325.6764
421048 | 421048 | DPX3 сигнал позиции вкачено | СИЛОВОЕ ОБОРУДОВАНИЕ |  | Автоматические выключатели DPX3 160-250 | шт | 3 | 362.166 | 217.2996
N4001A | N4001A | LivingLight Выключатель с автоматическими клемами, размер 1 модуль, цвет белый | ЭУИ |  | Living & Light электроустановочные изделия Bticino | шт | 7 | 260.9082 | 156.5449
NT4001M2N | NT4001M2N | LivingLight Выключатель с винтовыми клемами, размер 2 модуля, цвет алюминий | ЭУИ |  | Living & Light электроустановочные изделия Bticino | шт | 1 | 281.4031 | 168.8418
NT4054 | NT4054 | LivingLight Переключатель промежуточный Axial с автоматическими клемами, размер 1 модуль, цвет алюми | ЭУИ |  | Living & Light электроустановочные изделия Bticino | шт | 8 | 640.7857 | 384.4714
NT4054M2 | NT4054M2 | LivingLight Переключатель промежуточный Axial с автоматическими клемами, размер 2 модуля, цвет алюми | ЭУИ |  | Living & Light электроустановочные изделия Bticino | шт | 8 | 758.8265 | 455.2959
LNA4807AR | LNA4807AR | LivingLight Рамка прямоугольная, 7 модулей, цвет Антрацит | ЭУИ |  | Living & Light электроустановочные изделия Bticino | шт | 6 | 209.8622 | 125.9173
037992 | 037992 | MemocabЗахват маркер.15мм | ИНДУСТРИАЛЬНОЕ ОБОРУДОВАНИЕ |  | Маркировка Mémocab | шт | 8 | 77.4 | 46.44
080261 | 080261 | Mosaic Суппорт 1П на захватах | ЭУИ |  | Суппорты и комплектующие изделия Celiane Mosaic | шт | 2 | 745.64 | 447.384
080264 | 080264 | Mosaic Суппорт 2X2-местный | ЭУИ |  | Суппорты и комплектующие изделия Celiane Mosaic | шт | 1 | 4691.84 | 2815.104
022940 | 022940 | Osmoz блок.подсв. 230В БЕЛ. винт.кл | ИНДУСТРИАЛЬНОЕ ОБОРУДОВАНИЕ |  | Устройства управления и сигнализации Osmoz | шт | 15 | 148.585 | 89.151
022941 | 022941 | Osmoz блок.подсв. 230В КРАСН. винт.кл | ИНДУСТРИАЛЬНОЕ ОБОРУДОВАНИЕ |  | Устройства управления и сигнализации Osmoz | шт | 2 | 80.895 | 48.537
023885 | 023885 | Osmoz гол.кнопки EN418 экстр.откл.КРАСН. 40мм. возвр-пов. | ИНДУСТРИАЛЬНОЕ ОБОРУДОВАНИЕ |  | Устройства управления и сигнализации Osmoz | шт | 0 | 277.26 | 166.356
023800 | 023800 | Osmoz гол.кнопки БЕЛ, потайн. без фикс. | ИНДУСТРИАЛЬНОЕ ОБОРУДОВАНИЕ |  | Устройства управления и сигнализации Osmoz | шт | 8 | 85.875 | 51.525
023880 | 023880 | Osmoz гол.кнопки экстр.откл.КРАСН. 32мм. возвр-пов. | ИНДУСТРИАЛЬНОЕ ОБОРУДОВАНИЕ |  | Устройства управления и сигнализации Osmoz | шт | 8 | 62.925 | 37.755
023915 | 023915 | Osmoz гол.перекл. ЧЕРН.ручк. 2 п с фикс. 90°(0-1) 10-2 час. | ИНДУСТРИАЛЬНОЕ ОБОРУДОВАНИЕ |  | Устройства управления и сигнализации Osmoz | шт | 9 | 89.445 | 53.667
023930 | 023930 | Osmoz гол.тумб. ЧЕРН.ручк. 2 п с фикс. 45°(0-1) 11-1 час. | ИНДУСТРИАЛЬНОЕ ОБОРУДОВАНИЕ |  | Устройства управления и сигнализации Osmoz | шт | 8 | 94.94 | 56.964
024613 | 024613 | Osmoz индик.монобл. 230В СИН. | ИНДУСТРИАЛЬНОЕ ОБОРУДОВАНИЕ |  | Устройства управления и сигнализации Osmoz | шт | 10 | 110.697 | 66.4182
022960 | 022960 | Osmoz монт.адап. под 1 конт.бл. | ИНДУСТРИАЛЬНОЕ ОБОРУДОВАНИЕ |  | Устройства управления и сигнализации Osmoz | шт | 0 | 7.99 | 4.794
069888 | 069888 | Plexo Вывод каб.с зажимом бел. | ЭУИ |  | Plexo электроустановочное оборудование | шт | 3 | 2693.87 | 1616.322
069612 | 069612 | Plexo Перек.с индик.с ламп бел | ЭУИ |  | Plexo электроустановочное оборудование | шт | 3 | 3034.64 | 1820.784
069604 | 069604 | Plexo Таймер с индик.250В бел | ЭУИ |  | Plexo электроустановочное оборудование | шт | 1 | 17854.93 | 10712.958
092023 | 092023 | PlexoКор.IP55 105х105х55мм бел | АКСЕССУАРЫ И ЭЛЕМЕНТЫ ЭУИ |  | Plexo коробки монтажные, влагозащищенное исполнение | шт | 5 | 568.5929 | 341.1557
069680 | 069680 | PlexoКор.серый, 3п. гор | ЭУИ |  | Plexo электроустановочное оборудование | шт | 4 | 1352.75 | 811.65
605208 | 605208 | Spx 3П 630A Пластик. | СИЛОВОЕ ОБОРУДОВАНИЕ |  | Выключатели с плавкими вставками | шт | 2 | 34062.59 | 20437.554
753045 | 753045 | VLN Розетка 2х RJ45 Cat6a UTP | ЭУИ |  | VALENA LIFE/ALLURE электроустановочное оборудование | шт | 3 | 1726.2134 | 1035.728
755167 | 755167 | VLN-a АЛЮ Роз HDMI с разьемом | СКС |  | Коннекторы аудио-видео Legrand | шт | 1 | 1069.1224 | 641.4735
752809 | 752809 | VLN-a СЛК Перекл 2кл с подсвет | ЭУИ |  | VALENA LIFE/ALLURE электроустановочное оборудование | шт | 1 | 1825.4 | 1095.24
756002 | 756002 | VLN-l АНТ Клав Выкл | ЭУИ |  | VALENA LIFE/ALLURE электроустановочное оборудование | шт | 9 | 157.2115 | 94.3269
756202 | 756202 | VLN-l АНТ Накл Роз 2К+З | ЭУИ |  | VALENA LIFE/ALLURE электроустановочное оборудование | шт | 9 | 211.5728 | 126.9437
753106 | 753106 | Vln-l БЕЛ Зарядка USB A-C | ЭУИ |  | VALENA LIFE/ALLURE электроустановочное оборудование | шт | 0 | 2299.4407 | 1379.6644
753442 | 753442 | VLN-l БЕЛ Розет RJ45 Cat6 UTP | ЭУИ |  | VALENA LIFE/ALLURE электроустановочное оборудование | шт | 1 | 1018.1834 | 610.91
754271 | 754271 | VLN-l ГРФ Рамка 1-пост | ЭУИ |  | VALENA LIFE/ALLURE электроустановочное оборудование | шт | 6 | 263.0151 | 157.8091
037349 | 037349 | XL3 400Мед.шины б/отв.12х4мм | СИЛОВОЕ ОБОРУДОВАНИЕ |  | Аксессуары для распределительного оборудования | шт | 8 | 482.795 | 289.677
020940 | 020940 | XL3 800 Л.п.на винтах 24м в.50 | СИЛОВОЕ ОБОРУДОВАНИЕ |  | Шкафы XL3 800 / 4000 | шт | 1 | 615.621 | 369.3726
411176 | 411176 | АВДТ DX3 2П C40А 300MA-AC 4м | СИЛОВОЕ ОБОРУДОВАНИЕ |  | АВДТ DX3 6000/10kA | шт | 1 | 4852.56 | 2911.536
407433 | 407433 | Авт.выкл.DX3 1П B20A 6000/10kA | СИЛОВОЕ ОБОРУДОВАНИЕ |  | Автоматические выключатели DX3 6000/10kA | шт | 4 | 572.866 | 343.7196
404073 | 404073 | Авт.выкл.TX3 C32A 4П 6000 | СИЛОВОЕ ОБОРУДОВАНИЕ |  | Автоматические выключатели TX3 | шт | 22 | 2391.85 | 1435.11
403963 | 403963 | Авт.выкл.TX3 C50A 4П 6000/10kA | СИЛОВОЕ ОБОРУДОВАНИЕ |  | Автоматические выключатели TX3 | шт | 1 | 3254.734 | 1952.8404
050383 | 050383 | адаптер Британский стандарт | АКСЕССУАРЫ И ЭЛЕМЕНТЫ ЭУИ |  | Розетки, вилки, адаптеры DIY | шт | 10 | 640.14 | 384.084
004873 | 004873 | Блок Распред. 1П 250A 11 Конт. | СИЛОВОЕ ОБОРУДОВАНИЕ |  | Распределительные блоки модульные | шт | 2 | 940.76 | 564.456
059523 | 059523 | Вил.HypIP67 3К+З 400v125A | ИНДУСТРИАЛЬНОЕ ОБОРУДОВАНИЕ |  | Розетки, вилки, удлинители Hypra | шт | 12 | 3453.975 | 2072.385
032132 | 032132 | Вставка п/витую пару 6п. LCS3 | СКС |  | Патч-панели с оптическими коннекторами (вставками) Legrand | шт | 95 | 750.3899 | 450.2339
654002 | 654002 | Выдв.блок в стол 4 мод черный | КАБЕЛЕНЕСУЩИЕ СИСТЕМЫ, РЕШЕНИЯ ДЛЯ ОФИСОВ И РАБОЧИХ МЕСТ |  | Настольные органайзеры | шт | 1 | 5000 | 3000
406403 | 406403 | Выкл.разъед.DX3 1П 32A | СИЛОВОЕ ОБОРУДОВАНИЕ |  | Выключатели-разъединители DX3 IS | шт | 4 | 286.768 | 172.0608
404913 | 404913 | ГРЕБЕНКА РАСПРЕДЕЛ. 2П 12МОД.10MM2 ВИЛКА | СИЛОВОЕ ОБОРУДОВАНИЕ |  | Аксессуары для распределительного оборудования | шт | 0 | 330.33 | 198.198
404917 | 404917 | ГРЕБЕНКА РАСПРЕДЕЛ. 3П 12МОД.10MM2 ВИЛКА | СИЛОВОЕ ОБОРУДОВАНИЕ |  | Аксессуары для распределительного оборудования | шт | 0 | 429.715 | 257.829
404943 | 404943 | ГРЕБЕНКА РАСПРЕДЕЛ. 3П 57МОД.16MM2 ЗУБ | СИЛОВОЕ ОБОРУДОВАНИЕ |  | Аксессуары для распределительного оборудования | шт | 0 | 3259.7 | 1955.82
404945 | 404945 | ГРЕБЕНКА РАСПРЕДЕЛ. 4П 56МОД.16MM2 ЗУБ | СИЛОВОЕ ОБОРУДОВАНИЕ |  | Аксессуары для распределительного оборудования | шт | 0 | 555.948 | 333.5688
404940 | 404940 | ГРЕБЕНКА РАСПРЕДЕЛ. T/2П 12МОД.10MM2 ЗУБ | СИЛОВОЕ ОБОРУДОВАНИЕ |  | Аксессуары для распределительного оборудования | шт | 0 | 474.524 | 284.7144
021401 | 021401 | Держ.пл.встав. SP38 10X38 1P б/и | СИЛОВОЕ ОБОРУДОВАНИЕ |  | Плавкие вставки промышленные | шт | 12 | 949.87 | 569.922
021500 | 021500 | Держ.пл.встав. SР51 14х51 N б/в | СИЛОВОЕ ОБОРУДОВАНИЕ |  | Плавкие вставки промышленные | шт | 4 | 1118.06 | 670.836
005838 | 005838 | Держ.плав.вст.3п 10Х38 500В | СИЛОВОЕ ОБОРУДОВАНИЕ |  | Держатели плавких вставок | шт | 17 | 801.4 | 480.84
001662 | 001662 | Заглушка бел. 13мод. | СИЛОВОЕ ОБОРУДОВАНИЕ |  | Щитки распределительные Ekinoxe | шт | 8 | 22.63 | 13.578
037550 | 037550 | Заглушка шаг 5/6/8/10 мм | ИНДУСТРИАЛЬНОЕ ОБОРУДОВАНИЕ |  | Клеммники Viking 3 | шт | 23 | 10.535 | 6.321
026580 | 026580 | Замок Ronis "Дебро" | СИЛОВОЕ ОБОРУДОВАНИЕ |  | DPX3 630-1600 | шт | 2 | 1647.776 | 988.6656
310442 | 310442 | ИБП Trimod HE 10 кВА - 11' | ИБП |  | Модульные трехфазные ИБП (Trimod HE, Archimod HE, Keor MOD, Batteries) | шт | 3 | 921484.925 | 552890.955
032799 | 032799 | Каб.F/FTP кат.6а LSZH 4п 500м | СКС |  | Кабели медные Legrand | шт | 0 | 80.4837 | 48.2902
032778 | 032778 | Каб.F/UTP кат.6а LSZH 4п 500м | СКС |  | Кабели медные Legrand | шт | 0 | 48.8956 | 29.3373
446154 | 446154 | Кабел. фланцы шестиугол. (6шт) | СКС |  | Аксессуары к шкафам VDI (СКС) Legrand | шт | 7 | 2009.0729 | 1205.4437
039863 | 039863 | Кабель USB 3.1C M/USB 3.1C 1м | СКС |  | Патч-корды аудио-видео Legrand | шт | 8 | 2349.2801 | 1409.5681
046570 | 046570 | Кабельный органайзер 1U | СКС |  | Аксессуары к шкафам VDI (СКС) Legrand | шт | 1 | 10205.4857 | 6123.2914
037120 | 037120 | Клемма 2,5х5 неотключаем. цепь | ИНДУСТРИАЛЬНОЕ ОБОРУДОВАНИЕ |  | Клеммники Viking 3 | шт | 25 | 51.56 | 30.936
037172 | 037172 | Клемма 6х8 д/заземления | ИНДУСТРИАЛЬНОЕ ОБОРУДОВАНИЕ |  | Клеммники Viking 3 | шт | 11 | 76.495 | 45.897
032273 | 032273 | Коннектор быстр.уст LC SM LCS3 | СКС |  | Коннекторы оптические Legrand | шт | 46 | 28741.4347 | 17244.8608
416290 | 416290 | Конт.CTX3 3P 225A 24V ~/= | СИЛОВОЕ ОБОРУДОВАНИЕ |  | Контакторы промышленные CTX3 | шт | 1 | 12310.4425 | 7386.2655
026145 | 026145 | Конфигуратор сети | СИЛОВОЕ ОБОРУДОВАНИЕ |  | Автоматические выключатели DPX | шт | 46 | 2769.62 | 1661.772
088107 | 088107 | Крышка нап.кор. латунь 12/18М | КАБЕЛЕНЕСУЩИЕ СИСТЕМЫ, РЕШЕНИЯ ДЛЯ ОФИСОВ И РАБОЧИХ МЕСТ |  | Коробки напольные | шт | 16 | 4419.155 | 2651.493
089636 | 089636 | Крышка спл. метал. для 10м/12м | КАБЕЛЕНЕСУЩИЕ СИСТЕМЫ, РЕШЕНИЯ ДЛЯ ОФИСОВ И РАБОЧИХ МЕСТ |  | Коробки напольные | шт | 5 | 5159.88 | 3095.928
004871 | 004871 | Мод.расп.бл.1пх16контк.125A | СИЛОВОЕ ОБОРУДОВАНИЕ |  | Распределительные блоки модульные | шт | 2 | 1702.1 | 1021.26
422692 | 422692 | Модуль 4 цифр вх, 2 рел вых | СИЛОВОЕ ОБОРУДОВАНИЕ |  | DPX3 630-1600 | шт | 2 | 7613.32 | 4567.992
088061 | 088061 | Нап.кор.кр.нерж.IP66 съемн.кр. | КАБЕЛЕНЕСУЩИЕ СИСТЕМЫ, РЕШЕНИЯ ДЛЯ ОФИСОВ И РАБОЧИХ МЕСТ |  | Коробки напольные | шт | 10 | 10941.665 | 6564.999
089644 | 089644 | Напольная Коробка 3 Мод. | КАБЕЛЕНЕСУЩИЕ СИСТЕМЫ, РЕШЕНИЯ ДЛЯ ОФИСОВ И РАБОЧИХ МЕСТ |  | Коробки напольные | шт | 1 | 3070.37 | 1842.222
014300 | 014300 | Нейтраль 14х51 | ИНДУСТРИАЛЬНОЕ ОБОРУДОВАНИЕ |  | Плавкие вставки промышленные цилиндр. | шт | 9 | 120.89 | 72.534
050677 | 050677 | Ночник со св.регулятором черн | АКСЕССУАРЫ И ЭЛЕМЕНТЫ ЭУИ |  | Другие типы вилок и розеток | шт | 8 | 1293.9408 | 776.3645
032100 | 032100 | Опт.полка неукомпл. 1U LCS3 | СКС |  | Патч-панели с оптическими коннекторами (вставками) Legrand | шт | 3 | 6796.0587 | 4077.6352
033759 | 033759 | Организатор д/шнуров (Х2) LCS3 | СКС |  | Прочие комплектующие изделия Legrand | шт | 11 | 448.649 | 269.1894
051781 | 051781 | П-корд S/FTP 6а PVC 2м желт. | СКС |  | Шнуры медные Legrand | шт | 2 | 693.5388 | 416.1233
051772 | 051772 | П-корд U/UTP кат.6 PVC 1м син. | СКС |  | Шнуры медные Legrand | шт | 31 | 360.8246 | 216.4948
051858 | 051858 | П-корд U/UTP кат6 LSZH 1м зел. | СКС |  | Шнуры медные Legrand | шт | 76 | 429.8835 | 257.9301
446210 | 446210 | Панель перед. 1U пласт. (25шт) | СКС |  | Аксессуары к шкафам VDI (СКС) Legrand | шт | 21 | 6354.4558 | 3812.6735
032630 | 032630 | Патч-корд SC/SC OM4 1м Duplex | СКС |  | Шнуры оптические Legrand | шт | 1 | 1601.0286 | 960.6171
032631 | 032631 | Патч-корд SC/SC OM4 2м Duplex | СКС |  | Шнуры оптические Legrand | шт | 1 | 1862.1429 | 1117.2857
032632 | 032632 | Патч-корд SC/SC OM4 3м Duplex | СКС |  | Шнуры оптические Legrand | шт | 1 | 2123.2571 | 1273.9543
014316 | 014316 | Пл.вст. gG 14x51 16А 500В б/б | ИНДУСТРИАЛЬНОЕ ОБОРУДОВАНИЕ |  | Плавкие вставки промышленные цилиндр. | шт | 9 | 64.325 | 38.595
014516 | 014516 | Пл.вст. gG 14x51 16А 500В с/б | ИНДУСТРИАЛЬНОЕ ОБОРУДОВАНИЕ |  | Плавкие вставки промышленные цилиндр. | шт | 9 | 93.035 | 55.821
015550 | 015550 | Пл.вст. gG 22x58 50А 500В с/б | ИНДУСТРИАЛЬНОЕ ОБОРУДОВАНИЕ |  | Плавкие вставки промышленные цилиндр. | шт | 10 | 203.656 | 122.1936
338874 | 338874 | Пластр. верт DPX-IS 1600 4P36M | СИЛОВОЕ ОБОРУДОВАНИЕ |  | XL3 S Аксессуары | шт | 3 | 975.657 | 585.3942
078815 | 078815 | Рамка 5м гор Белая MSC N | ЭУИ |  | Новый Mosaic электроустановочное оборудование | шт | 12 | 857.72 | 514.632
079058 | 079058 | Рамка 8м Антрацит Mosaic | ЭУИ |  | Новый Mosaic электроустановочное оборудование | шт | 5 | 1871.76 | 1123.056
054063 | 054063 | Рамка Для Настол.Орг.Сталь | КАБЕЛЕНЕСУЩИЕ СИСТЕМЫ, РЕШЕНИЯ ДЛЯ ОФИСОВ И РАБОЧИХ МЕСТ |  | Настольные органайзеры | шт | 8 | 4293.16 | 2575.896
047722 | 047722 | Рейка симметр.разр. 2 м, 7,5мм | ИНДУСТРИАЛЬНОЕ ОБОРУДОВАНИЕ |  | Шкафы напольные металлические Altis | шт | 9 | 73.533 | 44.1198
004704 | 004704 | Реле 16A 230В | СИЛОВОЕ ОБОРУДОВАНИЕ |  | Реле времени модульные | шт | 0 | 1037.42 | 622.452
049121 | 049121 | Реле Импульсн 1п+Тайм Ск.Монт. | АКСЕССУАРЫ И ЭЛЕМЕНТЫ ЭУИ |  | Механизмы управления освещением | шт | 9 | 15024.22 | 9014.532
055425 | 055425 | Роз. сил. 3К+З 20А на винтах | ЭУИ |  | Розетки 20/32A | шт | 10 | 3833.56 | 2300.136
555689 | 555689 | Роз.встр.125А 3К+H+З 380В IP67 | ИНДУСТРИАЛЬНОЕ ОБОРУДОВАНИЕ |  | Промышленные разъемы P17 TEMPRA PRO | шт | 1 | 4185.16 | 2511.096
053903 | 053903 | Роз.встр.Hyp IP44 2К+З 250v 16А | ИНДУСТРИАЛЬНОЕ ОБОРУДОВАНИЕ |  | Розетки, вилки, удлинители Hypra | шт | 7 | 530.675 | 318.405
555491 | 555491 | Розетка встр. 32А 3К+З 460В IP67 | ИНДУСТРИАЛЬНОЕ ОБОРУДОВАНИЕ |  | Промышленные разъемы P17 TEMPRA PRO | шт | 2 | 183.955 | 110.373
058054 | 058054 | Розетка встр.пр. 32А 2К+З 230В IP44 | ИНДУСТРИАЛЬНОЕ ОБОРУДОВАНИЕ |  | Промышленные разъемы P17 TEMPRA PRO | шт | 5 | 572.685 | 343.611
555419 | 555419 | Розетка моб. 32А 3К+H+З 380В IP67 | ИНДУСТРИАЛЬНОЕ ОБОРУДОВАНИЕ |  | Промышленные разъемы P17 TEMPRA PRO | шт | 5 | 359.88 | 215.928
431146 | 431146 | Рукоятка управления д./руб. прям. 200-400 | СИЛОВОЕ ОБОРУДОВАНИЕ |  | Рубильники реверсивные (DCX-M) | шт | 1 | 4585.12 | 2751.072
446033 | 446033 | С.шкаф 42U 800x1000ком.уп.LCS3 | СКС |  | Серверные шкафы Legrand | шт | 1 | 230066.148 | 138039.6888
042843 | 042843 | Тр-р обор. 2X12В 160ВA | ИНДУСТРИАЛЬНОЕ ОБОРУДОВАНИЕ |  | Трансформаторы управления и сигнализации | шт | 1 | 2273.405 | 1364.043
044216 | 044216 | Трансф.1ф.230/24В 400ВА | ИНДУСТРИАЛЬНОЕ ОБОРУДОВАНИЕ |  | Трансформаторы управления и сигнализации | шт | 2 | 7886.15 | 4731.69
142548 | 142548 | Трансф.изол. 3ф 25кВА 400/230 | ИНДУСТРИАЛЬНОЕ ОБОРУДОВАНИЕ |  | Трансформаторы разделительные | шт | 1 | 102440.442 | 61464.2652
044212 | 044212 | Трансформатор 63ВА 230В/24В | ИНДУСТРИАЛЬНОЕ ОБОРУДОВАНИЕ |  | Трансформаторы управления и сигнализации | шт | 1 | 2329.345 | 1397.607
412106 | 412106 | Трансформатор тока 200/5A | СИЛОВОЕ ОБОРУДОВАНИЕ |  | Трансформаторы тока | шт | 3 | 977.011 | 586.2066
053933 | 053933 | Угл.вил. HypraIP67 2К+З 250v16A | ИНДУСТРИАЛЬНОЕ ОБОРУДОВАНИЕ |  | Розетки, вилки, удлинители Hypra | шт | 2 | 702.27 | 421.362
028816 | 028816 | Сигнальный Контакт | СИЛОВОЕ ОБОРУДОВАНИЕ | Аксессуары | Автоматические выключатели DMX3 | шт | 18 | 5746.86 | 3448.116
028813 | 028813 | Контакт состояния аппарата DMX | СИЛОВОЕ ОБОРУДОВАНИЕ | Аксессуары | Автоматические выключатели DMX3 | шт | 2 | 14649.45 | 8789.67
028814 | 028814 | Контакт готовности к включению | СИЛОВОЕ ОБОРУДОВАНИЕ | Аксессуары | Автоматические выключатели DMX3 | шт | 18 | 11141.76 | 6685.056
028830 | 028830 | "Блокировка в положении ""ОТКЛ."" - цилиндр с ключом Profalux для Кат. № 288 28 " | СИЛОВОЕ ОБОРУДОВАНИЕ | Аксессуары | Автоматические выключатели DMX3 | шт | 25 | 30172.56 | 18103.536
028828 | 028828 | Суппорт с двумя отверстиями для установки цилиндров замков для запирания в положении ОТКЛ | СИЛОВОЕ ОБОРУДОВАНИЕ | Аксессуары | Автоматические выключатели DMX3 | шт | 16 | 16615.67 | 9969.402
028832 | 028832 | "Замок и ключ для запирания в положении ""выкачен/тест/вдвинут"" - Profalux" | СИЛОВОЕ ОБОРУДОВАНИЕ | Аксессуары | Автоматические выключатели DMX3 | шт | 32 | 30897.41 | 18538.446
039930 | 039930 | ATLANTIC E ЩИТОК300X200X150 | ИНДУСТРИАЛЬНОЕ ОБОРУДОВАНИЕ | Механизмы | Шкафы Atlantic-E | шт | 1 | 4764.79 | 2858.874
039932 | 039932 | ATLANTIC E ЩИТОК 300X300X200 | ИНДУСТРИАЛЬНОЕ ОБОРУДОВАНИЕ | Механизмы | Шкафы Atlantic-E | шт | 17 | 5694.7 | 3416.82
039937 | 039937 | ATLANTIC E ЩИТОК 400X600X250 | ИНДУСТРИАЛЬНОЕ ОБОРУДОВАНИЕ | Механизмы | Шкафы Atlantic-E | шт | 12 | 5050.092 | 3030.0552
039943 | 039943 | ATLANTIC E ЩИТОК 600X400X250 | ИНДУСТРИАЛЬНОЕ ОБОРУДОВАНИЕ | Механизмы | Шкафы Atlantic-E | шт | 0 | 9322.14 | 5593.284
039944 | 039944 | ATLANTIC E ЩИТОК 600X500X200 | ИНДУСТРИАЛЬНОЕ ОБОРУДОВАНИЕ | Механизмы | Шкафы Atlantic-E | шт | 0 | 9873.7 | 5924.22
039956 | 039956 | ATLANTIC E ЩИТОК 800X600X300 | ИНДУСТРИАЛЬНОЕ ОБОРУДОВАНИЕ | Механизмы | Шкафы Atlantic-E | шт | 0 | 12730.63 | 7638.378
039969 | 039969 | ATLANTIC E ЩИТОК 1200X800X300 | ИНДУСТРИАЛЬНОЕ ОБОРУДОВАНИЕ | Механизмы | Шкафы Atlantic-E | шт | 13 | 14845.82 | 8907.492