## Для загрузки спецификации
|  |  | FALSE |  | Скидка, % | 40% | Сумма
2708116.224
Артикул | Наименование | Доступно | Кол-во | Продуктовая линейка | Семейство | Цена без НДС, руб | Стоимость без НДС, руб
077214 | Mosaic Роз. 2К+З н.ст. с блок. | 215 | 2 | ЭУИ | Новый Mosaic электроустановочное оборудование | 900.606 | 1801.212 | 1. Вставить/написать необходимые артикулы в текстовом формате в колонку А (Артикул)
037510 | Фиксатор концевой шаг 6 мм | 0 | 1 | ИНДУСТРИАЛЬНОЕ ОБОРУДОВАНИЕ | Клеммники Viking 3 | 80.424 | 80.424 | * Менять значение в текстовом формате только в колонке А (Артикул)
7007045 | Протон 25С 1000A, 3P, Icu-65kA (Н), ВА50-45 | 1 | 1 | СИЛОВОЕ ОБОРУДОВАНИЕ | Протон 25 | 171799.2 | 171799.2 | 2. Вставить/написать необходимые количество в числовом формате в колонку D (Кол-во)
039932 | ATLANTIC E ЩИТОК 300X300X200 | 1 | 1 | ИНДУСТРИАЛЬНОЕ ОБОРУДОВАНИЕ | Шкафы Atlantic-E | 3416.82 | 3416.82 | 3. Установить/снять флажок Цена с НДС
024602 | Влагозащитная крышка IP55 Idrobox, серый RAL7035, 2 модуля | 1840 | 10 | ЭУИ | Коробки монтажные влагозащищенные Idrobox Bticino | 1933.458 | 19334.58
039969 | ATLANTIC E ЩИТОК 1200X800X300 | 26 | 3 | ИНДУСТРИАЛЬНОЕ ОБОРУДОВАНИЕ | Шкафы Atlantic-E | 8907.492 | 26722.476
310461 | ИБП ARCHIMOD HE каб.пуст. 60 кВА | 7 | 2 | ИБП | Модульные трехфазные ИБП (Trimod HE, Archimod HE, Keor MOD, Batteries) | 1242480.756 | 2484961.512

## Сводная (hidden)
Названия строк | Сумма по полю Остаток продукции
АКСЕССУАРЫ И ЭЛЕМЕНТЫ ЭУИ | 118238
Plexo коробки монтажные, влагозащищенное исполнение | 981
Вилки, розетки 20/32A | 839
Другие типы вилок и розеток | 69
Звонки DIY | 49
Клеммники + распределительные коробки | 4
Клеммные колодки проф. | 3234
Коробки монтажные для электроустановочного оборудования | 99291
Коробки распределительные | 660
Коробки скрытого монтажа Bticino | 10109
Механизмы управления освещением | 9
Прочие соединители | 2055
Розетки, вилки, адаптеры DIY | 103
Соединители безвинтовые | 310
Тройники и разветвители | 63
Удлинители и розеточные блоки | 114
Удлинители многорозеточные NG | 348
ИБП | 6096
Батарейные шкафы | 105
Интерфейсы для мониторинга ИБП | 168
Линейно-интерактивные ИБП (Keor Multiplug, Keor SP, Keor PDU, Keor DC, Keor SPE, Keor Line RT, Niky S) | 1287
Модульные однофазные ИБП (Megaline) | 14
Модульные трехфазные ИБП (Trimod HE, Archimod HE, Keor MOD, Batteries) | 206
Модульные трехфазные ИБП >120 кВА (Archimod HE 240, 480 кVA) | 6
Ремонт и запчасти ИБП | 3028
Стандартные однофазные ИБП (Daker DK plus, Keor LP) | 993
Стандартные трехфазные ИБП (Keor HPE, Keor HP 100kVA) | 0
Стандартные трехфазные ИБП (Keor T, Keor T EVO) | 287
Стандартные трехфазные ИБП >120 кВА (Keor HPE, Keor HP) | 2
ИНДУСТРИАЛЬНОЕ ОБОРУДОВАНИЕ | 4194546
Блоки питания для программируемых устройств | 84
Выключатели-разъединители поворотные | 92
Кабельные каналы Lina 25 | 1508
Кабельные наконечники (Starfix) | 8826
Клеммники Viking 3 | 18874
Комплектующие изделия для Atlantic и Marina | 14385
Коробки и боксы для промышленных разъёмов P17 | 198
Коробки промышленные металлические | 42
Коробки промышленные пластиковые | 184
Кулачковые переключатели Legrand | 215
Маркировка CAB 3 | 1432169
Маркировка Mémocab | 85675
Маркировка кабеля Duplix | 13000
Переключатели электроизмерительных приборов | 32
Плавкие вставки промышленные цилиндр. | 453
Принтер и аксессуары для маркировки Logicab | 22157
Промышленные разъемы P17 TEMPRA PRO | 2463
Распределительные щитки P17 | 0
Розетки, вилки, удлинители Hypra | 21
Счетчики времени наработки | 10
Трансформаторы разделительные | 2
Трансформаторы управления и сигнализации | 16
Трубы гибкие промышленного назначения RTA | 11783
Уплотненные кабельные вводы и адаптеры | 418
Устройства управления и сигнализации Osmoz | 13959
Хомуты Colring | 2543006
Хомуты Colson | 21801
Шкафы Atlantic-E | 48
Шкафы и щиты Atlantic | 3
Шкафы и щиты Marina | 272
Шкафы напольные металлические Altis | 2850
ИНФРАСТРУКТУРА КОММЕРЧЕСКИХ ЗДАНИЙ | 2234
Автономные датчики движения и присутствия (LEGRAND) | 508
Охранная сигнализация | 16
Погодоустойчивые изделия | 10
Светильники | 193
Светильники аварийные влагозащищенные серии B66 LED | 16
Светильники аварийные серии U21 | 13
Светильники аварийные серии U34 LED | 502
Светильники аварийные серии URA ONE | 395
Светильники аварийные серий G5 и D | 7
Светорегуляторы модульные | 1
Управление освещением - автономное электроустановочное оборудование (BTICINO) | 36
Управление освещением - автономное электроустановочное оборудование (LEGRAND) | 395
Управление освещением - шинные активаторы, управляющие и системные устройства (BTICINO) | 26
Управление освещением - шинные активаторы, управляющие и системные устройства (LEGRAND) | 61
Управление освещением - шинные датчики движения и присутствия (LEGRAND) | 25
Шинные системы управления для гостиниц (LEGRAND) | 6
Эвакуационные светильники BAES S8 | 24
КАБЕЛЕНЕСУЩИЕ СИСТЕМЫ, РЕШЕНИЯ ДЛЯ ОФИСОВ И РАБОЧИХ МЕСТ | 54103
Аксессуары ЭУИ для кабельных каналов | 50
Выдвижные розеточные блоки | 800
Кабельные каналы DLP алюминиевые (длина в метрах ) | 360
Колонны и мини-колонны | 3164
Коробки напольные | 14775
Мини-каналы METRA | 34095
Мини-каналы и плинтусы DLP | 53
Мини-колонны и аксессуары Bticino | 14
Напольные коробки Bticino | 6
Настольные органайзеры | 213
Розетки напольные (Silver Wing) | 331
Розеточные блоки встраиваемые | 9
Розеточные блоки настольные | 233
СИЛОВОЕ ОБОРУДОВАНИЕ | 465271
BA50-43Pro | 163
CX3 Переключатели, кнопки, индикаторы | 2848
DPX3 630-1600 | 4812
PROTON 1600 | 582
PROTON 1600 Acc | 2549
XL3 S 160 Распределительные щиты | 484
XL3 S 4000 Распределительные шкафы | 522
XL3 S 630 Распределительные щиты | 1030
XL3 S Аксессуары | 5713
XL3 S Система распределения | 559
АВДТ DX3 6000/10kA | 277
АВДТ DX3 6000/6kA | 5997
АВДТ-063Про | 27814
Автоматические выключатели DMX3 | 3247
Автоматические выключатели DPX | 46
Автоматические выключатели DPX3 160-250 | 3251
Автоматические выключатели DRX (в литом корпусе) | 2857
Автоматические выключатели DX3 10000/16kA | 3638
Автоматические выключатели DX3 10000/16kA 80-100-125А | 471
Автоматические выключатели DX3 1P+N | 181
Автоматические выключатели DX3 25kA и 36kA | 2015
Автоматические выключатели DX3 6000/10kA | 3720
Автоматические выключатели DX3 DC 10000/16kA | 581
Автоматические выключатели DX3-E | 23908
Автоматические выключатели TX3 | 26
Автоматические выключатели постоянного тока | 194
Автоматы защиты электродвигателей MPX3 | 1218
АД 063Про | 12366
Аксессуары ВА50-39Про | 712
Аксессуары ВА50-39Про и ВА50-43Про | 200
Аксессуары ВА50-43Про | 249
Аксессуары для Кпро | 409
Аксессуары для распределительного оборудования | 1036
Аксессуары к DX3 | 2418
ВА47-063Про | 299938
ВА47-100Про | 1648
ВА50-39Про | 258
ВДТ DX3 до 80А | 2986
Выключатели нагрузки DPX-IS | 458
Выключатели промышленного назначения | 665
Выключатели с плавкими вставками | 2
Выключатели-разъединители DX3 IS | 818
Выключатели-разъединители SPX-D | 4
Держатели плавких вставок | 66
Зарядные станции для электромобилей | 99
Звонки и зуммеры модульные | 6
Измерительные приборы IME | 6
Измерительные трансформаторы IME | 48
Импульсные реле CX3 | 472
КИПиА | 292
Контакторы модульные CX3 | 25
Контакторы промышленные CTX3 | 8691
Многофункциональные измерительные приборы IME | 138
Мультиметры EMDX3 | 31
Ножевые плавкие вставки | 246
Оборудование для ОКЭ и КРМ | 0
Однофазные розетки для зарядки электромобилей | 5
Плавкие вставки бытовые | 452
Плавкие вставки промышленные | 69
Пластиковые щитки DIY | 220
Пластиковые щитки Practibox S | 8548
Протон 25 ACC | 212
Протон 25,40,63 ACC | 1311
Протон 40 ACC | 7
Протон 63 ACC | 26
Протон ВР 25 | 196
Протон ВР 40 | 71
Протон Е 25 | 118
Протон Е 25 ACC | 190
Распределительные блоки модульные | 6
Распределительные системы XL3 | 705
Реле IME | 124
Реле времени модульные | 6
Рубильники реверсивные (DCX-M) | 428
Система диспетчеризации | 902
Системы управления и контроля | 22
Таймеры | 0
Таймеры модульные | 7
Трансформаторы и блоки питания модульные | 27
Трансформаторы тока | 75
УЗИП модульные | 277
УЗО-100Про | 5459
Умные устройства измерения и контроля (LG) | 1
Умные устройства управления (LG) | 246
Устройства защиты от дугового пробоя | 18
Шкафы XL3 160 в сборе | 1221
Шкафы XL3 800 / 4000 | 5351
Шкафы и щитки XL3 400 | 3920
Щитки влагозащищенные Plexo3 | 9
Щитки распределительные Ekinox | 14
Щитки распределительные Ekinoxe | 8
Щитки распределительные Mini S + Practibox (6 mod) | 417
Щитки распределительные Nedbox (металл.дверь) | 809
Щитки распределительные Nedbox, Practibox3, XL3 125 | 804
Щитки распределительные Practibox | 0
СИСТЕМЫ ДОМАШНЕГО КОМФОРТА | 7827
NETATMO Умные дверные видеозвонки и аксессуары | 17
NETATMO Умные комнатные камеры видеонаблюдения и аксессуары | 598
NETATMO Умные метеостанции и аксессуары | 540
NETATMO Умные станции мониторинга качества воздуха в помещении | 74
NETATMO Умные термоголовки | 1884
NETATMO Умные термостаты | 64
NETATMO Умные уличные камеры видеонаблюдения | 143
Абонентские панели Classe300 | 3
Абонентские панели видео Classe100 | 1
Вызывные панели SFERA | 10
Двухпроводные аудиодомофоны Bticino | 7
Двухпроводные видеодомофоны Bticino | 16
Дополнительная аппаратура для TV линий | 289
Дополнительные инфраструктурные устройства MYHOME (BTICINO) | 38
Интеллектуальное электроустановочное оборудование (BT) | 648
Интеллектуальное электроустановочное оборудование (LG) | 2747
Комплектующие изделия 2-проводных домофонов In One | 96
Механизмы видео трансляции MYHOME (BTICINO) | 3
Модульные активаторы и инфраструктурные устройства MYHOME (BTICINO) | 3
Оборудование для подключения телевиз./телефон./видеоустройств DIY | 1
Прочие комплектующие изделия MYHOME (BTICINO) | 88
Прочие комплектующие изделия MYHOME (LEGRAND) | 6
Радиосистема MY HOME PLAY (LEGRAND) | 49
Управление климатом MYHOME (BTICINO) | 22
Управляющие устройства для освещения и жалюзи MYHOME (BTICINO) | 282
Управляющие устройства для освещения и жалюзи MYHOME (LEGRAND) | 144
Устройства для измерения и регулирования энергопотребления MYHOME (BTICINO) | 3
Устройства для измерения и регулирования энергопотребления MYHOME (LEGRAND) | 5
Устройства сценарного и централизованного управления MYHOME (BTICINO) | 1
Электроустановочные изделия MYHOME (BTICINO) | 28
Электроустановочные изделия MYHOME (LEGRAND) | 17
СКС | 337990
Аксессуары для серверных шкафов Legrand | 99
Аксессуары к шкафам VDI (СКС) Legrand | 1406
Блоки распределения Legrand (PDU) | 132
Волоконно-оптические розетки Bticino | 4
Датчики Legrand | 22
Инжекторы POE Legrand | 5
Интеллектуальные блоки распределения питания Legrand (iPDU) | 50
Кабели медные Legrand | 1805
Коннекторы аудио-видео Bticino | 82
Коннекторы аудио-видео Legrand | 73
Коннекторы оптические Legrand | 8960
Напольные шкафы VDI (СКС) Legrand | 22
Настенные шкафы VDI (СКС) Legrand | 4
Оптоволоконный кабель Legrand | 272727
Оптоволоконный кабель высокой эффективности Legrand | 30139
Патч-корды аудио-видео Legrand | 1252
Патч-панели высокой плотности с оптическими коннекторами Legrand | 42
Патч-панели с медными коннекторами (вставками) Legrand | 888
Патч-панели с оптическими коннекторами (вставками) Legrand | 1439
Прочие комплектующие изделия Legrand | 2414
Разъемы RJ 45 Keystone | 240
Розетки RJ 45 Bticino | 2572
Розетки волоконно-оптические Legrand | 3
Серверные шкафы Legrand | 13
Шнуры медные Legrand | 9354
Шнуры оптические Legrand | 4243
ЭУИ | 852372
Axolute электроустановочные изделия Bticino | 5425
CARIVA DIY электроустановочное оборудование | 46105
Cariva электроустановочное оборудование | 25317
CELIANE DIY электроустановочное оборудование | 120
Celiane электроустановочное оборудование | 32144
DIY VALENA электроустановочное оборудование | 2
GALEA DIY электроустановочное оборудование | 65
Inspiria электроустановочное оборудование | 0
Living & Light электроустановочные изделия Bticino | 10319
Living Now электроустановочные изделия Bticino | 11488
MARKETING TOOLS | 1
Plexo 55 S электроустановочное оборудование | 10
Plexo электроустановочное оборудование | 46898
Pro 21 / Galea электроустановочное оборудование | 13
Quteo IP44 электроустановочное оборудование | 3780
Soliroc электроустановочное оборудование | 19
SUNO электроустановочное оборудование | 251114
VALENA LIFE/ALLURE электроустановочное оборудование | 318990
Valena электроустановочное оборудование | 86
Встраиваемые блоки IP44 | 3
Коробки монтажные влагозащищенные Idrobox Bticino | 2057
Новый Mosaic электроустановочное оборудование | 63509
Розетки 20/32A | 300
Суппорты и комплектующие изделия Celiane Mosaic | 33987
Электроустановочное оборудование Plexo скрытого монтажа | 9
Электроустановочное оборудование открытого монтажа | 611
(пусто)
(пусто)
Общий итог | 6038677

## ЛИА
5954583
Номенклатура.Артикул | Карточка товара | Номенклатура | ПродуктоваяЛиния | Описание | SBU | КодСемейства | ТипПродукта | Семейство | КодСтатусаАртикула | Ед. изм. | Остатки на складах | Товарная группа | FAM text | Базовая цена без НДС, руб. 04092025
HC4141W | HC4141W | Axolute Розетка 2К+З, 10/16 А 250 В с боковыми заземляющими контактами Schuko, с экранированными кон | 2 | ЭУИ | 2 | 2230 | Механизмы | Axolute электроустановочные изделия Bticino | 9 | шт | 160 | Лимитированный импортный ассортимент | 2230 | 805.92
HS4141W | HS4141W | Axolute Розетка 2К+З, 10/16 А с центральным и боковыми заземляющими контактами Schuko, с защитными ш | 2 | ЭУИ | 2 | 2230 | Механизмы | Axolute электроустановочные изделия Bticino | 9 | шт | 194 | Лимитированный импортный ассортимент | 2230 | 805.92
HC4411 | HC4411 | Axolute Диммер Универсал Алюм | 2 | ЭУИ | 2 | 2230 | Механизмы | Axolute электроустановочные изделия Bticino | 9 | шт | 13 | Лимитированный импортный ассортимент | 2230 | 11996.78
H4702 | H4702 | Axolute Суппорт для рамки на 2 модуля, фиксация на винтах | 2 | ЭУИ | 2 | 2230 | Аксессуары | Axolute электроустановочные изделия Bticino | 9 | шт | 865 | Лимитированный импортный ассортимент | 2230 | 153.36
HA4802M2HNX | HA4802M2HNX | Рамка 2х2П 71мм ГОР Титан AXL | 2 | ЭУИ | 2 | 2230 | Аксессуары | Axolute электроустановочные изделия Bticino | 9 | шт | 12 | Лимитированный импортный ассортимент | 2230 | 3307.33
HA4802M2HVSA | HA4802M2HVSA | Рамка 2х2П 71мм ГОР МатСТК AXL | 2 | ЭУИ | 2 | 2230 | Аксессуары | Axolute электроустановочные изделия Bticino | 9 | шт | 11 | Лимитированный импортный ассортимент | 2230 | 5694.27
HS4141 | HS4141 | Axolute Розетка 2К+З, 10/16 А 250 В с боковыми заземляющими контактами Schuko, с экранированными кон | 2 | ЭУИ | 2 | 2230 | Механизмы | Axolute электроустановочные изделия Bticino | 9 | шт | 177 | Лимитированный импортный ассортимент | 2230 | 964.71
HC4140/16F | HC4140/16F | AXL Роз.2К+З ит/н flat 2м алю | 2 | ЭУИ | 2 | 2230 | Механизмы | Axolute электроустановочные изделия Bticino | 9 | шт | 68 | Лимитированный импортный ассортимент | 2230 | 1254.11
HD4141 | HD4141 | Axolute Розетка 2К+З, 10/16 А 250 В с боковыми заземляющими контактами Schuko, с экранированными кон | 2 | ЭУИ | 2 | 2230 | Механизмы | Axolute электроустановочные изделия Bticino | 9 | шт | 167 | Лимитированный импортный ассортимент | 2230 | 964.71
HA4804VBB | HA4804VBB | Axolute декоративные накладки прямоугольной формы, White, цвет белое стекло, на 4 модуля | 2 | ЭУИ | 2 | 2230 | Аксессуары | Axolute электроустановочные изделия Bticino | 9 | шт | 31 | Лимитированный импортный ассортимент | 2230 | 4431.46
HA4802M4HBR | HA4802M4HBR | Рамка 2х4П 71мм ГОР Бронза AXL | 2 | ЭУИ | 2 | 2230 | Аксессуары | Axolute электроустановочные изделия Bticino | 9 | шт | 13 | Лимитированный импортный ассортимент | 2230 | 6915.3
HB4802DB | HB4802DB | Axolute декоративные накладки в форме эллипса, прозрачные, цвет белая карамель, на 2 модуля | 2 | ЭУИ | 2 | 2230 | Аксессуары | Axolute электроустановочные изделия Bticino | 9 | шт | 63 | Лимитированный импортный ассортимент | 2230 | 704.96
HA4802CR | HA4802CR | Axolute декоративные накладки прямоугольной формы, анодированные, цвет хром, на 2 модуля | 2 | ЭУИ | 2 | 2230 | Аксессуары | Axolute электроустановочные изделия Bticino | 9 | шт | 38 | Лимитированный импортный ассортимент | 2230 | 2004.45
HA4802SAN | HA4802SAN | Axolute Рамка прямоугольнаяоуг 2м, цвет серебро | 2 | ЭУИ | 2 | 2230 | Аксессуары | Axolute электроустановочные изделия Bticino | 9 | шт | 44 | Лимитированный импортный ассортимент | 2230 | 2226.63
HC4141 | HC4141 | Axolute Розетка 2К+З, 10/16 А 250 В с боковыми заземляющими контактами Schuko, с экранированными кон | 2 | ЭУИ | 2 | 2230 | Механизмы | Axolute электроустановочные изделия Bticino | 9 | шт | 221 | Лимитированный импортный ассортимент | 2230 | 964.71
HS4411 | HS4411 | Axolute Димер универсал антр | 2 | ЭУИ | 2 | 2230 | Механизмы | Axolute электроустановочные изделия Bticino | 9 | шт | 4 | Лимитированный импортный ассортимент | 2230 | 11996.78
H4703W | H4703W | AXOLUTE Air суппорт 2/3 модуля | 2 | ЭУИ | 2 | 2230 | Аксессуары | Axolute электроустановочные изделия Bticino | 9 | шт | 160 | Лимитированный импортный ассортимент | 2230 | 208.28
HD4140/16F | HD4140/16F | AXL Роз.2К+З ит/н flat 2м бел | 2 | ЭУИ | 2 | 2230 | Механизмы | Axolute электроустановочные изделия Bticino | 9 | шт | 59 | Лимитированный импортный ассортимент | 2230 | 1254.11
HC4141PW | HC4141PW | Axolute Розетка 2К+З с крышкой, 10/16 А 250 В с боковыми заземляющими контактами Schuko, с экраниров | 2 | ЭУИ | 2 | 2230 | Механизмы | Axolute электроустановочные изделия Bticino | 9 | шт | 12 | Лимитированный импортный ассортимент | 2230 | 2417.76
HA4802VSA | HA4802VSA | Axolute декоративные накладки прямоугольной формы, стекло, цвет матовое стекло, на 2 модуля | 2 | ЭУИ | 2 | 2230 | Аксессуары | Axolute электроустановочные изделия Bticino | 9 | шт | 14 | Лимитированный импортный ассортимент | 2230 | 3572.2
HB4804OSN | HB4804OSN | AXL Рамка 4М мат.золото | 2 | ЭУИ | 2 | 2230 | Аксессуары | Axolute электроустановочные изделия Bticino | 9 | шт | 15 | Лимитированный импортный ассортимент | 2230 | 2693.24
HD4003M2AN | HD4003M2AN | AXL Пркл акс авт 10А 2м бел | 2 | ЭУИ | 2 | 2230 | Механизмы | Axolute электроустановочные изделия Bticino | 9 | шт | 65 | Лимитированный импортный ассортимент | 2230 | 1377.69
H4702G | H4702G | Axolute Суппорт для рамки на 2 модуля, фиксация на клипсах | 2 | ЭУИ | 2 | 2230 | Аксессуары | Axolute электроустановочные изделия Bticino | 9 | шт | 100 | Лимитированный импортный ассортимент | 2230 | 243.72
HS4140/16F | HS4140/16F | AXL Роз.2К+З ит/н flat 2м ант | 2 | ЭУИ | 2 | 2230 | Механизмы | Axolute электроустановочные изделия Bticino | 9 | шт | 28 | Лимитированный импортный ассортимент | 2230 | 1254.11
HW4819HD | HW4819HD | AXOLUTE Air рамка,итальянская модульность, 2 модуля, AXOLUTE белый | 2 | ЭУИ | 2 | 2230 | Аксессуары | Axolute электроустановочные изделия Bticino | 9 | шт | 31 | Лимитированный импортный ассортимент | 2230 | 1741.72
HA4802VBB | HA4802VBB | Axolute декоративные накладки прямоугольной формы, White, цвет белое стекло, на 2 модуля | 2 | ЭУИ | 2 | 2230 | Аксессуары | Axolute электроустановочные изделия Bticino | 9 | шт | 18 | Лимитированный импортный ассортимент | 2230 | 4097.52
H4285CW2 | H4285CW2 | AXL Модуль б/пр зарядки WPC QI | 2 | ЭУИ | 2 | 2230 | Механизмы | Axolute электроустановочные изделия Bticino | 9 | шт | 8 | Лимитированный импортный ассортимент | 2230 | 4517.89
HA4802M2HHD | HA4802M2HHD | Axolute декоративные накладки прямоугольной формы, горизонтальные, White, цвет белый, на 2+2 модуля | 2 | ЭУИ | 2 | 2230 | Аксессуары | Axolute электроустановочные изделия Bticino | 9 | шт | 13 | Лимитированный импортный ассортимент | 2230 | 3448.73
HA4802VKA | HA4802VKA | Axolute декоративные накладки прямоугольной формы, стекло, цвет кристалл, на 2 модуля | 2 | ЭУИ | 2 | 2230 | Аксессуары | Axolute электроустановочные изделия Bticino | 9 | шт | 13 | Лимитированный импортный ассортимент | 2230 | 3572.2
HB4802OR | HB4802OR | Axolute декоративные накладки в форме эллипса, глянцевые, цвет золото, на 2 модуля | 2 | ЭУИ | 2 | 2230 | Аксессуары | Axolute электроустановочные изделия Bticino | 9 | шт | 15 | Лимитированный импортный ассортимент | 2230 | 2728.43
HA4804XS | HA4804XS | Axolute декоративные накладки прямоугольной формы, алюминий, цвет антрацит, на 4 модуля | 2 | ЭУИ | 2 | 2230 | Аксессуары | Axolute электроустановочные изделия Bticino | 9 | шт | 7 | Лимитированный импортный ассортимент | 2230 | 2059.52
HA4802M2HBR | HA4802M2HBR | Рамка 2х2П 71мм ГОР Бронза AXL | 2 | ЭУИ | 2 | 2230 | Аксессуары | Axolute электроустановочные изделия Bticino | 9 | шт | 9 | Лимитированный импортный ассортимент | 2230 | 3307.33
HD4141PW | HD4141PW | Axolute Розетка 2К+З с крышкой, 10/16 А 250 В с боковыми заземляющими контактами Schuko, с экраниров | 2 | ЭУИ | 2 | 2230 | Механизмы | Axolute электроустановочные изделия Bticino | 9 | шт | 40 | Лимитированный импортный ассортимент | 2230 | 2417.75
HA4802BG | HA4802BG | Axolute декоративные накладки прямоугольной формы, лакированные, цвет фарфор, на 2 модуля | 2 | ЭУИ | 2 | 2230 | Аксессуары | Axolute электроустановочные изделия Bticino | 9 | шт | 1 | Лимитированный импортный ассортимент | 2230 | 1900.13
HA4802M3HBR | HA4802M3HBR | Рамка 2х3П 71мм ГОР Бронза AXL | 2 | ЭУИ | 2 | 2230 | Аксессуары | Axolute электроустановочные изделия Bticino | 9 | шт | 3 | Лимитированный импортный ассортимент | 2230 | 4590.17
HA4802M4HHD | HA4802M4HHD | Axolute декоративные накладки прямоугольной формы, горизонтальные, White, цвет белый, на 2+2+2+2 мод | 2 | ЭУИ | 2 | 2230 | Аксессуары | Axolute электроустановочные изделия Bticino | 9 | шт | 9 | Лимитированный импортный ассортимент | 2230 | 7210.98
H4703 | H4703 | Axolute Суппорт для рамки на 3 модуля, фиксация на винтах | 2 | ЭУИ | 2 | 2230 | Аксессуары | Axolute электроустановочные изделия Bticino | 9 | шт | 863 | Лимитированный импортный ассортимент | 2230 | 176.36
HA4702X | HA4702X | Axolute Суппорт с подсветкой (на винтах) для рамок прямоугольной формы на 2 модуля | 2 | ЭУИ | 2 | 2230 | Аксессуары | Axolute электроустановочные изделия Bticino | 9 | шт | 16 | Лимитированный импортный ассортимент | 2230 | 1563.42
HA4802M3HCR | HA4802M3HCR | Рамка 2х3П 71мм ГОР Хром AXL | 2 | ЭУИ | 2 | 2230 | Аксессуары | Axolute электроустановочные изделия Bticino | 9 | шт | 8 | Лимитированный импортный ассортимент | 2230 | 4590.17
H4202D | H4202D | AXL Розетка TV звезда 1м | 2 | ЭУИ | 2 | 2230 | Механизмы | Axolute электроустановочные изделия Bticino | 9 | шт | 30 | Лимитированный импортный ассортимент | 2230 | 1881.93
HA4802M2HHS | HA4802M2HHS | AXL рамка 2+2м антрацит | 2 | ЭУИ | 2 | 2230 | Аксессуары | Axolute электроустановочные изделия Bticino | 9 | шт | 13 | Лимитированный импортный ассортимент | 2230 | 3448.72
HA4802NX | HA4802NX | Axolute декоративные накладки прямоугольной формы, алюминий, цвет титан, на 2 модуля | 2 | ЭУИ | 2 | 2230 | Аксессуары | Axolute электроустановочные изделия Bticino | 9 | шт | 11 | Лимитированный импортный ассортимент | 2230 | 2004.45
HA4802M3HSAN | HA4802M3HSAN | Axolute Рамка прямоугольная горизонтальная 3x2м, цвет серебро | 2 | ЭУИ | 2 | 2230 | Аксессуары | Axolute электроустановочные изделия Bticino | 9 | шт | 8 | Лимитированный импортный ассортимент | 2230 | 5099.01
H4210M2D | H4210M2D | AXL Розетка TV-R-SAT звезда 2м | 2 | ЭУИ | 2 | 2230 | Механизмы | Axolute электроустановочные изделия Bticino | 9 | шт | 22 | Лимитированный импортный ассортимент | 2230 | 6303.42
HA4802XS | HA4802XS | Axolute декоративные накладки прямоугольной формы, алюминий, цвет антрацит, на 2 модуля | 2 | ЭУИ | 2 | 2230 | Аксессуары | Axolute электроустановочные изделия Bticino | 9 | шт | 0 | Лимитированный импортный ассортимент | 2230 | 1886.52
HA4802M3HHD | HA4802M3HHD | Axolute декоративные накладки прямоугольной формы, горизонтальные, White, цвет белый, на 2+2+2 модул | 2 | ЭУИ | 2 | 2230 | Аксессуары | Axolute электроустановочные изделия Bticino | 9 | шт | 10 | Лимитированный импортный ассортимент | 2230 | 4786.41
HB4803OR | HB4803OR | Axolute декоративные накладки в форме эллипса, глянцевые, цвет золото, на 3 модуля | 2 | ЭУИ | 2 | 2230 | Аксессуары | Axolute электроустановочные изделия Bticino | 9 | шт | 13 | Лимитированный импортный ассортимент | 2230 | 2836.78
HC4004/2 | HC4004/2 | Axolute Переключатель промежуточный 1Р 16 А 250 В~ 2 модуля, винтовые клеммы, дизайн AXIAL, цвет алю | 2 | ЭУИ | 2 | 2230 | Механизмы | Axolute электроустановочные изделия Bticino | 9 | шт | 28 | Лимитированный импортный ассортимент | 2230 | 1500.6
HD4410 | HD4410 | Ax Диммер 0-10В бел | 2 | ЭУИ | 2 | 2230 | Механизмы | Axolute электроустановочные изделия Bticino | 9 | шт | 4 | Лимитированный импортный ассортимент | 2230 | 11042.16
HA4802HS | HA4802HS | AXL рамка 2м антр. | 2 | ЭУИ | 2 | 2230 | Аксессуары | Axolute электроустановочные изделия Bticino | 9 | шт | 19 | Лимитированный импортный ассортимент | 2230 | 2090.14
HC4001M2AN | HC4001M2AN | AXL Вкл акс авт 10А 2м алю | 2 | ЭУИ | 2 | 2230 | Механизмы | Axolute электроустановочные изделия Bticino | 9 | шт | 23 | Лимитированный импортный ассортимент | 2230 | 1165.14
HA4802M2HVBB | HA4802M2HVBB | Axolute декоративные накладки прямоугольной формы, горизонтальные, White, цвет белое стекло, на 2+2 | 2 | ЭУИ | 2 | 2230 | Аксессуары | Axolute электроустановочные изделия Bticino | 9 | шт | 5 | Лимитированный импортный ассортимент | 2230 | 6760.9
HD4411 | HD4411 | Axolute Димер универсал белый | 2 | ЭУИ | 2 | 2230 | Механизмы | Axolute электроустановочные изделия Bticino | 9 | шт | 2 | Лимитированный импортный ассортимент | 2230 | 11948.27
HA4804XC | HA4804XC | Axolute декоративные накладки прямоугольной формы, алюминий, цвет алюминий, на 4 модуля | 2 | ЭУИ | 2 | 2230 | Аксессуары | Axolute электроустановочные изделия Bticino | 9 | шт | 11 | Лимитированный импортный ассортимент | 2230 | 2059.52
HS4005M2AN | HS4005M2AN | AXL Кнп акс авт 10А 2м ант | 2 | ЭУИ | 2 | 2230 | Механизмы | Axolute электроустановочные изделия Bticino | 9 | шт | 28 | Лимитированный импортный ассортимент | 2230 | 1063.82
HA4802BR | HA4802BR | Axolute декоративные накладки прямоугольной формы, анодированные, цвет бронза, на 2 модуля | 2 | ЭУИ | 2 | 2230 | Аксессуары | Axolute электроустановочные изделия Bticino | 9 | шт | 5 | Лимитированный импортный ассортимент | 2230 | 2004.45
HA4802M3HHC | HA4802M3HHC | AXL рамка 2+2+2м алю | 2 | ЭУИ | 2 | 2230 | Аксессуары | Axolute электроустановочные изделия Bticino | 9 | шт | 6 | Лимитированный импортный ассортимент | 2230 | 4786.41
HA4804HS | HA4804HS | AXL рамка 4м антрацит | 2 | ЭУИ | 2 | 2230 | Аксессуары | Axolute электроустановочные изделия Bticino | 9 | шт | 12 | Лимитированный импортный ассортимент | 2230 | 2281.81
HA4802M3HVKA | HA4802M3HVKA | Рамка 2х3П 71мм ГОР Крист AXL | 2 | ЭУИ | 2 | 2230 | Аксессуары | Axolute электроустановочные изделия Bticino | 9 | шт | 2 | Лимитированный импортный ассортимент | 2230 | 7977.5
HA4802M4HHC | HA4802M4HHC | AXL рамка 2+2+2+2м алю | 2 | ЭУИ | 2 | 2230 | Аксессуары | Axolute электроустановочные изделия Bticino | 9 | шт | 3 | Лимитированный импортный ассортимент | 2230 | 7210.98
HA4802M4HNX | HA4802M4HNX | Рамка 2х4П 71мм ГОР Титан AXL | 2 | ЭУИ | 2 | 2230 | Аксессуары | Axolute электроустановочные изделия Bticino | 9 | шт | 0 | Лимитированный импортный ассортимент | 2230 | 6915.3
HC4005M2AN | HC4005M2AN | AXL Кнп акс авт 10А 2м алю | 2 | ЭУИ | 2 | 2230 | Механизмы | Axolute электроустановочные изделия Bticino | 9 | шт | 20 | Лимитированный импортный ассортимент | 2230 | 1021.27
HA4802M4HVBB | HA4802M4HVBB | Axolute декоративные накладки прямоугольной формы, горизонтальные, White, цвет белое стекло, на 2+2+ | 2 | ЭУИ | 2 | 2230 | Аксессуары | Axolute электроустановочные изделия Bticino | 9 | шт | 3 | Лимитированный импортный ассортимент | 2230 | 14136.44
HB4802XS | HB4802XS | Axolute декоративные накладки в форме эллипса, металлизированные, цвет темный металлик, на 2 модуля | 2 | ЭУИ | 2 | 2230 | Аксессуары | Axolute электроустановочные изделия Bticino | 9 | шт | 14 | Лимитированный импортный ассортимент | 2230 | 2013.97
HS4001M2AN | HS4001M2AN | AXL Вкл акс авт 10А 2м ант | 2 | ЭУИ | 2 | 2230 | Механизмы | Axolute электроустановочные изделия Bticino | 9 | шт | 14 | Лимитированный импортный ассортимент | 2230 | 1165.14
HD4004M2 | HD4004M2 | Axolute Переключатель промежуточный 1Р 16 А 250 В~ 2 модуля, винтовые клеммы, дизайн AXIAL, цвет бел | 2 | ЭУИ | 2 | 2230 | Механизмы | Axolute электроустановочные изделия Bticino | 9 | шт | 15 | Лимитированный импортный ассортимент | 2230 | 1500.6
HA4804BR | HA4804BR | Axolute декоративные накладки прямоугольной формы, анодированные, цвет бронза, на 4 модуля | 2 | ЭУИ | 2 | 2230 | Аксессуары | Axolute электроустановочные изделия Bticino | 9 | шт | 8 | Лимитированный импортный ассортимент | 2230 | 2188.23
HS4141PW | HS4141PW | Axolute Розетка 2К+З с крышкой, 10/16 А 250 В с боковыми заземляющими контактами Schuko, с экраниров | 2 | ЭУИ | 2 | 2230 | Механизмы | Axolute электроустановочные изделия Bticino | 9 | шт | 20 | Лимитированный импортный ассортимент | 2230 | 2417.76
HD4001M2AN | HD4001M2AN | AXL Вкл акс авт 10А 2м бел | 2 | ЭУИ | 2 | 2230 | Механизмы | Axolute электроустановочные изделия Bticino | 9 | шт | 22 | Лимитированный импортный ассортимент | 2230 | 1165.14
HA4802M3HVSA | HA4802M3HVSA | Рамка 2х3П 71мм ГОР МатСТК AXL | 2 | ЭУИ | 2 | 2230 | Аксессуары | Axolute электроустановочные изделия Bticino | 9 | шт | 0 | Лимитированный импортный ассортимент | 2230 | 7977.5
HD4003M2N | HD4003M2N | AXL Перекл акс 10А 2м бел | 2 | ЭУИ | 2 | 2230 | Механизмы | Axolute электроустановочные изделия Bticino | 9 | шт | 28 | Лимитированный импортный ассортимент | 2230 | 913.57
HA4804NX | HA4804NX | Axolute декоративные накладки прямоугольной формы, алюминий, цвет титан, на 4 модуля | 2 | ЭУИ | 2 | 2230 | Аксессуары | Axolute электроустановочные изделия Bticino | 9 | шт | 7 | Лимитированный импортный ассортимент | 2230 | 2167.79
HS4001AN | HS4001AN | AXL Вкл акс авт 10А 1м ант | 2 | ЭУИ | 2 | 2230 | Механизмы | Axolute электроустановочные изделия Bticino | 9 | шт | 9 | Лимитированный импортный ассортимент | 2230 | 528.49
H4214D | H4214D | AXL Розетка TV-SAT звезда 1м | 2 | ЭУИ | 2 | 2230 | Механизмы | Axolute электроустановочные изделия Bticino | 9 | шт | 11 | Лимитированный импортный ассортимент | 2230 | 2252.44
HC4285C2 | HC4285C2 | Axl разьем д/зарядки 2хUSB ал | 2 | ЭУИ | 2 | 2230 | Механизмы | Axolute электроустановочные изделия Bticino | 9 | шт | 11 | Лимитированный импортный ассортимент | 2230 | 3041.91
H4202P14 | H4202P14 | AXL Розетка TV проходная 1м | 2 | ЭУИ | 2 | 2230 | Механизмы | Axolute электроустановочные изделия Bticino | 9 | шт | 23 | Лимитированный импортный ассортимент | 2230 | 2614.62
HB4803HD | HB4803HD | Axolute декоративные накладки в форме эллипса, White, цвет белый, на 3 модуля | 2 | ЭУИ | 2 | 2230 | Аксессуары | Axolute электроустановочные изделия Bticino | 9 | шт | 14 | Лимитированный импортный ассортимент | 2230 | 2281.81
HA4806SAN | HA4806SAN | Axolute Рамка прямоугольнаяоуг 6м, цвет серебро | 2 | ЭУИ | 2 | 2230 | Аксессуары | Axolute электроустановочные изделия Bticino | 9 | шт | 8 | Лимитированный импортный ассортимент | 2230 | 3547.49
HA4803SAN | HA4803SAN | Axolute Рамка прямоугольнаяоуг 3м, цвет серебро | 2 | ЭУИ | 2 | 2230 | Аксессуары | Axolute электроустановочные изделия Bticino | 9 | шт | 9 | Лимитированный импортный ассортимент | 2230 | 2315.06
HC4955/45 | HC4955/45 | Axolute Вывод кабеля 45A с нерасплавляющейся лицевой панелью, цвет алюминий | 2 | ЭУИ | 2 | 2230 | Механизмы | Axolute электроустановочные изделия Bticino | 9 | шт | 10 | Лимитированный импортный ассортимент | 2230 | 2508.85
HB4802HD | HB4802HD | Axolute декоративные накладки в форме эллипса, White, цвет белый, на 2 модуля | 2 | ЭУИ | 2 | 2230 | Аксессуары | Axolute электроустановочные изделия Bticino | 9 | шт | 11 | Лимитированный импортный ассортимент | 2230 | 2194.66
HW4803HD | HW4803HD | AXOLUTE Air рамка,итальянская модульность, 3 модуля, AXOLUTE белый | 2 | ЭУИ | 2 | 2230 | Аксессуары | Axolute электроустановочные изделия Bticino | 9 | шт | 10 | Лимитированный импортный ассортимент | 2230 | 2190.89
HC4180 | HC4180 | Axolute Розетка 2К+З, 10/16 А 250 В~ с экранированными контактами, цвет алюминий | 2 | ЭУИ | 2 | 2230 | Механизмы | Axolute электроустановочные изделия Bticino | 9 | шт | 55 | Лимитированный импортный ассортимент | 2230 | 735.4
HS4950 | HS4950 | Axolute Заглушка 1 модуль, цвет антрацит | 2 | ЭУИ | 2 | 2230 | Аксессуары | Axolute электроустановочные изделия Bticino | 9 | шт | 230 | Лимитированный импортный ассортимент | 2230 | 151.41
H4202F | H4202F | AXL Розетка SAT тип F 1м | 2 | ЭУИ | 2 | 2230 | Механизмы | Axolute электроустановочные изделия Bticino | 9 | шт | 12 | Лимитированный импортный ассортимент | 2230 | 1280.7
HA4802HC | HA4802HC | AXL рамка 2м алю | 2 | ЭУИ | 2 | 2230 | Аксессуары | Axolute электроустановочные изделия Bticino | 9 | шт | 9 | Лимитированный импортный ассортимент | 2230 | 2090.14
HS4410 | HS4410 | Ax Диммер 0-10В антрац | 2 | ЭУИ | 2 | 2230 | Механизмы | Axolute электроустановочные изделия Bticino | 9 | шт | 2 | Лимитированный импортный ассортимент | 2230 | 11042.16
HA4802M2HSAN | HA4802M2HSAN | Axolute Рамка прямоугольная горизонтальная 2x2м, цвет серебро | 2 | ЭУИ | 2 | 2230 | Аксессуары | Axolute электроустановочные изделия Bticino | 9 | шт | 4 | Лимитированный импортный ассортимент | 2230 | 3673.97
HA4802M2HBG | HA4802M2HBG | Рамка 2х2П 71мм ГОР Фарфор AXL | 2 | ЭУИ | 2 | 2230 | Аксессуары | Axolute электроустановочные изделия Bticino | 9 | шт | 0 | Лимитированный импортный ассортимент | 2230 | 3135.21
HC4003M2AN | HC4003M2AN | AXL Пркл акс ав 10А 2м алю | 2 | ЭУИ | 2 | 2230 | Механизмы | Axolute электроустановочные изделия Bticino | 9 | шт | 6 | Лимитированный импортный ассортимент | 2230 | 1377.69
H4202P10 | H4202P10 | AXL Розетка TV оконечная 1м | 2 | ЭУИ |  | 2230 | Механизмы | Axolute электроустановочные изделия Bticino | 9 | шт | 15 | Лимитированный импортный ассортимент | 2230 | 8557.44
HS4285C1 | HS4285C1 | AXL Зарядка USB 1,1А 1м ант | 2 | ЭУИ | 2 | 2230 | Механизмы | Axolute электроустановочные изделия Bticino | 9 | шт | 8 | Лимитированный импортный ассортимент | 2230 | 2762.65
H4704W | H4704W | AXOLUTE Air суппорт 4 модуля | 2 | ЭУИ | 2 | 2230 | Аксессуары | Axolute электроустановочные изделия Bticino | 9 | шт | 20 | Лимитированный импортный ассортимент | 2230 | 240.44
HB4802OSN | HB4802OSN | AXL Рамка 2П мат.золото | 2 | ЭУИ | 2 | 2230 | Аксессуары | Axolute электроустановочные изделия Bticino | 9 | шт | 6 | Лимитированный импортный ассортимент | 2230 | 2467.01
HB4806DA | HB4806DA | Axolute декоративные накладки в форме эллипса, прозрачные, цвет бежевая карамель, на 6 модулей | 2 | ЭУИ | 2 | 2230 | Аксессуары | Axolute электроустановочные изделия Bticino | 9 | шт | 7 | Лимитированный импортный ассортимент | 2230 | 1080.06
HS4294 | HS4294 | Axolute Разъем для подключения акустических систем (динамиков, домашнего кинотеатра и пр.), цвет ант | 2 | ЭУИ | 2 | 2230 | Механизмы | Axolute электроустановочные изделия Bticino | 9 | шт | 27 | Лимитированный импортный ассортимент | 2230 | 2059.94
HB4803DA | HB4803DA | Axolute декоративные накладки в форме эллипса, прозрачные, цвет бежевая карамель, на 3 модуля | 2 | ЭУИ | 2 | 2230 | Аксессуары | Axolute электроустановочные изделия Bticino | 9 | шт | 15 | Лимитированный импортный ассортимент | 2230 | 732.96
HA4803CR | HA4803CR | Axolute декоративные накладки прямоугольной формы, анодированные, цвет хром, на 3 модуля | 2 | ЭУИ | 2 | 2230 | Аксессуары | Axolute электроустановочные изделия Bticino | 9 | шт | 5 | Лимитированный импортный ассортимент | 2230 | 2084.04
HA4806HS | HA4806HS | AXL рамка 6м антрацит | 2 | ЭУИ | 2 | 2230 | Аксессуары | Axolute электроустановочные изделия Bticino | 9 | шт | 0 | Лимитированный импортный ассортимент | 2230 | 3328.94
HS4005AN | HS4005AN | AXL Кнп акс авт 10А 1м ант | 2 | ЭУИ | 2 | 2230 | Механизмы | Axolute электроустановочные изделия Bticino | 9 | шт | 9 | Лимитированный импортный ассортимент | 2230 | 921.97
HA4804CR | HA4804CR | Axolute декоративные накладки прямоугольной формы, анодированные, цвет хром, на 4 модуля | 2 | ЭУИ | 2 | 2230 | Аксессуары | Axolute электроустановочные изделия Bticino | 9 | шт | 4 | Лимитированный импортный ассортимент | 2230 | 2188.23
HC4954 | HC4954 | Axolute Заглушка с выходным отверстием 9 мм, с 2 коннекторами для организации распайки, цвет алюмини | 2 | ЭУИ | 2 | 2230 | Аксессуары | Axolute электроустановочные изделия Bticino | 9 | шт | 19 | Лимитированный импортный ассортимент | 2230 | 1689.69
HB4803OSN | HB4803OSN | AXL Рамка 3М мат.золото | 2 | ЭУИ | 2 | 2230 | Аксессуары | Axolute электроустановочные изделия Bticino | 9 | шт | 4 | Лимитированный импортный ассортимент | 2230 | 2564.99
HS4180 | HS4180 | Axolute Розетка 2К+З, 10/16 А 250 В~ с экранированными контактами, цвет антрацит | 2 | ЭУИ | 2 | 2230 | Механизмы | Axolute электроустановочные изделия Bticino | 9 | шт | 31 | Лимитированный импортный ассортимент | 2230 | 735.4
HA4802M3HNX | HA4802M3HNX | Рамка 2х3П 71мм ГОР Титан AXL | 2 | ЭУИ | 2 | 2230 | Аксессуары | Axolute электроустановочные изделия Bticino | 9 | шт | 0 | Лимитированный импортный ассортимент | 2230 | 4590.17
HA4803BR | HA4803BR | Axolute декоративные накладки прямоугольной формы, анодированные, цвет бронза, на 3 модуля | 2 | ЭУИ | 2 | 2230 | Аксессуары | Axolute электроустановочные изделия Bticino | 9 | шт | 3 | Лимитированный импортный ассортимент | 2230 | 2084.04
HA4802M3HXC | HA4802M3HXC | Рамка 2х3П 71мм ГОР Алюм AXL | 2 | ЭУИ | 2 | 2230 | Аксессуары | Axolute электроустановочные изделия Bticino | 9 | шт | 1 | Лимитированный импортный ассортимент | 2230 | 4320.13
HA4806VSA | HA4806VSA | Axolute декоративные накладки прямоугольной формы, стекло, цвет матовое стекло, на 6 модулей | 2 | ЭУИ | 2 | 2230 | Аксессуары | Axolute электроустановочные изделия Bticino | 9 | шт | 2 | Лимитированный импортный ассортимент | 2230 | 5745.46
HD4954 | HD4954 | Axolute Заглушка с выходным отверстием 9 мм, с 2 коннекторами для организации распайки, цвет белый | 2 | ЭУИ | 2 | 2230 | Аксессуары | Axolute электроустановочные изделия Bticino | 9 | шт | 24 | Лимитированный импортный ассортимент | 2230 | 1689.69
HW4803AW | HW4803AW | AXOLUTE Air рамка,итальянская модульность, 3 модуля, Матовый белый | 2 | ЭУИ | 2 | 2230 | Аксессуары | Axolute электроустановочные изделия Bticino | 9 | шт | 6 | Лимитированный импортный ассортимент | 2230 | 2190.89
HD4005M2N | HD4005M2N | AXL Кнопка акс 10А 2м бел | 2 | ЭУИ | 2 | 2230 | Механизмы | Axolute электроустановочные изделия Bticino | 9 | шт | 15 | Лимитированный импортный ассортимент | 2230 | 872.14
HC4140/16 | HC4140/16 | Axolute Розетка 2К+З, 10 и16 А с защищенными контактами, цвет алюминий, немецкий стандарт | 2 | ЭУИ | 2 | 2230 | Механизмы | Axolute электроустановочные изделия Bticino | 9 | шт | 18 | Лимитированный импортный ассортимент | 2230 | 1364.59
HW4819CRS | HW4819CRS | AXL AIR Рамка 2м "М.хром" | 2 | ЭУИ | 2 | 2230 | Аксессуары | Axolute электроустановочные изделия Bticino | 9 | шт | 2 | Лимитированный импортный ассортимент | 2230 | 1741.72
HW4819XN | HW4819XN | AXL AIR Рамка 2м "Эклипс" | 2 | ЭУИ | 2 | 2230 | Аксессуары | Axolute электроустановочные изделия Bticino | 9 | шт | 6 | Лимитированный импортный ассортимент | 2230 | 1741.72
HA4803BG | HA4803BG | Axolute декоративные накладки прямоугольной формы, лакированные, цвет фарфор, на 3 модуля | 2 | ЭУИ | 2 | 2230 | Аксессуары | Axolute электроустановочные изделия Bticino | 9 | шт | 0 | Лимитированный импортный ассортимент | 2230 | 1975.59
HA4802XC | HA4802XC | Axolute декоративные накладки прямоугольной формы, алюминий, цвет алюминий, на 2 модуля | 2 | ЭУИ | 2 | 2230 | Аксессуары | Axolute электроустановочные изделия Bticino | 9 | шт | 0 | Лимитированный импортный ассортимент | 2230 | 1886.52
HD4955A20 | HD4955A20 | Axolute Вывод кабеля с нерасплавляющейся лицевой панелью, 20А, цвет белый | 2 | ЭУИ | 2 | 2230 | Механизмы | Axolute электроустановочные изделия Bticino | 9 | шт | 10 | Лимитированный импортный ассортимент | 2230 | 2195.71
HW4806HD | HW4806HD | AXL Air рамка 6М бел. | 2 | ЭУИ | 2 | 2230 | Аксессуары | Axolute электроустановочные изделия Bticino | 9 | шт | 0 | Лимитированный импортный ассортимент | 2230 | 2525.49
HA4704X | HA4704X | Axolute Суппорт с подсветкой (на винтах) для рамок прямоугольной формы, на 4 модуля | 2 | ЭУИ | 2 | 2230 | Аксессуары | Axolute электроустановочные изделия Bticino | 9 | шт | 2 | Лимитированный импортный ассортимент | 2230 | 2195.84
HD4951 | HD4951 | Axolute Заглушка 2 модуля, цвет белый | 2 | ЭУИ | 2 | 2230 | Аксессуары | Axolute электроустановочные изделия Bticino | 9 | шт | 17 | Лимитированный импортный ассортимент | 2230 | 254.86
HW4803CRS | HW4803CRS | AXL AIR Рамка 3м "М.хром" | 2 | ЭУИ | 2 | 2230 | Аксессуары | Axolute электроустановочные изделия Bticino | 9 | шт | 2 | Лимитированный импортный ассортимент | 2230 | 2190.89
HW4803TIS | HW4803TIS | AXL AIR Рамка 3м "М.титан" | 2 | ЭУИ | 2 | 2230 | Аксессуары | Axolute электроустановочные изделия Bticino | 9 | шт | 2 | Лимитированный импортный ассортимент | 2230 | 2190.89
HW4819HS | HW4819HS | AXOLUTE Air рамка,итальянская модульность, 2 модуля, Антрацит | 2 | ЭУИ | 2 | 2230 | Аксессуары | Axolute электроустановочные изделия Bticino | 9 | шт | 4 | Лимитированный импортный ассортимент | 2230 | 1741.72
HA4803HC | HA4803HC | AXL рамка 3м алю | 2 | ЭУИ | 2 | 2230 | Аксессуары | Axolute электроустановочные изделия Bticino | 9 | шт | 4 | Лимитированный импортный ассортимент | 2230 | 2173.15
H4726 | H4726 | Axolute Суппорт для рамки на 3+3 модуля, фиксация на винтах | 2 | ЭУИ | 2 | 2230 | Аксессуары | Axolute электроустановочные изделия Bticino | 9 | шт | 12 | Лимитированный импортный ассортимент | 2230 | 331.51
HB4803DB | HB4803DB | Axolute декоративные накладки в форме эллипса, прозрачные, цвет белая карамель, на 3 модуля | 2 | ЭУИ | 2 | 2230 | Аксессуары | Axolute электроустановочные изделия Bticino | 9 | шт | 9 | Лимитированный импортный ассортимент | 2230 | 732.96
HC4951 | HC4951 | Axolute Заглушка 2 модуля, цвет алюминий | 2 | ЭУИ | 2 | 2230 | Аксессуары | Axolute электроустановочные изделия Bticino | 9 | шт | 1 | Лимитированный импортный ассортимент | 2230 | 254.86
HC4949 | HC4949 | Axolute Заглушка ? модуля, цвет алюминий | 2 | ЭУИ | 2 | 2230 | Аксессуары | Axolute электроустановочные изделия Bticino | 9 | шт | 36 | Лимитированный импортный ассортимент | 2230 | 114.62
HA4802M4HHS | HA4802M4HHS | AXL рамка 2+2+2+2м антрацит | 2 | ЭУИ | 2 | 2230 | Аксессуары | Axolute электроустановочные изделия Bticino | 9 | шт | 1 | Лимитированный импортный ассортимент | 2230 | 7210.98
HD4180 | HD4180 | Axolute Розетка 2К+З, 10/16 А 250 В~ с экранированными контактами, цвет белый | 2 | ЭУИ | 2 | 2230 | Механизмы | Axolute электроустановочные изделия Bticino | 9 | шт | 14 | Лимитированный импортный ассортимент | 2230 | 735.4
HW4806XN | HW4806XN | AXL AIR Рамка 6м "Эклипс" | 2 | ЭУИ | 2 | 2230 | Аксессуары | Axolute электроустановочные изделия Bticino | 9 | шт | 3 | Лимитированный импортный ассортимент | 2230 | 2525.49
HD4950 | HD4950 | Axolute Заглушка 1 модуль, цвет белый | 2 | ЭУИ | 2 | 2230 | Аксессуары | Axolute электроустановочные изделия Bticino | 9 | шт | 96 | Лимитированный импортный ассортимент | 2230 | 150
HW4803HC | HW4803HC | AXOLUTE Air рамка,итальянская модульность, 3 модуля, Алюминий | 2 | ЭУИ | 2 | 2230 | Аксессуары | Axolute электроустановочные изделия Bticino | 9 | шт | 3 | Лимитированный импортный ассортимент | 2230 | 2190.89
HD4285C1 | HD4285C1 | AXL Зарядка USB 1,1А 1м бел | 2 | ЭУИ | 2 | 2230 | Механизмы | Axolute электроустановочные изделия Bticino | 9 | шт | 4 | Лимитированный импортный ассортимент | 2230 | 2748.25
HW4804HD | HW4804HD | AXOLUTE Air рамка,итальянская модульность, 4 модуля, AXOLUTE белый | 2 | ЭУИ | 2 | 2230 | Аксессуары | Axolute электроустановочные изделия Bticino | 9 | шт | 0 | Лимитированный импортный ассортимент | 2230 | 2340.6
HC4950 | HC4950 | Axolute Заглушка 1 модуль, цвет алюминий | 2 | ЭУИ | 2 | 2230 | Аксессуары | Axolute электроустановочные изделия Bticino | 9 | шт | 77 | Лимитированный импортный ассортимент | 2230 | 150
HW4803SB | HW4803SB | AXL AIR Рамка 3м "Песчаник" | 2 | ЭУИ | 2 | 2230 | Аксессуары | Axolute электроустановочные изделия Bticino | 9 | шт | 4 | Лимитированный импортный ассортимент | 2230 | 2190.89
HC4953 | HC4953 | Axolute Заглушка с выходным отверстием ? 9 мм, цвет алюминий | 2 | ЭУИ | 2 | 2230 | Аксессуары | Axolute электроустановочные изделия Bticino | 9 | шт | 10 | Лимитированный импортный ассортимент | 2230 | 326.79
HW4803XN | HW4803XN | AXL AIR Рамка 3м "Эклипс" | 2 | ЭУИ | 2 | 2230 | Аксессуары | Axolute электроустановочные изделия Bticino | 9 | шт | 3 | Лимитированный импортный ассортимент | 2230 | 2190.89
HS4954 | HS4954 | Axolute Заглушка с выходным отверстием 9 мм, с 2 коннекторами для организации распайки, цвет антраци | 2 | ЭУИ | 2 | 2230 | Аксессуары | Axolute электроустановочные изделия Bticino | 9 | шт | 16 | Лимитированный импортный ассортимент | 2230 | 1689.69
HA4802M3HBG | HA4802M3HBG | Рамка 2х3П 71мм ГОР Фарфор AXL | 2 | ЭУИ | 2 | 2230 | Аксессуары | Axolute электроустановочные изделия Bticino | 9 | шт | 0 | Лимитированный импортный ассортимент | 2230 | 4351.29
HA4802M2HCR | HA4802M2HCR | Рамка 2х2П 71мм ГОР Хром AXL | 2 | ЭУИ | 2 | 2230 | Аксессуары | Axolute электроустановочные изделия Bticino | 9 | шт | 1 | Лимитированный импортный ассортимент | 2230 | 3307.33
HW4804CRS | HW4804CRS | AXL AIR Рамка 4м "М.хром" | 2 | ЭУИ | 2 | 2230 | Аксессуары | Axolute электроустановочные изделия Bticino | 9 | шт | 1 | Лимитированный импортный ассортимент | 2230 | 2340.6
H4702IT | H4702IT | Axolute Суппорт для рамки на 2 модуля, фиксация на клипсах | 2 | ЭУИ | 2 | 2230 | Аксессуары | Axolute электроустановочные изделия Bticino | 9 | шт | 15 | Лимитированный импортный ассортимент | 2230 | 321.04
H4704 | H4704 | Axolute Суппорт для рамки на 4 модуля, фиксация на винтах | 2 | ЭУИ | 2 | 2230 | Аксессуары | Axolute электроустановочные изделия Bticino | 9 | шт | 13 | Лимитированный импортный ассортимент | 2230 | 207.04
HS4953 | HS4953 | Axolute Заглушка с выходным отверстием ? 9 мм, цвет антрацит | 2 | ЭУИ | 2 | 2230 | Аксессуары | Axolute электроустановочные изделия Bticino | 9 | шт | 6 | Лимитированный импортный ассортимент | 2230 | 314.89
HW4803HS | HW4803HS | AXOLUTE Air рамка,итальянская модульность, 3 модуля, Антрацит | 2 | ЭУИ | 2 | 2230 | Аксессуары | Axolute электроустановочные изделия Bticino | 9 | шт | 2 | Лимитированный импортный ассортимент | 2230 | 2190.89
HA4806CR | HA4806CR | Axolute декоративные накладки прямоугольной формы, анодированные, цвет хром, на 6 модулей | 2 | ЭУИ | 2 | 2230 | Аксессуары | Axolute электроустановочные изделия Bticino | 9 | шт | 1 | Лимитированный импортный ассортимент | 2230 | 3192.49
HW4804HS | HW4804HS | AXOLUTE Air рамка,итальянская модульность, 4 модуля, Антрацит | 2 | ЭУИ | 2 | 2230 | Аксессуары | Axolute электроустановочные изделия Bticino | 9 | шт | 2 | Лимитированный импортный ассортимент | 2230 | 2340.6
HA4802M2HHC | HA4802M2HHC | AXL рамка 2+2м алю | 2 | ЭУИ | 2 | 2230 | Аксессуары | Axolute электроустановочные изделия Bticino | 9 | шт | 1 | Лимитированный импортный ассортимент | 2230 | 3448.72
HD4953 | HD4953 | Axolute Заглушка с выходным отверстием 9 мм, цвет белый | 2 | ЭУИ | 2 | 2230 | Аксессуары | Axolute электроустановочные изделия Bticino | 9 | шт | 8 | Лимитированный импортный ассортимент | 2230 | 326.79
HA4803HS | HA4803HS | AXL рамка 3м антрацит | 2 | ЭУИ | 2 | 2230 | Аксессуары | Axolute электроустановочные изделия Bticino | 9 | шт | 2 | Лимитированный импортный ассортимент | 2230 | 2173.15
HD4285C2 | HD4285C2 | Axl разьем д/зарядки 2хUSB бел | 2 | ЭУИ | 2 | 2230 | Механизмы | Axolute электроустановочные изделия Bticino | 9 | шт | 3 | Лимитированный импортный ассортимент | 2230 | 3019.31
HB4803XC | HB4803XC | Axolute декоративные накладки в форме эллипса, металлизированные, цвет зеркальный алюминий, на 3 мод | 2 | ЭУИ | 2 | 2230 | Аксессуары | Axolute электроустановочные изделия Bticino | 9 | шт | 1 | Лимитированный импортный ассортимент | 2230 | 2074.37
HB4703X | HB4703X | Axolute Суппорт с подсветкой (на винтах) для рамок в форме эллипса, на 3 модуля | 2 | ЭУИ | 2 | 2230 | Аксессуары | Axolute электроустановочные изделия Bticino | 9 | шт | 2 | Лимитированный импортный ассортимент | 2230 | 2437.16
HB4702X | HB4702X | Axolute Суппорт с подсветкой (на винтах) для рамок в форме эллипса, на 2 модуля | 2 | ЭУИ | 2 | 2230 | Аксессуары | Axolute электроустановочные изделия Bticino | 9 | шт | 1 | Лимитированный импортный ассортимент | 2230 | 1809.87
HC4294 | HC4294 | Axolute Разъем для подключения акустических систем (динамиков, домашнего кинотеатра и пр.), цвет алю | 2 | ЭУИ |  | 2230 | Механизмы | Axolute электроустановочные изделия Bticino | 9 | шт | 11 | Лимитированный импортный ассортимент | 2230 | 6437.3
HD4949 | HD4949 | Axolute Заглушка 1/2 модуля, цвет белый | 2 | ЭУИ | 2 | 2230 | Аксессуары | Axolute электроустановочные изделия Bticino | 9 | шт | 16 | Лимитированный импортный ассортимент | 2230 | 114.62
HA4703X | HA4703X | Axolute Суппорт с подсветкой (на винтах) для рамок прямоугольной формы, на 3 модуля | 2 | ЭУИ | 2 | 2230 | Аксессуары | Axolute электроустановочные изделия Bticino | 9 | шт | 1 | Лимитированный импортный ассортимент | 2230 | 2216.55
HW4806HC | HW4806HC | AXL Air рамка 6М алю. | 2 | ЭУИ | 2 | 2230 | Аксессуары | Axolute электроустановочные изделия Bticino | 9 | шт | 1 | Лимитированный импортный ассортимент | 2230 | 2525.49
HW4806HS | HW4806HS | AXL Air рамка 6М ант. | 2 | ЭУИ | 2 | 2230 | Аксессуары | Axolute электроустановочные изделия Bticino | 9 | шт | 1 | Лимитированный импортный ассортимент | 2230 | 2525.49
HA4804HC | HA4804HC | AXL рамка 4м алю | 2 | ЭУИ | 2 | 2230 | Аксессуары | Axolute электроустановочные изделия Bticino | 9 | шт | 1 | Лимитированный импортный ассортимент | 2230 | 2281.81
HW4806AW | HW4806AW | AXL Air рамка 6М бел.мат. | 2 | ЭУИ | 2 | 2230 | Аксессуары | Axolute электроустановочные изделия Bticino | 9 | шт | 1 | Лимитированный импортный ассортимент | 2230 | 2980.07
HS4004 | HS4004 | Axolute Переключатель промежуточный 1Р 16 А 250 В~ 1 модуль, винтовые клеммы, дизайн AXIAL, цвет ант | 2 | ЭУИ | 2 | 2230 | Механизмы | Axolute электроустановочные изделия Bticino | 9 | шт | 1 | Лимитированный импортный ассортимент | 2230 | 1471.81
HW4804HC | HW4804HC | AXOLUTE Air рамка,итальянская модульность, 4 модуля, Алюминий | 2 | ЭУИ | 2 | 2230 | Аксессуары | Axolute электроустановочные изделия Bticino | 9 | шт | 1 | Лимитированный импортный ассортимент | 2230 | 2340.6
HD4003AN | HD4003AN | AXL Пркл акс авт 10А 1м бел | 2 | ЭУИ | 2 | 2230 | Механизмы | Axolute электроустановочные изделия Bticino | 9 | шт | 0 | Лимитированный импортный ассортимент | 2230 | 636.05
HW4806SB | HW4806SB | AXL AIR Рамка 6м "Песчаник" | 2 | ЭУИ | 2 | 2230 | Аксессуары | Axolute электроустановочные изделия Bticino | 9 | шт | 1 | Лимитированный импортный ассортимент | 2230 | 2525.49
HW4819HC | HW4819HC | AXOLUTE Air рамка,итальянская модульность, 2 модуля, Алюминий | 2 | ЭУИ | 2 | 2230 | Аксессуары | Axolute электроустановочные изделия Bticino | 9 | шт | 1 | Лимитированный импортный ассортимент | 2230 | 1741.72
HW4804AW | HW4804AW | AXOLUTE Air рамка,итальянская модульность, 4 модуля, Матовый белый | 2 | ЭУИ | 2 | 2230 | Аксессуары | Axolute электроустановочные изделия Bticino | 9 | шт | 1 | Лимитированный импортный ассортимент | 2230 | 2340.6
HW4819AW | HW4819AW | AXOLUTE Air рамка,итальянская модульность, 2 модуля, Матовый белый | 2 | ЭУИ | 2 | 2230 | Аксессуары | Axolute электроустановочные изделия Bticino | 9 | шт | 1 | Лимитированный импортный ассортимент | 2230 | 1741.72
HB4806DB | HB4806DB | Axolute декоративные накладки в форме эллипса, прозрачные, цвет белая карамель, на 6 модулей | 2 | ЭУИ | 2 | 2230 | Аксессуары | Axolute электроустановочные изделия Bticino | 9 | шт | 1 | Лимитированный импортный ассортимент | 2230 | 1080.06
HD4955A45 | HD4955A45 | Axolute Вывод кабеля с нерасплавляющейся лицевой панелью, 45А, цвет белый | 2 | ЭУИ | 2 | 2230 | Механизмы | Axolute электроустановочные изделия Bticino | 9 | шт | 3 | Лимитированный импортный ассортимент | 2230 | 2508.85
HB4803XS | HB4803XS | Axolute декоративные накладки в форме эллипса, металлизированные, цвет темный металлик, на 3 модуля | 2 | ЭУИ | 2 | 2230 | Аксессуары | Axolute электроустановочные изделия Bticino | 9 | шт | 1 | Лимитированный импортный ассортимент | 2230 | 2151.91
HW4804XN | HW4804XN | AXL AIR Рамка 4м "Эклипс" | 2 | ЭУИ | 2 | 2230 | Аксессуары | Axolute электроустановочные изделия Bticino | 9 | шт | 1 | Лимитированный импортный ассортимент | 2230 | 2340.6
HD4001M2N | HD4001M2N | AXL Выкл акс 10А 2м бел | 2 | ЭУИ | 2 | 2230 | Механизмы | Axolute электроустановочные изделия Bticino | 9 | шт | 1 | Лимитированный импортный ассортимент | 2230 | 770.17
7004021 | 7004021 | ВА50-43Про 3п S2 1600А 50кА | Контактор | СИЛОВОЕ ОБОРУДОВАНИЕ | 1 | 4616 | Механизмы | BA50-43Pro | 9 | шт | 64 | Лимитированный импортный ассортимент | 4616 | 140056
7004031 | 7004031 | ВА50-43Про 3п Sg 1600А 50кА | Контактор | СИЛОВОЕ ОБОРУДОВАНИЕ | 1 | 4616 | Механизмы | BA50-43Pro | 9 | шт | 34 | Лимитированный импортный ассортимент | 4616 | 153944
7004030 | 7004030 | ВА50-43Про 3п Sg 1250А 50кА | Контактор | СИЛОВОЕ ОБОРУДОВАНИЕ | 1 | 4616 | Механизмы | BA50-43Pro | 9 | шт | 26 | Лимитированный импортный ассортимент | 4616 | 127355
7004036 | 7004036 | ВА50-43Про 3п Sg 1600А 70кА | Контактор | СИЛОВОЕ ОБОРУДОВАНИЕ | 1 | 4616 | Механизмы | BA50-43Pro | 9 | шт | 9 | Лимитированный импортный ассортимент | 4616 | 158714
7004035 | 7004035 | ВА50-43Про 3п Sg 1250А 70кА | Контактор | СИЛОВОЕ ОБОРУДОВАНИЕ | 1 | 4616 | Механизмы | BA50-43Pro | 9 | шт | 9 | Лимитированный импортный ассортимент | 4616 | 141984
7004025 | 7004025 | ВА50-43Про 3п S2 1250А 70кА | Контактор | СИЛОВОЕ ОБОРУДОВАНИЕ | 1 | 4616 | Механизмы | BA50-43Pro | 9 | шт | 7 | Лимитированный импортный ассортимент | 4616 | 132698
7004026 | 7004026 | ВА50-43Про 3п S2 1600А 70кА | Контактор | СИЛОВОЕ ОБОРУДОВАНИЕ | 1 | 4616 | Механизмы | BA50-43Pro | 9 | шт | 2 | Лимитированный импортный ассортимент | 4616 | 155040
7004019 | 7004019 | ВА50-43Про 3п S2 1000А 50кА | Контактор | СИЛОВОЕ ОБОРУДОВАНИЕ | 1 | 4616 | Механизмы | BA50-43Pro | 9 | шт | 1 | Лимитированный импортный ассортимент | 4616 | 153504
7004020 | 7004020 | ВА50-43Про 3п S2 1250А 50кА | Контактор | СИЛОВОЕ ОБОРУДОВАНИЕ | 1 | 4616 | Механизмы | BA50-43Pro | 9 | шт | 0 | Лимитированный импортный ассортимент | 4616 | 155616
695930 | 695930 | Выключатель 10 А, белый | 2 | ЭУИ | 2 | 1253 | Механизмы | CARIVA DIY электроустановочное оборудование | 9 | шт | 4790 | Лимитированный импортный ассортимент | 1253 | 196.1
695917 | 695917 | Роз.2К+З, нем. винты, шт. сл.к | 2 | ЭУИ | 2 | 1253 | Механизмы | CARIVA DIY электроустановочное оборудование | 9 | шт | 2092 | Лимитированный импортный ассортимент | 1253 | 275.91
695947 | 695947 | Роз.2К+З, нем., винты, шт. бел | 2 | ЭУИ | 2 | 1253 | Механизмы | CARIVA DIY электроустановочное оборудование | 9 | шт | 1432 | Лимитированный импортный ассортимент | 1253 | 275.91
695946 | 695946 | Роз. 2К+З, нем. Стандарт, бел | 2 | ЭУИ | 2 | 1253 | Механизмы | CARIVA DIY электроустановочное оборудование | 9 | шт | 3284 | Лимитированный импортный ассортимент | 1253 | 198.23
695938 | 695938 | Светорегулятор 300 Вт., бел | 2 | ЭУИ | 2 | 1253 | Механизмы | CARIVA DIY электроустановочное оборудование | 9 | шт | 282 | Лимитированный импортный ассортимент | 1253 | 3464.14
695934 | 695934 | Выкл.двухкл., белый | 2 | ЭУИ | 2 | 1253 | Механизмы | CARIVA DIY электроустановочное оборудование | 9 | шт | 3098 | Лимитированный импортный ассортимент | 1253 | 269.44
695962 | 695962 | Рамка 1 пост белая | 2 | ЭУИ | 2 | 1253 | Аксессуары | CARIVA DIY электроустановочное оборудование | 9 | шт | 10005 | Лимитированный импортный ассортимент | 1253 | 68.27
695954 | 695954 | Роз. RJ 45 UTP с захватами | 2 | ЭУИ | 2 | 1253 | Механизмы | CARIVA DIY электроустановочное оборудование | 9 | шт | 386 | Лимитированный импортный ассортимент | 1253 | 991.44
695916 | 695916 | Роз. 2К+З, нем. Стандарт, сл.к | 2 | ЭУИ | 2 | 1253 | Механизмы | CARIVA DIY электроустановочное оборудование | 9 | шт | 1183 | Лимитированный импортный ассортимент | 1253 | 198.23
695948 | 695948 | Роз. 2x2К+З, нем. Стандарт, бел | 2 | ЭУИ | 2 | 1253 | Механизмы | CARIVA DIY электроустановочное оборудование | 9 | шт | 755 | Лимитированный импортный ассортимент | 1253 | 448.46
695904 | 695904 | Выкл.двухкл., сл.к. | 2 | ЭУИ | 2 | 1253 | Механизмы | CARIVA DIY электроустановочное оборудование | 9 | шт | 861 | Лимитированный импортный ассортимент | 1253 | 269.44
695920 | 695920 | Роз RJ11 - 1 вход, сл.к. | 2 | ЭУИ | 2 | 1253 | Механизмы | CARIVA DIY электроустановочное оборудование | 9 | шт | 521 | Лимитированный импортный ассортимент | 1253 | 498.15
695927 | 695927 | Роз.TV-FM-SAT звезда, сл.к. | 2 | ЭУИ | 2 | 1253 | Механизмы | CARIVA DIY электроустановочное оборудование | 9 | шт | 266 | Лимитированный импортный ассортимент | 1253 | 1868.65
695926 | 695926 | Роз. TV простая звезда, сл.к. | 2 | ЭУИ | 2 | 1253 | Механизмы | CARIVA DIY электроустановочное оборудование | 9 | шт | 413 | Лимитированный импортный ассортимент | 1253 | 380.21
695945 | 695945 | Розетка 2К белая | 2 | ЭУИ | 2 | 1253 | Механизмы | CARIVA DIY электроустановочное оборудование | 9 | шт | 940 | Лимитированный импортный ассортимент | 1253 | 167.25
695972 | 695972 | Рамка 2 поста белая | 2 | ЭУИ | 2 | 1253 | Аксессуары | CARIVA DIY электроустановочное оборудование | 9 | шт | 1828 | Лимитированный импортный ассортимент | 1253 | 110.34
695957 | 695957 | Роз.TV-FM-SAT звезда, бел. | 2 | ЭУИ | 2 | 1253 | Механизмы | CARIVA DIY электроустановочное оборудование | 9 | шт | 203 | Лимитированный импортный ассортимент | 1253 | 1868.65
695924 | 695924 | Роз. RJ 45 UTP с захватами | 2 | ЭУИ | 2 | 1253 | Механизмы | CARIVA DIY электроустановочное оборудование | 9 | шт | 260 | Лимитированный импортный ассортимент | 1253 | 991.44
695908 | 695908 | Светорегулятор 300 Вт. | 2 | ЭУИ | 2 | 1253 | Механизмы | CARIVA DIY электроустановочное оборудование | 9 | шт | 79 | Лимитированный импортный ассортимент | 1253 | 3464.14
695971 | 695971 | Рамка 2 поста сл. к. | 2 | ЭУИ | 2 | 1253 | Аксессуары | CARIVA DIY электроустановочное оборудование | 9 | шт | 1595 | Лимитированный импортный ассортимент | 1253 | 110.34
695900 | 695900 | Выключатель 10 А, сл.к. | 2 | ЭУИ | 2 | 1253 | Механизмы | CARIVA DIY электроустановочное оборудование | 9 | шт | 677 | Лимитированный импортный ассортимент | 1253 | 196.1
695931 | 695931 | Выключатель с подсв. 10 А, белый | 2 | ЭУИ | 2 | 1253 | Механизмы | CARIVA DIY электроустановочное оборудование | 9 | шт | 283 | Лимитированный импортный ассортимент | 1253 | 356.47
695903 | 695903 | Пер.на два напр.с подсветкой, сл.к. | 2 | ЭУИ | 2 | 1253 | Механизмы | CARIVA DIY электроустановочное оборудование | 9 | шт | 300 | Лимитированный импортный ассортимент | 1253 | 429.47
695905 | 695905 | Кнопка, сл.к. | 2 | ЭУИ | 2 | 1253 | Механизмы | CARIVA DIY электроустановочное оборудование | 9 | шт | 410 | Лимитированный импортный ассортимент | 1253 | 240.51
695956 | 695956 | Роз. TV простая звезда, бел. | 2 | ЭУИ | 2 | 1253 | Механизмы | CARIVA DIY электроустановочное оборудование | 9 | шт | 365 | Лимитированный импортный ассортимент | 1253 | 380.21
695961 | 695961 | Рамка 1 пост сл. к. | 2 | ЭУИ | 2 | 1253 | Аксессуары | CARIVA DIY электроустановочное оборудование | 9 | шт | 3989 | Лимитированный импортный ассортимент | 1253 | 68.27
695932 | 695932 | Пер.на два напр., белый | 2 | ЭУИ | 2 | 1253 | Механизмы | CARIVA DIY электроустановочное оборудование | 9 | шт | 476 | Лимитированный импортный ассортимент | 1253 | 248.28
695982 | 695982 | Рамка 3 поста белая CAR | 2 | ЭУИ | 2 | 1253 | Аксессуары | CARIVA DIY электроустановочное оборудование | 9 | шт | 390 | Лимитированный импортный ассортимент | 1253 | 410.35
695918 | 695918 | Роз. 2x2К+З, нем. cт, сл.к | 2 | ЭУИ | 2 | 1253 | Механизмы | CARIVA DIY электроустановочное оборудование | 9 | шт | 310 | Лимитированный импортный ассортимент | 1253 | 448.46
695921 | 695921 | Роз RJ11 - 2 входа, сл.к. | 2 | ЭУИ | 2 | 1253 | Механизмы | CARIVA DIY электроустановочное оборудование | 9 | шт | 250 | Лимитированный импортный ассортимент | 1253 | 479.47
695935 | 695935 | Кнопка, белая | 2 | ЭУИ | 2 | 1253 | Механизмы | CARIVA DIY электроустановочное оборудование | 9 | шт | 276 | Лимитированный импортный ассортимент | 1253 | 240.51
695965 | 695965 | Рамка 1 пост песок | 2 | ЭУИ | 2 | 1253 | Аксессуары | CARIVA DIY электроустановочное оборудование | 9 | шт | 1089 | Лимитированный импортный ассортимент | 1253 | 211.9
695902 | 695902 | Пер.на два напр., сл.к. | 2 | ЭУИ | 2 | 1253 | Механизмы | CARIVA DIY электроустановочное оборудование | 9 | шт | 290 | Лимитированный импортный ассортимент | 1253 | 248.28
695950 | 695950 | Роз RJ11 - 1 вход, белая | 2 | ЭУИ | 2 | 1253 | Механизмы | CARIVA DIY электроустановочное оборудование | 9 | шт | 254 | Лимитированный импортный ассортимент | 1253 | 498.11
695915 | 695915 | Розетка 2К сл.к. | 2 | ЭУИ | 2 | 1253 | Механизмы | CARIVA DIY электроустановочное оборудование | 9 | шт | 285 | Лимитированный импортный ассортимент | 1253 | 167.25
695973 | 695973 | Рамка 2 поста Мат.золото | 2 | ЭУИ | 2 | 1253 | Аксессуары | CARIVA DIY электроустановочное оборудование | 9 | шт | 370 | Лимитированный импортный ассортимент | 1253 | 376.99
695991 | 695991 | Рамка 4 поста сл. к. | 2 | ЭУИ | 2 | 1253 | Аксессуары | CARIVA DIY электроустановочное оборудование | 9 | шт | 162 | Лимитированный импортный ассортимент | 1253 | 346.68
695901 | 695901 | Выключатель с подсв. 10 А, сл.к. | 2 | ЭУИ | 2 | 1253 | Механизмы | CARIVA DIY электроустановочное оборудование | 9 | шт | 110 | Лимитированный импортный ассортимент | 1253 | 356.47
695981 | 695981 | Рамка 3 поста сл. к. | 2 | ЭУИ | 2 | 1253 | Аксессуары | CARIVA DIY электроустановочное оборудование | 9 | шт | 0 | Лимитированный импортный ассортимент | 1253 | 190.42
695951 | 695951 | Роз RJ11 - 2 входа, бел. | 2 | ЭУИ | 2 | 1253 | Механизмы | CARIVA DIY электроустановочное оборудование | 9 | шт | 97 | Лимитированный импортный ассортимент | 1253 | 681.97
695983 | 695983 | Рамка 3 поста Мат.золото | 2 | ЭУИ | 2 | 1253 | Аксессуары | CARIVA DIY электроустановочное оборудование | 9 | шт | 130 | Лимитированный импортный ассортимент | 1253 | 269.06
695992 | 695992 | Рамка 4 поста белая | 2 | ЭУИ | 2 | 1253 | Аксессуары | CARIVA DIY электроустановочное оборудование | 9 | шт | 70 | Лимитированный импортный ассортимент | 1253 | 336.19
695933 | 695933 | Переключатель 2напр подсв БЕЛ CAR | 2 | ЭУИ | 2 | 1253 | Механизмы | CARIVA DIY электроустановочное оборудование | 9 | шт | 59 | Лимитированный импортный ассортимент | 1253 | 429.47
695984 | 695984 | Рамка 3 поста алюминий | 2 | ЭУИ | 2 | 1253 | Аксессуары | CARIVA DIY электроустановочное оборудование | 9 | шт | 73 | Лимитированный импортный ассортимент | 1253 | 585.66
695993 | 695993 | Рамка 4 поста Мат.золото | 2 | ЭУИ | 2 | 1253 | Аксессуары | CARIVA DIY электроустановочное оборудование | 9 | шт | 55 | Лимитированный импортный ассортимент | 1253 | 870.68
695994 | 695994 | Рамка 4 поста алюминий | 2 | ЭУИ | 2 | 1253 | Аксессуары | CARIVA DIY электроустановочное оборудование | 9 | шт | 55 | Лимитированный импортный ассортимент | 1253 | 870.68
695963 | 695963 | Рамка 1 пост Мат.золото | 2 | ЭУИ | 2 | 1253 | Аксессуары | CARIVA DIY электроустановочное оборудование | 9 | шт | 120 | Лимитированный импортный ассортимент | 1253 | 238.11
695995 | 695995 | Рамка 4 поста песок | 2 | ЭУИ | 2 | 1253 | Аксессуары | CARIVA DIY электроустановочное оборудование | 9 | шт | 91 | Лимитированный импортный ассортимент | 1253 | 787.66
695976 | 695976 | Рамка 2 поста жемчужно-серый | 2 | ЭУИ | 2 | 1253 | Аксессуары | CARIVA DIY электроустановочное оборудование | 9 | шт | 110 | Лимитированный импортный ассортимент | 1253 | 341.07
695975 | 695975 | Рамка 2 поста песок | 2 | ЭУИ | 2 | 1253 | Аксессуары | CARIVA DIY электроустановочное оборудование | 9 | шт | 110 | Лимитированный импортный ассортимент | 1253 | 221.71
695974 | 695974 | Рамка 2 поста алюминий | 2 | ЭУИ | 2 | 1253 | Аксессуары | CARIVA DIY электроустановочное оборудование | 9 | шт | 81 | Лимитированный импортный ассортимент | 1253 | 148.93
695996 | 695996 | Рамка 4 поста жемчужно-серый | 2 | ЭУИ | 2 | 1253 | Аксессуары | CARIVA DIY электроустановочное оборудование | 9 | шт | 46 | Лимитированный импортный ассортимент | 1253 | 45.12
695986 | 695986 | Рамка 3 поста жемчужно-серый | 2 | ЭУИ | 2 | 1253 | Аксессуары | CARIVA DIY электроустановочное оборудование | 9 | шт | 103 | Лимитированный импортный ассортимент | 1253 | 358.15
695985 | 695985 | Рамка 3 поста песок | 2 | ЭУИ | 2 | 1253 | Аксессуары | CARIVA DIY электроустановочное оборудование | 9 | шт | 30 | Лимитированный импортный ассортимент | 1253 | 529.79
695966 | 695966 | Рамка 1 пост жемчужно-серый | 2 | ЭУИ | 2 | 1253 | Аксессуары | CARIVA DIY электроустановочное оборудование | 9 | шт | 65 | Лимитированный импортный ассортимент | 1253 | 128.73
695964 | 695964 | Рамка 1 пост алюминий | 2 | ЭУИ | 2 | 1253 | Аксессуары | CARIVA DIY электроустановочное оборудование | 9 | шт | 6 | Лимитированный импортный ассортимент | 1253 | 126.38
773641 | 773641 | CarivaРоз. UTP RJ45 бел зх | 2 | ЭУИ | 2 | 576 | Механизмы | Cariva электроустановочное оборудование | 9 | шт | 600 | Лимитированный импортный ассортимент | 0576 | 961.44
773758 | 773758 | Выключатель 2клав СЛНК CAR | 2 | ЭУИ | 2 | 576 | Механизмы | Cariva электроустановочное оборудование | 9 | шт | 1882 | Лимитированный импортный ассортимент | 0576 | 261.29
773613 | 773613 | Кнопка подсв БЕЛ CAR | 2 | ЭУИ | 2 | 576 | Механизмы | Cariva электроустановочное оборудование | 9 | шт | 1070 | Лимитированный импортный ассортимент | 0576 | 371.11
773717 | 773717 | Светорегулятор повор 300Вт СЛНК CAR | 2 | ЭУИ | 2 | 576 | Механизмы | Cariva электроустановочное оборудование | 9 | шт | 286 | Лимитированный импортный ассортимент | 0576 | 3359.35
773721 | 773721 | Розетка 2К+З шт СЛНК CAR | 2 | ЭУИ | 2 | 576 | Механизмы | Cariva электроустановочное оборудование | 9 | шт | 917 | Лимитированный импортный ассортимент | 0576 | 267.57
773737 | 773737 | Розетка TV-FM-SAT окон СЛНК CAR | 2 | ЭУИ | 2 | 576 | Механизмы | Cariva электроустановочное оборудование | 9 | шт | 310 | Лимитированный импортный ассортимент | 0576 | 1812.12
773659 | 773659 | Розетка 2К+З БЕЛ CAR | 2 | ЭУИ | 2 | 576 | Механизмы | Cariva электроустановочное оборудование | 9 | шт | 100 | Лимитированный импортный ассортимент | 0576 | 192.24
773760 | 773760 | Рамка 1п Сл.кость Cariva | 2 | ЭУИ | 2 | 576 | Аксессуары | Cariva электроустановочное оборудование | 9 | шт | 11780 | Лимитированный импортный ассортимент | 0576 | 66.21
773710 | 773710 | Выключатель 10A инд СЛНК CAR | 2 | ЭУИ | 2 | 576 | Механизмы | Cariva электроустановочное оборудование | 9 | шт | 649 | Лимитированный импортный ассортимент | 0576 | 345.69
773617 | 773617 | Светорегулятор повор 300Вт БЕЛ CAR | 2 | ЭУИ | 2 | 576 | Механизмы | Cariva электроустановочное оборудование | 9 | шт | 130 | Лимитированный импортный ассортимент | 0576 | 3359.35
773627 | 773627 | Розетка 2X2К+З БЕЛ CAR | 2 | ЭУИ | 2 | 576 | Механизмы | Cariva электроустановочное оборудование | 9 | шт | 30 | Лимитированный импортный ассортимент | 0576 | 434.89
773664 | 773664 | Рамка 4п Мат.Золото Cariva | 2 | ЭУИ | 2 | 576 | Аксессуары | Cariva электроустановочное оборудование | 9 | шт | 853 | Лимитированный импортный ассортимент | 0576 | 844.35
773637 | 773637 | Розетка TV-FM-SAT окон БЕЛ CAR | 2 | ЭУИ | 2 | 576 | Механизмы | Cariva электроустановочное оборудование | 9 | шт | 200 | Лимитированный импортный ассортимент | 0576 | 1812.12
773708 | 773708 | Переключатель 2напр 2клав СЛНК CAR | 2 | ЭУИ | 2 | 576 | Механизмы | Cariva электроустановочное оборудование | 9 | шт | 310 | Лимитированный импортный ассортимент | 0576 | 579.75
773610 | 773610 | Выключатель 10A инд БЕЛ CAR | 2 | ЭУИ | 2 | 576 | Механизмы | Cariva электроустановочное оборудование | 9 | шт | 320 | Лимитированный импортный ассортимент | 0576 | 345.69
773680 | 773680 | Розетка TV 14dB прох БЕЛ CAR | 2 | ЭУИ | 2 | 576 | Механизмы | Cariva электроустановочное оборудование | 9 | шт | 210 | Лимитированный импортный ассортимент | 0576 | 696.99
773678 | 773678 | Розетка TV 1.5dB звезда БЕЛ CAR | 2 | ЭУИ | 2 | 576 | Механизмы | Cariva электроустановочное оборудование | 9 | шт | 297 | Лимитированный импортный ассортимент | 0576 | 368.7
773756 | 773756 | Выключатель 10A СЛНК CAR | 2 | ЭУИ | 2 | 576 | Механизмы | Cariva электроустановочное оборудование | 9 | шт | 429 | Лимитированный импортный ассортимент | 0576 | 190.17
773616 | 773616 | Розетка 2К БЕЛ CAR | 2 | ЭУИ | 2 | 576 | Механизмы | Cariva электроустановочное оборудование | 9 | шт | 370 | Лимитированный импортный ассортимент | 0576 | 162.19
773735 | 773735 | Розетка TV-FM-SAT звезда СЛНК CAR | 2 | ЭУИ | 2 | 576 | Механизмы | Cariva электроустановочное оборудование | 9 | шт | 79 | Лимитированный импортный ассортимент | 0576 | 1812.12
773615 | 773615 | Светорегулятор нажимн 500Вт БЕЛ CAR | 2 | ЭУИ | 2 | 576 | Механизмы | Cariva электроустановочное оборудование | 9 | шт | 34 | Лимитированный импортный ассортимент | 0576 | 6098.26
773654 | 773654 | Рамка 4п Белая Cariva | 2 | ЭУИ | 2 | 576 | Аксессуары | Cariva электроустановочное оборудование | 9 | шт | 184 | Лимитированный импортный ассортимент | 0576 | 336.19
773692 | 773692 | Рамка 2п Жемч/Сер Cariva | 2 | ЭУИ | 2 | 576 | Аксессуары | Cariva электроустановочное оборудование | 9 | шт | 1759 | Лимитированный импортный ассортимент | 0576 | 330.75
773778 | 773778 | Розетка TV 1.5dB звезда СЛНК CAR | 2 | ЭУИ | 2 | 576 | Механизмы | Cariva электроустановочное оборудование | 9 | шт | 110 | Лимитированный импортный ассортимент | 0576 | 368.7
773757 | 773757 | Переключатель 2напр СЛНК CAR | 2 | ЭУИ | 2 | 576 | Механизмы | Cariva электроустановочное оборудование | 9 | шт | 219 | Лимитированный импортный ассортимент | 0576 | 240.76
773646 | 773646 | Cariva Заглушка бел. | 2 | ЭУИ | 2 | 576 | Аксессуары | Cariva электроустановочное оборудование | 9 | шт | 160 | Лимитированный импортный ассортимент | 0576 | 403.73
773741 | 773741 | CarivaРоз. UTP RJ45 слк зх | 2 | ЭУИ | 2 | 576 | Механизмы | Cariva электроустановочное оборудование | 9 | шт | 36 | Лимитированный импортный ассортимент | 0576 | 961.44
773608 | 773608 | Переключатель 2напр 2клав БЕЛ CAR | 2 | ЭУИ | 2 | 576 | Механизмы | Cariva электроустановочное оборудование | 9 | шт | 60 | Лимитированный импортный ассортимент | 0576 | 574.14
773716 | 773716 | Розетка 2К СЛНК CAR | 2 | ЭУИ | 2 | 576 | Механизмы | Cariva электроустановочное оборудование | 9 | шт | 180 | Лимитированный импортный ассортимент | 0576 | 162.19
773626 | 773626 | Переключатель 2напр подсв БЕЛ CAR | 2 | ЭУИ | 2 | 576 | Механизмы | Cariva электроустановочное оборудование | 9 | шт | 69 | Лимитированный импортный ассортимент | 0576 | 416.47
773635 | 773635 | Розетка TV-FM-SAT звезда БЕЛ CAR | 2 | ЭУИ | 2 | 576 | Механизмы | Cariva электроустановочное оборудование | 9 | шт | 21 | Лимитированный импортный ассортимент | 0576 | 1812.12
773715 | 773715 | Светорегулятор нажимн 500Вт СЛНК CAR | 2 | ЭУИ | 2 | 576 | Механизмы | Cariva электроустановочное оборудование | 9 | шт | 9 | Лимитированный импортный ассортимент | 0576 | 6098.26
773657 | 773657 | Переключатель 2напр БЕЛ CAR | 2 | ЭУИ | 2 | 576 | Механизмы | Cariva электроустановочное оборудование | 9 | шт | 109 | Лимитированный импортный ассортимент | 0576 | 240.76
773726 | 773726 | Переключатель 2напр подсв СЛНК CAR | 2 | ЭУИ | 2 | 576 | Механизмы | Cariva электроустановочное оборудование | 9 | шт | 39 | Лимитированный импортный ассортимент | 0576 | 416.47
773738 | 773738 | Розетка RJ11 СЛНК CAR | 2 | ЭУИ | 2 | 576 | Механизмы | Cariva электроустановочное оборудование | 9 | шт | 40 | Лимитированный импортный ассортимент | 0576 | 483.09
773660 | 773660 | Рамка 1п Белая Cariva | 2 | ЭУИ | 2 | 576 | Аксессуары | Cariva электроустановочное оборудование | 9 | шт | 530 | Лимитированный импортный ассортимент | 0576 | 66.21
773744 | 773744 | Выключатель+выкл.2кл.+роз.2К+З СЛНК CAR | 2 | ЭУИ | 2 | 576 | Механизмы | Cariva электроустановочное оборудование | 9 | шт | 24 | Лимитированный импортный ассортимент | 0576 | 1034.52
773780 | 773780 | Розетка TV 14dB прох СЛНК CAR | 2 | ЭУИ | 2 | 576 | Механизмы | Cariva электроустановочное оборудование | 9 | шт | 20 | Лимитированный импортный ассортимент | 0576 | 696.99
773644 | 773644 | Выключатель+выкл.2кл.+роз.2К+З БЕЛ CAR | 2 | ЭУИ | 2 | 576 | Механизмы | Cariva электроустановочное оборудование | 9 | шт | 12 | Лимитированный импортный ассортимент | 0576 | 1034.52
773711 | 773711 | Кнопка СЛНК CAR | 2 | ЭУИ | 2 | 576 | Механизмы | Cariva электроустановочное оборудование | 9 | шт | 29 | Лимитированный импортный ассортимент | 0576 | 233.23
773636 | 773636 | Розетка TV-FM-SAT прох БЕЛ CAR | 2 | ЭУИ | 2 | 576 | Механизмы | Cariva электроустановочное оборудование | 9 | шт | 14 | Лимитированный импортный ассортимент | 0576 | 1812.12
773683 | 773683 | Рамка 3п Песок Cariva | 2 | ЭУИ | 2 | 576 | Аксессуары | Cariva электроустановочное оборудование | 9 | шт | 70 | Лимитированный импортный ассортимент | 0576 | 513.76
773779 | 773779 | Розетка TV 10dB окон СЛНК CAR | 2 | ЭУИ | 2 | 576 | Механизмы | Cariva электроустановочное оборудование | 9 | шт | 10 | Лимитированный импортный ассортимент | 0576 | 672.88
773798 | 773798 | Car.Кор.д/накл.монтажа,сл.к. | 2 | ЭУИ | 2 | 576 | Аксессуары | Cariva электроустановочное оборудование | 9 | шт | 15 | Лимитированный импортный ассортимент | 0576 | 478.39
773639 | 773639 | Розетка 2XRJ11 БЕЛ CAR | 2 | ЭУИ |  | 576 | Механизмы | Cariva электроустановочное оборудование | 9 | шт | 8 | Лимитированный импортный ассортимент | 0576 | 1469.64
773655 | 773655 | Cariva рамка 5 постовая белая | 2 | ЭУИ | 2 | 576 | Аксессуары | Cariva электроустановочное оборудование | 9 | шт | 18 | Лимитированный импортный ассортимент | 0576 | 341.69
773662 | 773662 | Рамка 2п Мат.Золото Cariva | 2 | ЭУИ | 2 | 576 | Аксессуары | Cariva электроустановочное оборудование | 9 | шт | 17 | Лимитированный импортный ассортимент | 0576 | 365.59
773700 | 773700 | Выключатель 16A СЛНК CAR | 2 | ЭУИ | 2 | 576 | Механизмы | Cariva электроустановочное оборудование | 9 | шт | 0 | Лимитированный импортный ассортимент | 0576 | 263.57
773755 | 773755 | Cariva рамка 5 постовая сл. К. | 2 | ЭУИ | 2 | 576 | Аксессуары | Cariva электроустановочное оборудование | 9 | шт | 23 | Лимитированный импортный ассортимент | 0576 | 341.69
773611 | 773611 | Кнопка БЕЛ CAR | 2 | ЭУИ | 2 | 576 | Механизмы | Cariva электроустановочное оборудование | 9 | шт | 9 | Лимитированный импортный ассортимент | 0576 | 233.23
773745 | 773745 | Розетка 2К+З IP44 СЛНК CAR | 2 | ЭУИ | 2 | 576 | Механизмы | Cariva электроустановочное оборудование | 9 | шт | 1 | Лимитированный импортный ассортимент | 0576 | 600.07
773658 | 773658 | Выключатель 2клав БЕЛ CAR | 2 | ЭУИ | 2 | 576 | Механизмы | Cariva электроустановочное оборудование | 9 | шт | 2 | Лимитированный импортный ассортимент | 0576 | 261.29
773684 | 773684 | Рамка 4п Песок Cariva | 2 | ЭУИ | 2 | 576 | Аксессуары | Cariva электроустановочное оборудование | 9 | шт | 1 | Лимитированный импортный ассортимент | 0576 | 763.83
697255 | 697255 | Рамка корица Celiane 3 поста | 2 | ЭУИ | 2 | 1221 | Аксессуары | CELIANE DIY электроустановочное оборудование | 9 | шт | 85 | Лимитированный импортный ассортимент | 1221 | 448.82
696953 | 696953 | Celiane рамка 3 поста титан | 2 | ЭУИ | 2 | 1221 | Аксессуары | CELIANE DIY электроустановочное оборудование | 6 | шт | 0 | Лимитированный импортный ассортимент | 1221 | 1268.22
696930 | 696930 | Cln перекл. 2кл. 2напр.подсв. | 2 | ЭУИ | 2 | 1221 | Механизмы | CELIANE DIY электроустановочное оборудование | 6 | шт | 0 | Лимитированный импортный ассортимент | 1221 | 1121.2
696961 | 696961 | Celiane рамка 1 пост алюминий | 2 | ЭУИ | 2 | 1221 | Аксессуары | CELIANE DIY электроустановочное оборудование | 6 | шт | 0 | Лимитированный импортный ассортимент | 1221 | 495.39
696910 | 696910 | Cln перекл. 2кл. 2напр.подсв. | 2 | ЭУИ | 2 | 1221 | Механизмы | CELIANE DIY электроустановочное оборудование | 6 | шт | 0 | Лимитированный импортный ассортимент | 1221 | 928.08
696929 | 696929 | Cln перекл. 2нап. Подсв. Сл.к. | 2 | ЭУИ | 2 | 1221 | Механизмы | CELIANE DIY электроустановочное оборудование | 6 | шт | 0 | Лимитированный импортный ассортимент | 1221 | 707.66
696951 | 696951 | Celiane рамка 1 пост титан | 2 | ЭУИ | 2 | 1221 | Аксессуары | CELIANE DIY электроустановочное оборудование | 6 | шт | 0 | Лимитированный импортный ассортимент | 1221 | 495.39
696967 | 696967 | Celiane Роз. TV пр. оконечн. | 2 | ЭУИ | 2 | 1221 | Механизмы | CELIANE DIY электроустановочное оборудование | 6 | шт | 5 | Лимитированный импортный ассортимент | 1221 | 834.92
696934 | 696934 | Celiane рамка 4поста сл. кость | 2 | ЭУИ | 2 | 1221 | Аксессуары | CELIANE DIY электроустановочное оборудование | 6 | шт | 0 | Лимитированный импортный ассортимент | 1221 | 227.85
696933 | 696933 | Celiane рамка 3поста сл. кость | 2 | ЭУИ | 2 | 1221 | Аксессуары | CELIANE DIY электроустановочное оборудование | 6 | шт | 0 | Лимитированный импортный ассортимент | 1221 | 123.17
067161 | 067161 | CLN Роз.Schuko 2К+З винт.кл. | 2 | ЭУИ | 2 | 562 | Механизмы | Celiane электроустановочное оборудование | 9 | шт | 10554 | Лимитированный импортный ассортимент | 0562 | 270.12
067153 | 067153 | Розетка 2К+З авт CLN | 2 | ЭУИ | 2 | 562 | Механизмы | Celiane электроустановочное оборудование | 9 | шт | 5413 | Лимитированный импортный ассортимент | 0562 | 416.56
068118 | 068118 | CLN Модуль б/пр зарядки WPC QI | 2 | ЭУИ | 2 | 562 | Механизмы | Celiane электроустановочное оборудование | 9 | шт | 315 | Лимитированный импортный ассортимент | 0562 | 5334.73
067841 | 067841 | CLN пан лиц Роз 2К+З IP44 бел. | 2 | ЭУИ | 2 | 562 | Аксессуары | Celiane электроустановочное оборудование | 9 | шт | 962 | Лимитированный импортный ассортимент | 0562 | 1171.77
066704 | 066704 | CLN2 Рамка 4п Бел.перкаль | 2 | ЭУИ | 2 | 562 | Аксессуары | Celiane электроустановочное оборудование | 9 | шт | 613 | Лимитированный импортный ассортимент | 0562 | 1538.09
068431 | 068431 | Celiane ЛПр.2К+З нем.ст. титан | 2 | ЭУИ |  | 562 | Аксессуары | Celiane электроустановочное оборудование | 9 | шт | 0 | Лимитированный импортный ассортимент | 0562 | 825.71
066743 | 066743 | CLN2 Рамка 3п Чер.перкаль | 2 | ЭУИ | 2 | 562 | Аксессуары | Celiane электроустановочное оборудование | 9 | шт | 794 | Лимитированный импортный ассортимент | 0562 | 961.3
066781 | 066781 | CLN Рамка сат.алю 1П | 2 | ЭУИ | 2 | 562 | Аксессуары | Celiane электроустановочное оборудование | 9 | шт | 400 | Лимитированный импортный ассортимент | 0562 | 697.33
068251 | 068251 | Celiane ЛП розетки RJ45 бел | 2 | ЭУИ | 2 | 562 | Аксессуары | Celiane электроустановочное оборудование | 9 | шт | 1534 | Лимитированный импортный ассортимент | 0562 | 523.27
066782 | 066782 | CLN Рамка сат.алю 2П | 2 | ЭУИ | 2 | 562 | Аксессуары | Celiane электроустановочное оборудование | 9 | шт | 249 | Лимитированный импортный ассортимент | 0562 | 1115.72
066630 | 066630 | CLN2 Рамка 5п Бел.глянец | 2 | ЭУИ | 2 | 562 | Аксессуары | Celiane электроустановочное оборудование | 9 | шт | 218 | Лимитированный импортный ассортимент | 0562 | 2386.81
066703 | 066703 | CLN2 Рамка 3п Бел.перкаль | 2 | ЭУИ | 2 | 562 | Аксессуары | Celiane электроустановочное оборудование | 9 | шт | 501 | Лимитированный импортный ассортимент | 0562 | 961.3
069312 | 069312 | Рамка 2п Смальта Б.Глина CLN | 2 | ЭУИ | 2 | 562 | Аксессуары | Celiane электроустановочное оборудование | 9 | шт | 68 | Лимитированный импортный ассортимент | 0562 | 6788.8
066783 | 066783 | CLN Рамка сат.алю 3П | 2 | ЭУИ | 2 | 562 | Аксессуары | Celiane электроустановочное оборудование | 9 | шт | 108 | Лимитированный импортный ассортимент | 0562 | 1785.16
069313 | 069313 | Рамка 3п Смальта Б.Глина CLN | 2 | ЭУИ | 2 | 562 | Аксессуары | Celiane электроустановочное оборудование | 9 | шт | 52 | Лимитированный импортный ассортимент | 0562 | 10183.21
066724 | 066724 | CLN2 Рамка 4п Грэй перк. | 2 | ЭУИ | 2 | 562 | Аксессуары | Celiane электроустановочное оборудование | 9 | шт | 189 | Лимитированный импортный ассортимент | 0562 | 1538.09
069314 | 069314 | Рамка 4п Смальта Б.Глина CLN | 2 | ЭУИ | 2 | 562 | Аксессуары | Celiane электроустановочное оборудование | 9 | шт | 14 | Лимитированный импортный ассортимент | 0562 | 15274.81
069302 | 069302 | Рамка 2п Смальта графит CLN | 2 | ЭУИ | 2 | 562 | Аксессуары | Celiane электроустановочное оборудование | 9 | шт | 31 | Лимитированный импортный ассортимент | 0562 | 6788.8
069301 | 069301 | Рамка 1п Смальта графит CLN | 2 | ЭУИ | 2 | 562 | Аксессуары | Celiane электроустановочное оборудование | 9 | шт | 54 | Лимитированный импортный ассортимент | 0562 | 4525.87
069402 | 069402 | Рамка 2п Кожа текстура CLN | 2 | ЭУИ | 2 | 562 | Аксессуары | Celiane электроустановочное оборудование | 9 | шт | 31 | Лимитированный импортный ассортимент | 0562 | 8567.54
069303 | 069303 | Рамка 3п Смальта графит CLN | 2 | ЭУИ | 2 | 562 | Аксессуары | Celiane электроустановочное оборудование | 9 | шт | 17 | Лимитированный импортный ассортимент | 0562 | 10183.21
069201 | 069201 | Рамка 1п Венге CLN | 2 | ЭУИ | 2 | 562 | Аксессуары | Celiane электроустановочное оборудование | 9 | шт | 61 | Лимитированный импортный ассортимент | 0562 | 3932.97
069311 | 069311 | Рамка 1п Смальта Б.Глина CLN | 2 | ЭУИ | 2 | 562 | Аксессуары | Celiane электроустановочное оборудование | 9 | шт | 45 | Лимитированный импортный ассортимент | 0562 | 4525.87
067388 | 067388 | Celiane Розетка TV/R/SAT | 2 | ЭУИ | 2 | 562 | Механизмы | Celiane электроустановочное оборудование | 9 | шт | 81 | Лимитированный импортный ассортимент | 0562 | 2425.44
068994 | 068994 | CLN2 Рамка 4п Медь | 2 | ЭУИ | 2 | 562 | Аксессуары | Celiane электроустановочное оборудование | 9 | шт | 50 | Лимитированный импортный ассортимент | 0562 | 4452.35
068302 | 068302 | Celiane ЛП выкл.дв. титан | 2 | ЭУИ | 2 | 562 | Аксессуары | Celiane электроустановочное оборудование | 9 | шт | 63 | Лимитированный импортный ассортимент | 0562 | 1071.8
066792 | 066792 | CLN Рамка сат.брнз 2П | 2 | ЭУИ | 2 | 562 | Аксессуары | Celiane электроустановочное оборудование | 9 | шт | 70 | Лимитированный импортный ассортимент | 0562 | 1115.72
068904 | 068904 | Рамка 4п Титан CLN | 2 | ЭУИ | 2 | 562 | Аксессуары | Celiane электроустановочное оборудование | 9 | шт | 76 | Лимитированный импортный ассортимент | 0562 | 4452.35
066791 | 066791 | CLN Рамка сат.брнз 1П | 2 | ЭУИ | 2 | 562 | Аксессуары | Celiane электроустановочное оборудование | 9 | шт | 98 | Лимитированный импортный ассортимент | 0562 | 697.33
068782 | 068782 | CLN Рамка 2п "Чернильная ночь" | 2 | ЭУИ | 2 | 562 | Аксессуары | Celiane электроустановочное оборудование | 9 | шт | 116 | Лимитированный импортный ассортимент | 0562 | 1739.21
068922 | 068922 | Рамка 2п Алюминий CLN | 2 | ЭУИ | 2 | 562 | Аксессуары | Celiane электроустановочное оборудование | 9 | шт | 201 | Лимитированный импортный ассортимент | 0562 | 1739.21
066210 | 066210 | CLN ЛП выкл. с инд. сл.к. | 2 | ЭУИ | 2 | 562 | Аксессуары | Celiane электроустановочное оборудование | 6 | шт | 153 | Лимитированный импортный ассортимент | 0562 | 682.47
066722 | 066722 | CLN2 Рамка 2п Грэй перк. | 2 | ЭУИ | 2 | 562 | Аксессуары | Celiane электроустановочное оборудование | 9 | шт | 189 | Лимитированный импортный ассортимент | 0562 | 600.81
068984 | 068984 | CLN2 Рамка 4п Карбон | 2 | ЭУИ | 2 | 562 | Аксессуары | Celiane электроустановочное оборудование | 9 | шт | 42 | Лимитированный импортный ассортимент | 0562 | 5342.82
068003 | 068003 | CLN ЛП выкл. с инд. бел. | 2 | ЭУИ | 2 | 562 | Аксессуары | Celiane электроустановочное оборудование | 9 | шт | 257 | Лимитированный импортный ассортимент | 0562 | 691.52
067380 | 067380 | Celiane Роз. TV прост. тип F | 2 | ЭУИ | 2 | 562 | Механизмы | Celiane электроустановочное оборудование | 9 | шт | 93 | Лимитированный импортный ассортимент | 0562 | 1149.5
068002 | 068002 | Celiane ЛП выкл.дв.белый | 2 | ЭУИ | 2 | 562 | Аксессуары | Celiane электроустановочное оборудование | 9 | шт | 4 | Лимитированный импортный ассортимент | 0562 | 242.18
068303 | 068303 | Панель лицев выкл инд ТИТН CLN | 2 | ЭУИ | 2 | 562 | Аксессуары | Celiane электроустановочное оборудование | 9 | шт | 54 | Лимитированный импортный ассортимент | 0562 | 1448.02
066793 | 066793 | CLN Рамка сат.брнз 3П | 2 | ЭУИ | 2 | 562 | Аксессуары | Celiane электроустановочное оборудование | 9 | шт | 35 | Лимитированный импортный ассортимент | 0562 | 1785.16
066614 | 066614 | CLN Рамка 4п "Кофейный глянец" | 2 | ЭУИ | 2 | 562 | Аксессуары | Celiane электроустановочное оборудование | 9 | шт | 57 | Лимитированный импортный ассортимент | 0562 | 1861.89
068982 | 068982 | CLN2 Рамка 2п Карбон | 2 | ЭУИ | 2 | 562 | Аксессуары | Celiane электроустановочное оборудование | 9 | шт | 50 | Лимитированный импортный ассортимент | 0562 | 2087.04
069304 | 069304 | Рамка 4п Смальта графит CLN | 2 | ЭУИ | 2 | 562 | Аксессуары | Celiane электроустановочное оборудование | 9 | шт | 8 | Лимитированный импортный ассортимент | 0562 | 15274.81
069221 | 069221 | Рамка 1п Орех CLN | 2 | ЭУИ | 2 | 562 | Аксессуары | Celiane электроустановочное оборудование | 9 | шт | 34 | Лимитированный импортный ассортимент | 0562 | 3932.97
066723 | 066723 | CLN2 Рамка 3п Грэй перк. | 2 | ЭУИ | 2 | 562 | Аксессуары | Celiane электроустановочное оборудование | 9 | шт | 123 | Лимитированный импортный ассортимент | 0562 | 961.3
066721 | 066721 | CLN2 Рамка 1п Грэй перк. | 2 | ЭУИ | 2 | 562 | Аксессуары | Celiane электроустановочное оборудование | 9 | шт | 270 | Лимитированный импортный ассортимент | 0562 | 375.5
068971 | 068971 | CLN2 Рамка 1п Вольфрам | 2 | ЭУИ | 2 | 562 | Аксессуары | Celiane электроустановочное оборудование | 9 | шт | 143 | Лимитированный импортный ассортимент | 0562 | 1087
068902 | 068902 | Рамка 2п Титан CLN | 2 | ЭУИ | 2 | 562 | Аксессуары | Celiane электроустановочное оборудование | 9 | шт | 58 | Лимитированный импортный ассортимент | 0562 | 1739.21
067169 | 067169 | Celiane роз.плоск.2К+Зсл.кость | 2 | ЭУИ | 2 | 562 | Механизмы | Celiane электроустановочное оборудование | 9 | шт | 0 | Лимитированный импортный ассортимент | 0562 | 590.94
067901 | 067901 | CLN2 Накл. выкл.1к Графит | 2 | ЭУИ |  | 562 | Аксессуары | Celiane электроустановочное оборудование | 6 | шт | 332 | Лимитированный импортный ассортимент | 0562 | 331.59
066712 | 066712 | CLN2 Рамка 2п Грин перк. | 2 | ЭУИ | 2 | 562 | Аксессуары | Celiane электроустановочное оборудование | 9 | шт | 99 | Лимитированный импортный ассортимент | 0562 | 600.81
068923 | 068923 | Рамка 3п Алюминий CLN | 2 | ЭУИ | 2 | 562 | Аксессуары | Celiane электроустановочное оборудование | 9 | шт | 52 | Лимитированный импортный ассортимент | 0562 | 2782.72
068282 | 068282 | Celiane ЛП роз.TV или SAT бел | 2 | ЭУИ | 2 | 562 | Аксессуары | Celiane электроустановочное оборудование | 9 | шт | 1112 | Лимитированный импортный ассортимент | 0562 | 290.21
068249 | 068249 | Celiane ЛПтермост.с датч.бел. | 2 | ЭУИ | 2 | 562 | Аксессуары | Celiane электроустановочное оборудование | 9 | шт | 53 | Лимитированный импортный ассортимент | 0562 | 1393.72
068924 | 068924 | Рамка 4п Алюминий CLN | 2 | ЭУИ |  | 562 | Аксессуары | Celiane электроустановочное оборудование | 6 | шт | 12 | Лимитированный импортный ассортимент | 0562 | 2197.04
068582 | 068582 | Celiane ЛП роз.TV или SAT тит | 2 | ЭУИ | 2 | 562 | Аксессуары | Celiane электроустановочное оборудование | 9 | шт | 286 | Лимитированный импортный ассортимент | 0562 | 724.03
067941 | 067941 | CLN2 Накл. каб.вывода Графит | 2 | ЭУИ | 2 | 562 | Аксессуары | Celiane электроустановочное оборудование | 9 | шт | 227 | Лимитированный импортный ассортимент | 0562 | 665.13
066713 | 066713 | CLN2 Рамка 3п Грин перк. | 2 | ЭУИ | 2 | 562 | Аксессуары | Celiane электроустановочное оборудование | 9 | шт | 58 | Лимитированный импортный ассортимент | 0562 | 961.3
069401 | 069401 | Рамка 1п Кожа текстура CLN | 2 | ЭУИ | 2 | 562 | Аксессуары | Celiane электроустановочное оборудование | 9 | шт | 20 | Лимитированный импортный ассортимент | 0562 | 5711.7
069203 | 069203 | Рамка 3п Венге CLN | 2 | ЭУИ | 2 | 562 | Аксессуары | Celiane электроустановочное оборудование | 9 | шт | 11 | Лимитированный импортный ассортимент | 0562 | 8849.17
066211 | 066211 | CLN ЛП выкл. дв. с инд.сл.к. | 2 | ЭУИ |  | 562 | Аксессуары | Celiane электроустановочное оборудование | 9 | шт | 96 | Лимитированный импортный ассортимент | 0562 | 404.96
068252 | 068252 | Celiane ЛП роз. 2хRJ45 бел | 2 | ЭУИ | 2 | 562 | Аксессуары | Celiane электроустановочное оборудование | 9 | шт | 103 | Лимитированный импортный ассортимент | 0562 | 758.74
067904 | 067904 | CLN2 Накл. выкл.2к с пдсв.Граф | 2 | ЭУИ |  | 562 | Аксессуары | Celiane электроустановочное оборудование | 9 | шт | 36 | Лимитированный импортный ассортимент | 0562 | 2143.62
066733 | 066733 | CLN2 Рамка 3п Ф.перкаль | 2 | ЭУИ | 2 | 562 | Аксессуары | Celiane электроустановочное оборудование | 9 | шт | 82 | Лимитированный импортный ассортимент | 0562 | 961.3
066613 | 066613 | CLN Рамка 3п "Кофейный глянец" | 2 | ЭУИ | 2 | 562 | Аксессуары | Celiane электроустановочное оборудование | 9 | шт | 59 | Лимитированный импортный ассортимент | 0562 | 1163.7
068980 | 068980 | CLN2 Рамка 5п Карбон | 2 | ЭУИ | 2 | 562 | Аксессуары | Celiane электроустановочное оборудование | 9 | шт | 19 | Лимитированный импортный ассортимент | 0562 | 8548.51
067168 | 067168 | Celiane роз.плоск. 2К+З графит | 2 | ЭУИ |  | 562 | Механизмы | Celiane электроустановочное оборудование | 9 | шт | 0 | Лимитированный импортный ассортимент | 0562 | 1265.88
068552 | 068552 | Celiane ЛП роз. 2хRJ45 титан | 2 | ЭУИ | 2 | 562 | Аксессуары | Celiane электроустановочное оборудование | 9 | шт | 29 | Лимитированный импортный ассортимент | 0562 | 1556.63
069461 | 069461 | CLN2 Рамка 1п Смальта мокка | 2 | ЭУИ | 2 | 562 | Аксессуары | Celiane электроустановочное оборудование | 9 | шт | 16 | Лимитированный импортный ассортимент | 0562 | 4466.63
066771 | 066771 | CLN Рамка бирюза перкаль 1П | 2 | ЭУИ | 2 | 562 | Аксессуары | Celiane электроустановочное оборудование | 9 | шт | 150 | Лимитированный импортный ассортимент | 0562 | 240.89
066772 | 066772 | CLN Рамка бирюза перкаль 2П | 2 | ЭУИ | 2 | 562 | Аксессуары | Celiane электроустановочное оборудование | 9 | шт | 75 | Лимитированный импортный ассортимент | 0562 | 385.44
067902 | 067902 | CLN2 Накл. выкл 2к Графит | 2 | ЭУИ |  | 562 | Аксессуары | Celiane электроустановочное оборудование | 6 | шт | 0 | Лимитированный импортный ассортимент | 0562 | 1086.03
069223 | 069223 | Рамка 3п Орех CLN | 2 | ЭУИ | 2 | 562 | Аксессуары | Celiane электроустановочное оборудование | 9 | шт | 11 | Лимитированный импортный ассортимент | 0562 | 8849.17
067386 | 067386 | Celiane Роз. TV прост. прох. | 2 | ЭУИ | 2 | 562 | Механизмы | Celiane электроустановочное оборудование | 9 | шт | 81 | Лимитированный импортный ассортимент | 0562 | 1458.79
066624 | 066624 | CLN2 Рамка 4п Сл.кость глянец | 2 | ЭУИ | 2 | 562 | Аксессуары | Celiane электроустановочное оборудование | 9 | шт | 74 | Лимитированный импортный ассортимент | 0562 | 954.72
066773 | 066773 | CLN Рамка бирюза перкаль 3П | 2 | ЭУИ | 2 | 562 | Аксессуары | Celiane электроустановочное оборудование | 9 | шт | 50 | Лимитированный импортный ассортимент | 0562 | 616.69
066711 | 066711 | CLN2 Рамка 1п Грин перк. | 2 | ЭУИ | 2 | 562 | Аксессуары | Celiane электроустановочное оборудование | 9 | шт | 125 | Лимитированный импортный ассортимент | 0562 | 375.5
069131 | 069131 | Рамка 1п Золото CLN | 2 | ЭУИ | 2 | 562 | Аксессуары | Celiane электроустановочное оборудование | 9 | шт | 6 | Лимитированный импортный ассортимент | 0562 | 7692.17
067088 | 067088 | CLN регулятор мотора 40-400ВА | 2 | ЭУИ | 2 | 562 | Механизмы | Celiane электроустановочное оборудование | 9 | шт | 8 | Лимитированный импортный ассортимент | 0562 | 12945.18
066611 | 066611 | CLN Рамка 1п "Кофейный глянец" | 2 | ЭУИ | 2 | 562 | Аксессуары | Celiane электроустановочное оборудование | 9 | шт | 52 | Лимитированный импортный ассортимент | 0562 | 454.56
067083 | 067083 | Celiane Светорегулятор 400Вт | 2 | ЭУИ | 2 | 562 | Механизмы | Celiane электроустановочное оборудование | 9 | шт | 0 | Лимитированный импортный ассортимент | 0562 | 12722.63
068551 | 068551 | Celiane ЛП розетки RJ45 титан | 2 | ЭУИ | 2 | 562 | Аксессуары | Celiane электроустановочное оборудование | 9 | шт | 30 | Лимитированный импортный ассортимент | 0562 | 1071.8
069072 | 069072 | Рамка IP44 2 поста CLN БЕЛ | 2 | ЭУИ | 2 | 562 | Аксессуары | Celiane электроустановочное оборудование | 9 | шт | 31 | Лимитированный импортный ассортимент | 0562 | 2134.08
067670 | 067670 | Celiane Модуль для кольцевой подсветки/индикации,230В 0.15 мА/3 мА | 2 | ЭУИ | 2 | 562 | Аксессуары | Celiane электроустановочное оборудование | 6 | шт | 20 | Лимитированный импортный ассортимент | 0562 | 1119.98
066602 | 066602 | CLN Рамка 2п "Серый глянец" | 2 | ЭУИ | 2 | 562 | Аксессуары | Celiane электроустановочное оборудование | 9 | шт | 108 | Лимитированный импортный ассортимент | 0562 | 727.3
067080 | 067080 | Светорегулятор 0-10В CLN | 2 | ЭУИ | 2 | 562 | Механизмы | Celiane электроустановочное оборудование | 9 | шт | 5 | Лимитированный импортный ассортимент | 0562 | 13068.25
066625 | 066625 | CLN2 Рамка 5п Сл.кость глянец | 2 | ЭУИ |  | 562 | Аксессуары | Celiane электроустановочное оборудование | 9 | шт | 7 | Лимитированный импортный ассортимент | 0562 | 2355.56
067601 | 067601 | CLN Выкл.для жал./штор/тента | 2 | ЭУИ | 2 | 562 | Механизмы | Celiane электроустановочное оборудование | 9 | шт | 44 | Лимитированный импортный ассортимент | 0562 | 2246.01
069211 | 069211 | Рамка 1п Клен CLN | 2 | ЭУИ | 2 | 562 | Аксессуары | Celiane электроустановочное оборудование | 9 | шт | 10 | Лимитированный импортный ассортимент | 0562 | 3932.97
068921 | 068921 | Рамка 1п Алюминий CLN | 2 | ЭУИ |  | 562 | Аксессуары | Celiane электроустановочное оборудование | 6 | шт | 47 | Лимитированный импортный ассортимент | 0562 | 536.38
067082 | 067082 | Светорегулятор 600Вт CLN | 2 | ЭУИ | 2 | 562 | Механизмы | Celiane электроустановочное оборудование | 9 | шт | 4 | Лимитированный импортный ассортимент | 0562 | 7435.6
069204 | 069204 | Рамка 4п Венге CLN | 2 | ЭУИ | 2 | 562 | Аксессуары | Celiane электроустановочное оборудование | 9 | шт | 5 | Лимитированный импортный ассортимент | 0562 | 13273.74
067982 | 067982 | CLN2 Накл. роз.TV Графит | 2 | ЭУИ | 2 | 562 | Аксессуары | Celiane электроустановочное оборудование | 9 | шт | 51 | Лимитированный импортный ассортимент | 0562 | 724.05
066233 | 066233 | Celiane ЛП роз.TV/FM/SAT сл.к. | 2 | ЭУИ | 2 | 562 | Аксессуары | Celiane электроустановочное оборудование | 9 | шт | 54 | Лимитированный импортный ассортимент | 0562 | 699.36
068441 | 068441 | Celiane ЛП каб.вывода тит. | 2 | ЭУИ |  | 562 | Аксессуары | Celiane электроустановочное оборудование | 6 | шт | 19 | Лимитированный импортный ассортимент | 0562 | 656.42
068141 | 068141 | Celiane ЛП каб.вывода бел. | 2 | ЭУИ | 2 | 562 | Аксессуары | Celiane электроустановочное оборудование | 9 | шт | 120 | Лимитированный импортный ассортимент | 0562 | 297.2
067801 | 067801 | Клавиша Выкл IP44 CLN бел. | 2 | ЭУИ | 2 | 562 | Аксессуары | Celiane электроустановочное оборудование | 9 | шт | 21 | Лимитированный импортный ассортимент | 0562 | 1171.77
068253 | 068253 | Celiane Лицевая панель для механизма USB розетки цвет белый | 2 | ЭУИ | 2 | 562 | Аксессуары | Celiane электроустановочное оборудование | 9 | шт | 29 | Лимитированный импортный ассортимент | 0562 | 1128.77
068585 | 068585 | Celiane ЛП роз.TV/FM/SAT титан | 2 | ЭУИ | 2 | 562 | Аксессуары | Celiane электроустановочное оборудование | 9 | шт | 61 | Лимитированный импортный ассортимент | 0562 | 1267
066633 | 066633 | CLN2 Рамка 3п Бел.глянец | 2 | ЭУИ | 2 | 562 | Аксессуары | Celiane электроустановочное оборудование | 9 | шт | 0 | Лимитированный импортный ассортимент | 0562 | 516.08
066714 | 066714 | CLN2 Рамка 4п Грин перк. | 2 | ЭУИ | 2 | 562 | Аксессуары | Celiane электроустановочное оборудование | 9 | шт | 19 | Лимитированный импортный ассортимент | 0562 | 1538.09
069071 | 069071 | Рамка IP44 1 пост CLN БЕЛ | 2 | ЭУИ |  | 562 | Аксессуары | Celiane электроустановочное оборудование | 9 | шт | 14 | Лимитированный импортный ассортимент | 0562 | 1775.59
066603 | 066603 | CLN Рамка 3п "Серый глянец" | 2 | ЭУИ | 2 | 562 | Аксессуары | Celiane электроустановочное оборудование | 9 | шт | 61 | Лимитированный импортный ассортимент | 0562 | 1163.7
067311 | 067311 | Celiane Роз.д/колонки | 2 | ЭУИ | 2 | 562 | Механизмы | Celiane электроустановочное оборудование | 9 | шт | 10 | Лимитированный импортный ассортимент | 0562 | 1383.37
068240 | 068240 | CelianeЛП термостата ком.бел. | 2 | ЭУИ | 2 | 562 | Аксессуары | Celiane электроустановочное оборудование | 9 | шт | 0 | Лимитированный импортный ассортимент | 0562 | 1204.6
066745 | 066745 | CLN2 Рамка 2п wide Чер.перкаль | 2 | ЭУИ | 2 | 562 | Аксессуары | Celiane электроустановочное оборудование | 9 | шт | 25 | Лимитированный импортный ассортимент | 0562 | 961.3
066702 | 066702 | CLN2 Рамка 2п Бел.перкаль | 2 | ЭУИ |  | 562 | Аксессуары | Celiane электроустановочное оборудование | 6 | шт | 0 | Лимитированный импортный ассортимент | 0562 | 600.81
067814 | 067814 | CLN2 Накл. аудиороз.2х Графит | 2 | ЭУИ | 2 | 562 | Аксессуары | Celiane электроустановочное оборудование | 9 | шт | 25 | Лимитированный импортный ассортимент | 0562 | 1352.16
065283 | 065283 | CLN2 Накл. дим.клав. Графит | 2 | ЭУИ | 2 | 562 | Аксессуары | Celiane электроустановочное оборудование | 9 | шт | 15 | Лимитированный импортный ассортимент | 0562 | 1061.3
066241 | 066241 | Celiane ЛП колонки дв.сл.к. | 2 | ЭУИ | 2 | 562 | Аксессуары | Celiane электроустановочное оборудование | 9 | шт | 69 | Лимитированный импортный ассортимент | 0562 | 653.63
066250 | 066250 | CLN ЛП светорегулятора сл.к. | 2 | ЭУИ |  | 562 | Аксессуары | Celiane электроустановочное оборудование | 6 | шт | 18 | Лимитированный импортный ассортимент | 0562 | 731.97
067959 | 067959 | CLN2 Накл.выкл.шт.прог.Графит | 2 | ЭУИ |  | 562 | Аксессуары | Celiane электроустановочное оборудование | 6 | шт | 6 | Лимитированный импортный ассортимент | 0562 | 1586.95
069081 | 069081 | CLN Рамка IP 44 1 пост, слон.кость | 2 | ЭУИ | 2 | 562 | Аксессуары | Celiane электроустановочное оборудование | 9 | шт | 23 | Лимитированный импортный ассортимент | 0562 | 1775.59
066734 | 066734 | CLN2 Рамка 4п Ф.перкаль | 2 | ЭУИ | 2 | 562 | Аксессуары | Celiane электроустановочное оборудование | 9 | шт | 19 | Лимитированный импортный ассортимент | 0562 | 1538.09
069403 | 069403 | Рамка 3п Кожа текстура CLN | 2 | ЭУИ | 2 | 562 | Аксессуары | Celiane электроустановочное оборудование | 9 | шт | 3 | Лимитированный импортный ассортимент | 0562 | 12851.3
068285 | 068285 | Celiane ЛП роз.TV/FM/SAT бел | 2 | ЭУИ | 2 | 562 | Аксессуары | Celiane электроустановочное оборудование | 9 | шт | 34 | Лимитированный импортный ассортимент | 0562 | 699.36
066701 | 066701 | CLN2 Рамка 1п Бел.перкаль | 2 | ЭУИ | 2 | 562 | Аксессуары | Celiane электроустановочное оборудование | 9 | шт | 0 | Лимитированный импортный ассортимент | 0562 | 264.01
066201 | 066201 | Celiane ЛП выкл.дв. сл.к. | 2 | ЭУИ | 2 | 562 | Аксессуары | Celiane электроустановочное оборудование | 9 | шт | 0 | Лимитированный импортный ассортимент | 0562 | 318.45
068511 | 068511 | Celiane ЛП роз.д/колон.пр.тит. | 2 | ЭУИ | 2 | 562 | Аксессуары | Celiane электроустановочное оборудование | 9 | шт | 28 | Лимитированный импортный ассортимент | 0562 | 1096.37
069123 | 069123 | Рамка 3п Зеркало CLN | 2 | ЭУИ | 2 | 562 | Аксессуары | Celiane электроустановочное оборудование | 9 | шт | 1 | Лимитированный импортный ассортимент | 0562 | 12851.3
068004 | 068004 | CLN ЛП выкл. дв. с инд.бел. | 2 | ЭУИ | 2 | 562 | Аксессуары | Celiane электроустановочное оборудование | 9 | шт | 15 | Лимитированный импортный ассортимент | 0562 | 783.5
068771 | 068771 | CLN2 Рамка 1п Лазурный пунктум | 2 | ЭУИ | 2 | 562 | Аксессуары | Celiane электроустановочное оборудование | 9 | шт | 18 | Лимитированный импортный ассортимент | 0562 | 1304.4
068539 | 068539 | Celiane ЛП роз.тел.RJ+TV титан | 2 | ЭУИ | 2 | 562 | Аксессуары | Celiane электроустановочное оборудование | 9 | шт | 40 | Лимитированный импортный ассортимент | 0562 | 1096.37
067340 | 067340 | Celiane Розетка телефон. RJ11 | 2 | ЭУИ | 2 | 562 | Механизмы | Celiane электроустановочное оборудование | 9 | шт | 33 | Лимитированный импортный ассортимент | 0562 | 798.02
068981 | 068981 | CLN2 Рамка 1п Карбон | 2 | ЭУИ | 2 | 562 | Аксессуары | Celiane электроустановочное оборудование | 9 | шт | 15 | Лимитированный импортный ассортимент | 0562 | 1072.78
068783 | 068783 | CLN Рамка 3п "Чернильная ночь" | 2 | ЭУИ | 2 | 562 | Аксессуары | Celiane электроустановочное оборудование | 9 | шт | 8 | Лимитированный импортный ассортимент | 0562 | 2782.72
066231 | 066231 | Celiane ЛП роз.TV/SAT сл.к. | 2 | ЭУИ | 2 | 562 | Аксессуары | Celiane электроустановочное оборудование | 9 | шт | 50 | Лимитированный импортный ассортимент | 0562 | 290.21
066226 | 066226 | Celiane ЛП заглушки сл.к. | 2 | ЭУИ |  | 562 | Аксессуары | Celiane электроустановочное оборудование | 6 | шт | 0 | Лимитированный импортный ассортимент | 0562 | 198.83
067939 | 067939 | CLN2 Накл. розетки RJ45-TV Граф | 2 | ЭУИ | 2 | 562 | Аксессуары | Celiane электроустановочное оборудование | 9 | шт | 21 | Лимитированный импортный ассортимент | 0562 | 1096.37
068724 | 068724 | CLN2 Рамка 4п С.пунктум | 2 | ЭУИ | 2 | 562 | Аксессуары | Celiane электроустановочное оборудование | 9 | шт | 9 | Лимитированный импортный ассортимент | 0562 | 4452.35
066230 | 066230 | Лицевая панель - Программа Celiane - телефонные розетки Кат. № 0 673 40/41 - слоновая кость | 2 | ЭУИ | 2 | 562 | Аксессуары | Celiane электроустановочное оборудование | 9 | шт | 139 | Лимитированный импортный ассортимент | 0562 | 97.68
069320 | 069320 | Рамка 5п Смальта Б.Глина CLN | 2 | ЭУИ | 2 | 562 | Аксессуары | Celiane электроустановочное оборудование | 9 | шт | 1 | Лимитированный импортный ассортимент | 0562 | 30703.72
068791 | 068791 | CLN Рамка 1п "Латунь" | 2 | ЭУИ |  | 562 | Аксессуары | Celiane электроустановочное оборудование | 9 | шт | 8 | Лимитированный импортный ассортимент | 0562 | 1087
067816 | 067816 | CLN2 Накл. HDMI Графит | 2 | ЭУИ | 2 | 562 | Аксессуары | Celiane электроустановочное оборудование | 9 | шт | 10 | Лимитированный импортный ассортимент | 0562 | 1264.37
066731 | 066731 | CLN2 Рамка 1п Ф.перкаль | 2 | ЭУИ |  | 562 | Аксессуары | Celiane электроустановочное оборудование | 9 | шт | 36 | Лимитированный импортный ассортимент | 0562 | 370.6
067937 | 067937 | CLN2 Накл. роз.телефон. Графит | 2 | ЭУИ | 2 | 562 | Аксессуары | Celiane электроустановочное оборудование | 9 | шт | 33 | Лимитированный импортный ассортимент | 0562 | 380.09
065203 | 065203 | Celianе Лицевая панель 1-клавишного "тонкого" выключателя с кольцевой подсветкой, графит | 2 | ЭУИ | 2 | 562 | Аксессуары | Celiane электроустановочное оборудование | 9 | шт | 16 | Лимитированный импортный ассортимент | 0562 | 1044.63
068151 | 068151 | CLN ЛПмех.упр.жал/шт/тент бел. | 2 | ЭУИ | 2 | 562 | Аксессуары | Celiane электроустановочное оборудование | 9 | шт | 21 | Лимитированный импортный ассортимент | 0562 | 734.27
067341 | 067341 | Celiane Розетка телефон. RJ12 | 2 | ЭУИ | 2 | 562 | Механизмы | Celiane электроустановочное оборудование | 9 | шт | 15 | Лимитированный импортный ассортимент | 0562 | 973.26
069371 | 069371 | Рамка 1п Ардезия CLN | 2 | ЭУИ | 2 | 562 | Аксессуары | Celiane электроустановочное оборудование | 6 | шт | 1 | Лимитированный импортный ассортимент | 0562 | 7591.33
067012 | 067012 | CLN Выключатель ЭКО | 2 | ЭУИ | 2 | 562 | Механизмы | Celiane электроустановочное оборудование | 9 | шт | 2 | Лимитированный импортный ассортимент | 0562 | 4249.18
069441 | 069441 | CLN2 Рамка 1п Кожа пурпур | 2 | ЭУИ | 2 | 562 | Аксессуары | Celiane электроустановочное оборудование | 9 | шт | 2 | Лимитированный импортный ассортимент | 0562 | 5711.7
068354 | 068354 | CLN Л.панель свет.титан | 2 | ЭУИ | 2 | 562 | Аксессуары | Celiane электроустановочное оборудование | 9 | шт | 9 | Лимитированный импортный ассортимент | 0562 | 1497.55
068009 | 068009 | Celiane ЛП выкл.с кл.2-поз.бел | 2 | ЭУИ | 2 | 562 | Аксессуары | Celiane электроустановочное оборудование | 6 | шт | 5 | Лимитированный импортный ассортимент | 0562 | 1380.34
066225 | 066225 | Celiane ЛП вывода кабеля сл.к. | 2 | ЭУИ | 2 | 562 | Аксессуары | Celiane электроустановочное оборудование | 9 | шт | 28 | Лимитированный импортный ассортимент | 0562 | 297.2
067382 | 067382 | Celiane Роз.TVпрост.0-2400 МГц | 2 | ЭУИ | 2 | 562 | Механизмы | Celiane электроустановочное оборудование | 9 | шт | 28 | Лимитированный импортный ассортимент | 0562 | 833.09
066604 | 066604 | CLN Рамка 4п "Серый глянец" | 2 | ЭУИ | 2 | 562 | Аксессуары | Celiane электроустановочное оборудование | 9 | шт | 7 | Лимитированный импортный ассортимент | 0562 | 1861.89
067802 | 067802 | CLN клавиша 2хВыкл IP44 бел. | 2 | ЭУИ | 2 | 562 | Аксессуары | Celiane электроустановочное оборудование | 6 | шт | 5 | Лимитированный импортный ассортимент | 0562 | 1156.44
069351 | 069351 | Рамка 1п Белая Феерия CLN | 2 | ЭУИ | 2 | 562 | Аксессуары | Celiane электроустановочное оборудование | 9 | шт | 1 | Лимитированный импортный ассортимент | 0562 | 14601.29
068037 | 068037 | Celiane ЛП вык.с выд.вр.бел. | 2 | ЭУИ | 2 | 562 | Аксессуары | Celiane электроустановочное оборудование | 9 | шт | 15 | Лимитированный импортный ассортимент | 0562 | 741.47
068930 | 068930 | Рамка 5п Алюминий CLN | 2 | ЭУИ |  | 562 | Аксессуары | Celiane электроустановочное оборудование | 6 | шт | 1 | Лимитированный импортный ассортимент | 0562 | 3515.26
068910 | 068910 | Рамка 5п Титан CLN | 2 | ЭУИ |  | 562 | Аксессуары | Celiane электроустановочное оборудование | 6 | шт | 2 | Лимитированный импортный ассортимент | 0562 | 3515.26
068153 | 068153 | Клавиша Жалюз Бел CLN | 2 | ЭУИ | 2 | 562 | Аксессуары | Celiane электроустановочное оборудование | 9 | шт | 36 | Лимитированный импортный ассортимент | 0562 | 1098.53
068216 | 068216 | Celiane ЛПроз.ауд/вид.HDMI бел | 2 | ЭУИ | 2 | 562 | Аксессуары | Celiane электроустановочное оборудование | 9 | шт | 9 | Лимитированный импортный ассортимент | 0562 | 966.84
067051 | 067051 | CLNВык.с выд.вр.б/нейтр.1000Вт | 2 | ЭУИ | 2 | 562 | Механизмы | Celiane электроустановочное оборудование | 6 | шт | 1 | Лимитированный импортный ассортимент | 0562 | 7591.95
069422 | 069422 | CLN2 Рамка 2п Кожа карамель | 2 | ЭУИ | 2 | 562 | Аксессуары | Celiane электроустановочное оборудование | 9 | шт | 1 | Лимитированный импортный ассортимент | 0562 | 8567.54
068516 | 068516 | Celiane ЛПроз.ауд/вид.HDMI тит | 2 | ЭУИ | 2 | 562 | Аксессуары | Celiane электроустановочное оборудование | 9 | шт | 9 | Лимитированный импортный ассортимент | 0562 | 1264.37
068312 | 068312 | CLN2 Накл. д/выкл.ECO Титан | 2 | ЭУИ | 2 | 562 | Аксессуары | Celiane электроустановочное оборудование | 9 | шт | 23 | Лимитированный импортный ассортимент | 0562 | 549.43
069404 | 069404 | Рамка 4п Кожа текстура CLN | 2 | ЭУИ | 2 | 562 | Аксессуары | Celiane электроустановочное оборудование | 9 | шт | 1 | Лимитированный импортный ассортимент | 0562 | 19276.97
068323 | 068323 | CLN ЛП выкл. 2-пол.инд.тит. | 2 | ЭУИ | 2 | 562 | Аксессуары | Celiane электроустановочное оборудование | 9 | шт | 0 | Лимитированный импортный ассортимент | 0562 | 1461.81
066635 | 066635 | CLN2 Рамка 2п wide Бел.глянец | 2 | ЭУИ | 2 | 562 | Аксессуары | Celiane электроустановочное оборудование | 9 | шт | 13 | Лимитированный импортный ассортимент | 0562 | 516.08
069101 | 069101 | Рамка 1п Фактурная Сталь CLN | 2 | ЭУИ | 2 | 562 | Аксессуары | Celiane электроустановочное оборудование | 9 | шт | 0 | Лимитированный импортный ассортимент | 0562 | 3932.97
068781 | 068781 | CLN Рамка 1п "Чернильная ночь" | 2 | ЭУИ |  | 562 | Аксессуары | Celiane электроустановочное оборудование | 6 | шт | 8 | Лимитированный импортный ассортимент | 0562 | 1072.78
067985 | 067985 | CLN2 Накл. роз.TV-FM-SAT Граф | 2 | ЭУИ | 2 | 562 | Аксессуары | Celiane электроустановочное оборудование | 9 | шт | 7 | Лимитированный импортный ассортимент | 0562 | 1267
069471 | 069471 | CLN2 Рамка 1п Смальта кармин | 2 | ЭУИ | 2 | 562 | Аксессуары | Celiane электроустановочное оборудование | 9 | шт | 2 | Лимитированный импортный ассортимент | 0562 | 4525.87
066681 | 066681 | CLN Рамка 1п "Черный глянец" | 2 | ЭУИ |  | 562 | Аксессуары | Celiane электроустановочное оборудование | 6 | шт | 26 | Лимитированный импортный ассортимент | 0562 | 448.62
068211 | 068211 | Celiane ЛП роз.д/колон.пр.бел. | 2 | ЭУИ | 2 | 562 | Аксессуары | Celiane электроустановочное оборудование | 9 | шт | 28 | Лимитированный импортный ассортимент | 0562 | 488.33
067936 | 067936 | CLN2 Накл. выкл.с выд.вр. Граф | 2 | ЭУИ | 2 | 562 | Аксессуары | Celiane электроустановочное оборудование | 9 | шт | 9 | Лимитированный импортный ассортимент | 0562 | 1461.8
068537 | 068537 | Celiane ЛП роз. телеф. титан | 2 | ЭУИ | 2 | 562 | Аксессуары | Celiane электроустановочное оборудование | 9 | шт | 28 | Лимитированный импортный ассортимент | 0562 | 380.09
068337 | 068337 | Celiane ЛП вык.с выд.вр.тит. | 2 | ЭУИ |  | 562 | Аксессуары | Celiane электроустановочное оборудование | 9 | шт | 9 | Лимитированный импортный ассортимент | 0562 | 1461.81
068026 | 068026 | CLN2 Накл. д.движения Белая | 2 | ЭУИ | 2 | 562 | Аксессуары | Celiane электроустановочное оборудование | 9 | шт | 13 | Лимитированный импортный ассортимент | 0562 | 653.06
067955 | 067955 | CLN2 Накл. выкл.жалюзи Графит | 2 | ЭУИ |  | 562 | Аксессуары | Celiane электроустановочное оборудование | 6 | шт | 1 | Лимитированный импортный ассортимент | 0562 | 793.48
069210 | 069210 | Рамка 5п Венге CLN | 2 | ЭУИ | 2 | 562 | Аксессуары | Celiane электроустановочное оборудование | 9 | шт | 1 | Лимитированный импортный ассортимент | 0562 | 19910.63
067159 | 067159 | Celiane Роз. для электробритв | 2 | ЭУИ | 2 | 562 | Механизмы | Celiane электроустановочное оборудование | 9 | шт | 1 | Лимитированный импортный ассортимент | 0562 | 9706.42
068983 | 068983 | CLN2 Рамка 3п Карбон | 2 | ЭУИ | 2 | 562 | Аксессуары | Celiane электроустановочное оборудование | 6 | шт | 2 | Лимитированный импортный ассортимент | 0562 | 3295.56
068762 | 068762 | CLN2 Рамка 2п Оранж пунктум | 2 | ЭУИ | 2 | 562 | Аксессуары | Celiane электроустановочное оборудование | 9 | шт | 4 | Лимитированный импортный ассортимент | 0562 | 2087.04
069451 | 069451 | CLN2 Рамка 1п Кожа блэк пиксел | 2 | ЭУИ | 2 | 562 | Аксессуары | Celiane электроустановочное оборудование | 9 | шт | 1 | Лимитированный импортный ассортимент | 0562 | 5711.7
069214 | 069214 | Рамка 4п Клен CLN | 2 | ЭУИ | 2 | 562 | Аксессуары | Celiane электроустановочное оборудование | 9 | шт | 1 | Лимитированный импортный ассортимент | 0562 | 13273.74
066232 | 066232 | CLN ЛП роз. TV/FM сл.к. | 2 | ЭУИ | 2 | 562 | Аксессуары | Celiane электроустановочное оборудование | 9 | шт | 30 | Лимитированный импортный ассортимент | 0562 | 524.51
067563 | 067563 | Celiane Выкл. с кл.-картой 6А | 2 | ЭУИ | 2 | 562 | Механизмы | Celiane электроустановочное оборудование | 9 | шт | 1 | Лимитированный импортный ассортимент | 0562 | 9489.13
067805 | 067805 | Клав. Выкл этикет IP44 CLN бел. | 2 | ЭУИ | 2 | 562 | Аксессуары | Celiane электроустановочное оборудование | 9 | шт | 4 | Лимитированный импортный ассортимент | 0562 | 1183.26
068012 | 068012 | CLN2 Накл. д/выкл.ECO Белая | 2 | ЭУИ | 2 | 562 | Аксессуары | Celiane электроустановочное оборудование | 9 | шт | 17 | Лимитированный импортный ассортимент | 0562 | 246.33
065003 | 065003 | Celianе Лицевая панель 1-клавишного "тонкого" выключателя с кольцевой подсветкой, белая | 2 | ЭУИ | 2 | 562 | Аксессуары | Celiane электроустановочное оборудование | 9 | шт | 0 | Лимитированный импортный ассортимент | 0562 | 619.33
066752 | 066752 | CLN Рамка 2п "Перкаль бордо" | 2 | ЭУИ | 2 | 562 | Аксессуары | Celiane электроустановочное оборудование | 9 | шт | 0 | Лимитированный импортный ассортимент | 0562 | 600.81
067387 | 067387 | Celiane Роз. TV пр. оконечн. | 2 | ЭУИ |  | 562 | Механизмы | Celiane электроустановочное оборудование | 9 | шт | 4 | Лимитированный импортный ассортимент | 0562 | 1439.71
066288 | 066288 | Celiane ЛП роз.ауд/видео HDMI | 2 | ЭУИ | 2 | 562 | Аксессуары | Celiane электроустановочное оборудование | 9 | шт | 4 | Лимитированный импортный ассортимент | 0562 | 952.59
068375 | 068375 | CLN ЛП светорег.пр.IOBL тит. | 2 | ЭУИ |  | 562 | Аксессуары | Celiane электроустановочное оборудование | 9 | шт | 8 | Лимитированный импортный ассортимент | 0562 | 2589.83
080242 | 080242 | Celiane Кор.накл.2п. бел. | 2 | ЭУИ | 2 | 562 | Аксессуары | Celiane электроустановочное оборудование | 9 | шт | 3 | Лимитированный импортный ассортимент | 0562 | 861.24
066240 | 066240 | Celiane ЛП колонки пр.сл.к. | 2 | ЭУИ |  | 562 | Аксессуары | Celiane электроустановочное оборудование | 9 | шт | 12 | Лимитированный импортный ассортимент | 0562 | 240.97
067804 | 067804 | CLNклав 2хВыкл подсв IP44 бел. | 2 | ЭУИ | 2 | 562 | Аксессуары | Celiane электроустановочное оборудование | 9 | шт | 3 | Лимитированный импортный ассортимент | 0562 | 1171.77
068722 | 068722 | CLN2 Рамка 2п С.пунктум | 2 | ЭУИ | 2 | 562 | Аксессуары | Celiane электроустановочное оборудование | 9 | шт | 6 | Лимитированный импортный ассортимент | 0562 | 1739.21
067822 | 067822 | Клавиша 2хВыкл IP44 CLN сл.к. | 2 | ЭУИ | 2 | 562 | Аксессуары | Celiane электроустановочное оборудование | 9 | шт | 7 | Лимитированный импортный ассортимент | 0562 | 1171.77
067824 | 067824 | Клав. 2хВыкл подсв IP44 сл.к. | 2 | ЭУИ | 2 | 562 | Аксессуары | Celiane электроустановочное оборудование | 9 | шт | 4 | Лимитированный импортный ассортимент | 0562 | 1171.77
067813 | 067813 | CLN2 Накл. аудиороз.1х Графит | 2 | ЭУИ | 2 | 562 | Аксессуары | Celiane электроустановочное оборудование | 9 | шт | 3 | Лимитированный импортный ассортимент | 0562 | 1096.37
080244 | 080244 | Celiane Кор.накл.1п. титан | 2 | ЭУИ | 2 | 562 | Аксессуары | Celiane электроустановочное оборудование | 9 | шт | 2 | Лимитированный импортный ассортимент | 0562 | 1327.44
068237 | 068237 | Лицевая панель - Программа Celiane - телефонные розетки RJ 11/12 Кат. № 0 673 40/41 - белый | 2 | ЭУИ | 2 | 562 | Аксессуары | Celiane электроустановочное оборудование | 9 | шт | 0 | Лимитированный импортный ассортимент | 0562 | 97.68
067999 | 067999 | CLN2 Накл. д.движ.1000Вт Граф | 2 | ЭУИ | 2 | 562 | Аксессуары | Celiane электроустановочное оборудование | 9 | шт | 5 | Лимитированный импортный ассортимент | 0562 | 698.78
080241 | 080241 | Celiane Кор.накл.1п бел. | 2 | ЭУИ | 2 | 562 | Аксессуары | Celiane электроустановочное оборудование | 9 | шт | 2 | Лимитированный импортный ассортимент | 0562 | 643.91
066234 | 066234 | Celiane ЛП роз.RJ45+TV сл.к. | 2 | ЭУИ | 2 | 562 | Аксессуары | Celiane электроустановочное оборудование | 9 | шт | 10 | Лимитированный импортный ассортимент | 0562 | 523.27
066705 | 066705 | CLN2 Рамка 2п wide Бел.перкаль | 2 | ЭУИ | 2 | 562 | Аксессуары | Celiane электроустановочное оборудование | 9 | шт | 2 | Лимитированный импортный ассортимент | 0562 | 961.3
068361 | 068361 | CLN клавиша вентиляция ТИТ | 2 | ЭУИ | 2 | 562 | Аксессуары | Celiane электроустановочное оборудование | 9 | шт | 8 | Лимитированный импортный ассортимент | 0562 | 1233.22
067002 | 067002 | Celiane Выключатель 10AX | 2 | ЭУИ | 2 | 562 | Механизмы | Celiane электроустановочное оборудование | 9 | шт | 0 | Лимитированный импортный ассортимент | 0562 | 351.9
067884 | 067884 | CLN2 Накл. выкл.с к.инд.СЛНК | 2 | ЭУИ | 2 | 562 | Аксессуары | Celiane электроустановочное оборудование | 9 | шт | 2 | Лимитированный импортный ассортимент | 0562 | 308.17
065201 | 065201 | CLN2 Накл. выкл.1к slim Графит | 2 | ЭУИ | 2 | 562 | Аксессуары | Celiane электроустановочное оборудование | 9 | шт | 3 | Лимитированный импортный ассортимент | 0562 | 573.15
068500 | 068500 | CLN комплект для плазм ТВ ТИТ | 2 | ЭУИ | 2 | 562 | Аксессуары | Celiane электроустановочное оборудование | 9 | шт | 1 | Лимитированный импортный ассортимент | 0562 | 6313.39
068308 | 068308 | Celiane ЛП выкл. со шнур.тит | 2 | ЭУИ |  | 562 | Аксессуары | Celiane электроустановочное оборудование | 9 | шт | 9 | Лимитированный импортный ассортимент | 0562 | 968.45
067943 | 067943 | CLN2 Накл. заглушки Графит | 2 | ЭУИ |  | 562 | Аксессуары | Celiane электроустановочное оборудование | 6 | шт | 1 | Лимитированный импортный ассортимент | 0562 | 342.64
066273 | 066273 | Celiane ЛП звонка сл.к. | 2 | ЭУИ | 2 | 562 | Аксессуары | Celiane электроустановочное оборудование | 9 | шт | 1 | Лимитированный импортный ассортимент | 0562 | 914.49
068773 | 068773 | CLN2 Рамка 3п Лазурный пунктум | 2 | ЭУИ | 2 | 562 | Аксессуары | Celiane электроустановочное оборудование | 9 | шт | 0 | Лимитированный импортный ассортимент | 0562 | 3339.27
068212 | 068212 | Celiane ЛП роз.д/колон.дв.бел. | 2 | ЭУИ | 2 | 562 | Аксессуары | Celiane электроустановочное оборудование | 9 | шт | 4 | Лимитированный импортный ассортимент | 0562 | 653.63
068411 | 068411 | Celiane ЛП роз. фр. ст. титан | 2 | ЭУИ | 2 | 562 | Аксессуары | Celiane электроустановочное оборудование | 9 | шт | 8 | Лимитированный импортный ассортимент | 0562 | 438.55
068524 | 068524 | CLN2 Подставка д/смартфона Титан | 2 | ЭУИ |  | 562 | Аксессуары | Celiane электроустановочное оборудование | 6 | шт | 1 | Лимитированный импортный ассортимент | 0562 | 1237.43
066716 | 066716 | CLN2 Рамка 3п wide Грин перк. | 2 | ЭУИ | 2 | 562 | Аксессуары | Celiane электроустановочное оборудование | 9 | шт | 1 | Лимитированный импортный ассортимент | 0562 | 961.3
068075 | 068075 | CLN ЛП светорег.пр.IOBL бел. | 2 | ЭУИ | 2 | 562 | Аксессуары | Celiane электроустановочное оборудование | 9 | шт | 8 | Лимитированный импортный ассортимент | 0562 | 1608.61
068061 | 068061 | CLN клавиша вентиляция Бел | 2 | ЭУИ | 2 | 562 | Аксессуары | Celiane электроустановочное оборудование | 9 | шт | 0 | Лимитированный импортный ассортимент | 0562 | 1061.39
068208 | 068208 | Панель лиц Аттен БЕЛ CLN | 2 | ЭУИ | 2 | 562 | Аксессуары | Celiane электроустановочное оборудование | 9 | шт | 2 | Лимитированный импортный ассортимент | 0562 | 707
067926 | 067926 | CLN2 Накл. д.движения Графит | 2 | ЭУИ | 2 | 562 | Аксессуары | Celiane электроустановочное оборудование | 9 | шт | 2 | Лимитированный импортный ассортимент | 0562 | 822.18
068412 | 068412 | Celiane ЛПр.2К+З фр.ст. титан | 2 | ЭУИ | 2 | 562 | Аксессуары | Celiane электроустановочное оборудование | 9 | шт | 8 | Лимитированный импортный ассортимент | 0562 | 541.53
067924 | 067924 | CLN2 Подставка д/смартфона Граф | 2 | ЭУИ | 2 | 562 | Аксессуары | Celiane электроустановочное оборудование | 9 | шт | 1 | Лимитированный импортный ассортимент | 0562 | 1253.85
067952 | 067952 | CLN2 Накл. розетки 2хRJ45 Граф | 2 | ЭУИ | 2 | 562 | Аксессуары | Celiane электроустановочное оборудование | 9 | шт | 0 | Лимитированный импортный ассортимент | 0562 | 1556.62
068512 | 068512 | Celiane ЛП роз.д/колон.дв.тит. | 2 | ЭУИ | 2 | 562 | Аксессуары | Celiane электроустановочное оборудование | 9 | шт | 7 | Лимитированный импортный ассортимент | 0562 | 1352.17
068218 | 068218 | CLN2 Накл. мод.Bluetooth Белая | 2 | ЭУИ | 2 | 562 | Аксессуары | Celiane электроустановочное оборудование | 9 | шт | 0 | Лимитированный импортный ассортимент | 0562 | 952.59
067874 | 067874 | CLN2 Накл. а/р Banana 4х Граф | 2 | ЭУИ | 2 | 562 | Аксессуары | Celiane электроустановочное оборудование | 9 | шт | 1 | Лимитированный импортный ассортимент | 0562 | 707.8
067928 | 067928 | CLN2 Накл. таймера Графит | 2 | ЭУИ | 2 | 562 | Аксессуары | Celiane электроустановочное оборудование | 9 | шт | 1 | Лимитированный импортный ассортимент | 0562 | 1164.08
067803 | 067803 | Клав. Выкл подсв IP44 CLN бел. | 2 | ЭУИ | 2 | 562 | Аксессуары | Celiane электроустановочное оборудование | 9 | шт | 1 | Лимитированный импортный ассортимент | 0562 | 1171.77
068520 | 068520 | Celiane ЛП тюнера титан | 2 | ЭУИ | 2 | 562 | Аксессуары | Celiane электроустановочное оборудование | 9 | шт | 1 | Лимитированный импортный ассортимент | 0562 | 3217.48
068630 | 068630 | Рамка 1м Белая CLN | 2 | ЭУИ | 2 | 562 | Аксессуары | Celiane электроустановочное оборудование | 9 | шт | 7 | Лимитированный импортный ассортимент | 0562 | 759.3
068925 | 068925 | Рамка 4/5м Алюминий CLN | 2 | ЭУИ | 2 | 562 | Аксессуары | Celiane электроустановочное оборудование | 9 | шт | 1 | Лимитированный импортный ассортимент | 0562 | 2782.72
066601 | 066601 | CLN Рамка 1п "Серый глянец" | 2 | ЭУИ | 2 | 562 | Аксессуары | Celiane электроустановочное оборудование | 9 | шт | 19 | Лимитированный импортный ассортимент | 0562 | 454.56
066741 | 066741 | CLN2 Рамка 1п Чер.перкаль | 2 | ЭУИ |  | 562 | Аксессуары | Celiane электроустановочное оборудование | 6 | шт | 0 | Лимитированный импортный ассортимент | 0562 | 370.6
412900 | 412900 | CX3 Переключатель 1ПК 32A | 1 | СИЛОВОЕ ОБОРУДОВАНИЕ | 1 | 239 | Механизмы | CX3 Переключатели, кнопки, индикаторы | 9 | шт | 1588 | Лимитированный импортный ассортимент | 0239 | 1043.86
604077 | 604077 | Индикатор Зеленый 250В | 1 | СИЛОВОЕ ОБОРУДОВАНИЕ | 1 | 239 | Механизмы | CX3 Переключатели, кнопки, индикаторы | 9 | шт | 912 | Лимитированный импортный ассортимент | 0239 | 204.56
412926 | 412926 | CX3 Лампа индик. 1xLED зел.110/400В ~ | 1 | СИЛОВОЕ ОБОРУДОВАНИЕ | 1 | 239 | Механизмы | CX3 Переключатели, кнопки, индикаторы | 9 | шт | 179 | Лимитированный импортный ассортимент | 0239 | 893.79
412902 | 412902 | CX3 Переключатель 1ПК со ср.точкой 32A | 1 | СИЛОВОЕ ОБОРУДОВАНИЕ | 1 | 239 | Механизмы | CX3 Переключатели, кнопки, индикаторы | 6 | шт | 0 | Лимитированный импортный ассортимент | 0239 | 2634.31
412922 | 412922 | CX3 Лампа индик.1xLED кр.12/48В ~/= | 1 | СИЛОВОЕ ОБОРУДОВАНИЕ | 1 | 239 | Механизмы | CX3 Переключатели, кнопки, индикаторы | 9 | шт | 25 | Лимитированный импортный ассортимент | 0239 | 940.8
412904 | 412904 | CX3 Переключатель 1НО+1НЗ 32A | 1 | СИЛОВОЕ ОБОРУДОВАНИЕ | 1 | 239 | Механизмы | CX3 Переключатели, кнопки, индикаторы | 9 | шт | 4 | Лимитированный импортный ассортимент | 0239 | 1627.08
412923 | 412923 | CX3 Лампа индик.1xLED жёлт.12/48В ~/= | 1 | СИЛОВОЕ ОБОРУДОВАНИЕ | 1 | 239 | Механизмы | CX3 Переключатели, кнопки, индикаторы | 9 | шт | 24 | Лимитированный импортный ассортимент | 0239 | 703.5
412908 | 412908 | CX3 Выключатель кноп. 1НО | 1 | СИЛОВОЕ ОБОРУДОВАНИЕ | 1 | 239 | Механизмы | CX3 Переключатели, кнопки, индикаторы | 9 | шт | 3 | Лимитированный импортный ассортимент | 0239 | 962.16
604078 | 604078 | Индикатор Красный 250В | 1 | СИЛОВОЕ ОБОРУДОВАНИЕ | 1 | 239 | Механизмы | CX3 Переключатели, кнопки, индикаторы | 9 | шт | 32 | Лимитированный импортный ассортимент | 0239 | 373.1
412932 | 412932 | CX3 Лампа индик. 3хLED бел.230/400В ~ | 1 | СИЛОВОЕ ОБОРУДОВАНИЕ | 1 | 239 | Механизмы | CX3 Переключатели, кнопки, индикаторы | 9 | шт | 2 | Лимитированный импортный ассортимент | 0239 | 1675.86
412928 | 412928 | CX3 Лампа индик. 1xLED жёлт.110/400В ~ | 1 | СИЛОВОЕ ОБОРУДОВАНИЕ | 1 | 239 | Механизмы | CX3 Переключатели, кнопки, индикаторы | 9 | шт | 4 | Лимитированный импортный ассортимент | 0239 | 600.38
412930 | 412930 | CX3 Лампа индик. 1xLED бел.110/400В ~ | 1 | СИЛОВОЕ ОБОРУДОВАНИЕ |  | 239 | Механизмы | CX3 Переключатели, кнопки, индикаторы | 9 | шт | 9 | Лимитированный импортный ассортимент | 0239 | 442.25
695156 | 695156 | Диммер пов.300Вт VALENA АЛЮ | 2 | ЭУИ | 2 | 1251 | Механизмы | DIY VALENA электроустановочное оборудование | 1 | шт | 73 | Лимитированный импортный ассортимент | 1251 | 4599.52
695649 | 695649 | Рамка 4п VALENA СЛНК/ЗОЛ | 2 | ЭУИ | 2 | 1251 | Аксессуары | DIY VALENA электроустановочное оборудование | 9 | шт | 2 | Лимитированный импортный ассортимент | 1251 | 1390.89
422032 | 422032 | А/ВЫК.DPX3 630 3P 630А 70kA /термомагн.расц. | 1 | СИЛОВОЕ ОБОРУДОВАНИЕ | 1 | 39 | Механизмы | DPX3 630-1600 | 1 | шт | 320 | Лимитированный импортный ассортимент | 0039 | 70670.45
422018 | 422018 | А/ВЫК.DPX3 630 3P 630А 50kA/термомагн.расц. | 1 | СИЛОВОЕ ОБОРУДОВАНИЕ | 1 | 39 | Механизмы | DPX3 630-1600 | 1 | шт | 182 | Лимитированный импортный ассортимент | 0039 | 57959.63
422002 | 422002 | А/ВЫК.DPX3 630 3P 400А 36kA /термомагн.расц. | 1 | СИЛОВОЕ ОБОРУДОВАНИЕ | 1 | 39 | Механизмы | DPX3 630-1600 | 1 | шт | 161 | Лимитированный импортный ассортимент | 0039 | 47578.49
422030 | 422030 | А/ВЫК.DPX3 630 3P 400А 70kA /термомагн.расц. | 1 | СИЛОВОЕ ОБОРУДОВАНИЕ | 1 | 39 | Механизмы | DPX3 630-1600 | 1 | шт | 150 | Лимитированный импортный ассортимент | 0039 | 58976.6
422029 | 422029 | А/ВЫК.DPX3 630 3P 320А 70kA /термомагн.расц. | 1 | СИЛОВОЕ ОБОРУДОВАНИЕ | 1 | 39 | Механизмы | DPX3 630-1600 | 1 | шт | 121 | Лимитированный импортный ассортимент | 0039 | 60187.77
422001 | 422001 | А/ВЫК.DPX3 630 3P 320А 36kA /термомагн.расц. | 1 | СИЛОВОЕ ОБОРУДОВАНИЕ | 1 | 39 | Механизмы | DPX3 630-1600 | 1 | шт | 103 | Лимитированный импортный ассортимент | 0039 | 47578.49
422015 | 422015 | А/ВЫК.DPX3 630 3P 320А 50kA/термомагн.расц. | 1 | СИЛОВОЕ ОБОРУДОВАНИЕ | 1 | 39 | Механизмы | DPX3 630-1600 | 1 | шт | 87 | Лимитированный импортный ассортимент | 0039 | 52584.95
422031 | 422031 | А/ВЫК.DPX3 630 3P 500А 70kA /термомагн.расц. | 1 | СИЛОВОЕ ОБОРУДОВАНИЕ | 1 | 39 | Механизмы | DPX3 630-1600 | 1 | шт | 74 | Лимитированный импортный ассортимент | 0039 | 68006.59
422046 | 422046 | А/ВЫК.DPX3 630 3P 630A 100kA/термомагн.расц. | 1 | СИЛОВОЕ ОБОРУДОВАНИЕ | 1 | 39 | Механизмы | DPX3 630-1600 | 1 | шт | 60 | Лимитированный импортный ассортимент | 0039 | 78784.41
422253 | 422253 | А/ВЫК.DPX3 1600 3P 1000А 36kA/термомагн.расц. | 1 | СИЛОВОЕ ОБОРУДОВАНИЕ | 1 | 39 | Механизмы | DPX3 630-1600 | 9 | шт | 46 | Лимитированный импортный ассортимент | 0039 | 97466.25
422004 | 422004 | А/ВЫК.DPX3 630 3P 630А 36kA /термомагн.расц. | 1 | СИЛОВОЕ ОБОРУДОВАНИЕ | 1 | 39 | Механизмы | DPX3 630-1600 | 1 | шт | 61 | Лимитированный импортный ассортимент | 0039 | 60274.54
422003 | 422003 | А/ВЫК.DPX3 630 3P 500А 36kA /термомагн.расц. | 1 | СИЛОВОЕ ОБОРУДОВАНИЕ | 1 | 39 | Механизмы | DPX3 630-1600 | 1 | шт | 58 | Лимитированный импортный ассортимент | 0039 | 64361.57
422063 | 422063 | А/ВЫК.DPX3 630 4P 400А 36kA/эл.расц.S2 | 1 | СИЛОВОЕ ОБОРУДОВАНИЕ | 1 | 39 | Механизмы | DPX3 630-1600 | 9 | шт | 34 | Лимитированный импортный ассортимент | 0039 | 104841.39
422070 | 422070 | А/ВЫК.DPX3 630 3P 630А 50kA/эл.расц.S2 | 1 | СИЛОВОЕ ОБОРУДОВАНИЕ | 1 | 39 | Механизмы | DPX3 630-1600 | 1 | шт | 40 | Лимитированный импортный ассортимент | 0039 | 100795.89
422016 | 422016 | А/ВЫК.DPX3 630 3P 400А 50kA/термомагн.расц. | 1 | СИЛОВОЕ ОБОРУДОВАНИЕ | 1 | 39 | Механизмы | DPX3 630-1600 | 1 | шт | 52 | Лимитированный импортный ассортимент | 0039 | 51521.52
422256 | 422256 | А/ВЫК.DPX3 1600 4P 630А 36kA/термомагн.расц. | 1 | СИЛОВОЕ ОБОРУДОВАНИЕ | 1 | 39 | Механизмы | DPX3 630-1600 | 9 | шт | 41 | Лимитированный импортный ассортимент | 0039 | 76554.91
422252 | 422252 | А/ВЫК.DPX3 1600 3P 800А 36kA/термомагн.расц. | 1 | СИЛОВОЕ ОБОРУДОВАНИЕ | 1 | 39 | Механизмы | DPX3 630-1600 | 9 | шт | 38 | Лимитированный импортный ассортимент | 0039 | 89074.24
422586 | 422586 | DPX3 1600Осн.вык.3Pподкл.спер. | 1 | СИЛОВОЕ ОБОРУДОВАНИЕ | 1 | 39 | Аксессуары | DPX3 630-1600 | 9 | шт | 48 | Лимитированный импортный ассортимент | 0039 | 34033.2
422265 | 422265 | А/ВЫК.DPX3 1600 3P 1000А 50kA/термомагн.расц. | 1 | СИЛОВОЕ ОБОРУДОВАНИЕ | 1 | 39 | Механизмы | DPX3 630-1600 | 9 | шт | 26 | Лимитированный импортный ассортимент | 0039 | 98085.61
422022 | 422022 | А/ВЫК.DPX3 630 4P 500А 50kA/термомагн.расц. | 1 | СИЛОВОЕ ОБОРУДОВАНИЕ | 1 | 39 | Механизмы | DPX3 630-1600 | 1 | шт | 29 | Лимитированный импортный ассортимент | 0039 | 80916.71
422242 | 422242 | DPX3 630-1600 нез.расц.~220В | 1 | СИЛОВОЕ ОБОРУДОВАНИЕ | 1 | 39 | Аксессуары | DPX3 630-1600 | 9 | шт | 981 | Лимитированный импортный ассортимент | 0039 | 2805.69
422073 | 422073 | А/ВЫК.DPX3 630 4P 400А 50kA/эл.расц.S2 | 1 | СИЛОВОЕ ОБОРУДОВАНИЕ | 1 | 39 | Механизмы | DPX3 630-1600 | 9 | шт | 20 | Лимитированный импортный ассортимент | 0039 | 108650.98
422290 | 422290 | А/ВЫК.DPX3 1600 3P 1250А 100kA/термомагн.расц. | 1 | СИЛОВОЕ ОБОРУДОВАНИЕ | 1 | 39 | Механизмы | DPX3 630-1600 | 9 | шт | 25 | Лимитированный импортный ассортимент | 0039 | 94688.73
422017 | 422017 | А/ВЫК.DPX3 630 3P 500А 50kA/термомагн.расц. | 1 | СИЛОВОЕ ОБОРУДОВАНИЕ | 1 | 39 | Механизмы | DPX3 630-1600 | 1 | шт | 28 | Лимитированный импортный ассортимент | 0039 | 68667.24
422028 | 422028 | А/ВЫК.DPX3 630 3P 250А 70kA/термомагн.расц. | 1 | СИЛОВОЕ ОБОРУДОВАНИЕ | 1 | 39 | Механизмы | DPX3 630-1600 | 1 | шт | 31 | Лимитированный импортный ассортимент | 0039 | 56840.71
422254 | 422254 | А/ВЫК.DPX3 1600 3P 1250А 36kA/термомагн.расц. | 1 | СИЛОВОЕ ОБОРУДОВАНИЕ | 1 | 39 | Механизмы | DPX3 630-1600 | 9 | шт | 21 | Лимитированный импортный ассортимент | 0039 | 101134.62
422000 | 422000 | А/ВЫК.DPX3 630 3P 250А 36kA/термомагн.расц. | 1 | СИЛОВОЕ ОБОРУДОВАНИЕ | 1 | 39 | Механизмы | DPX3 630-1600 | 1 | шт | 29 | Лимитированный импортный ассортимент | 0039 | 47452.73
422057 | 422057 | А/ВЫК.DPX3 630 3P 320А 36kA/эл.расц.S2 | 1 | СИЛОВОЕ ОБОРУДОВАНИЕ | 1 | 39 | Механизмы | DPX3 630-1600 | 9 | шт | 20 | Лимитированный импортный ассортимент | 0039 | 80930.85
422276 | 422276 | А/ВЫК.DPX3 1600 3P 800А 70kA/термомагн.расц. | 1 | СИЛОВОЕ ОБОРУДОВАНИЕ | 1 | 39 | Механизмы | DPX3 630-1600 | 9 | шт | 24 | Лимитированный импортный ассортимент | 0039 | 75168.66
422069 | 422069 | А/ВЫК.DPX3 630 3P 500А 50kA/эл.расц.S2 | 1 | СИЛОВОЕ ОБОРУДОВАНИЕ | 1 | 39 | Механизмы | DPX3 630-1600 | 9 | шт | 23 | Лимитированный импортный ассортимент | 0039 | 62539.08
422035 | 422035 | А/ВЫК.DPX3 630 4P 400А 70kA/термомагн.расц. | 1 | СИЛОВОЕ ОБОРУДОВАНИЕ | 1 | 39 | Механизмы | DPX3 630-1600 | 1 | шт | 21 | Лимитированный импортный ассортимент | 0039 | 75166.14
422588 | 422588 | DPX3 1600Осн.вык.3Pподкл.сзади | 1 | СИЛОВОЕ ОБОРУДОВАНИЕ | 1 | 39 | Аксессуары | DPX3 630-1600 | 9 | шт | 25 | Лимитированный импортный ассортимент | 0039 | 63967.56
422014 | 422014 | А/ВЫК.DPX3 630 3P 250А 50kA/термомагн.расц. | 1 | СИЛОВОЕ ОБОРУДОВАНИЕ | 1 | 39 | Механизмы | DPX3 630-1600 | 1 | шт | 21 | Лимитированный импортный ассортимент | 0039 | 52264.29
026123 | 026123 | МОТОР ДЛЯ DPX ДО 1250А 230 B | 1 | СИЛОВОЕ ОБОРУДОВАНИЕ | 1 | 39 | Аксессуары | DPX3 630-1600 | 9 | шт | 17 | Лимитированный импортный ассортимент | 0039 | 68601.49
422150 | 422150 | А/ВЫК.DPX3 630 3P 630А 50kA/эл.расц.Sg | 1 | СИЛОВОЕ ОБОРУДОВАНИЕ | 1 | 39 | Механизмы | DPX3 630-1600 | 1 | шт | 14 | Лимитированный импортный ассортимент | 0039 | 87557.59
422071 | 422071 | А/ВЫК.DPX3 630 4P 250А 50kA/эл.расц.S2 | 1 | СИЛОВОЕ ОБОРУДОВАНИЕ | 1 | 39 | Механизмы | DPX3 630-1600 | 9 | шт | 10 | Лимитированный импортный ассортимент | 0039 | 100635.74
422058 | 422058 | А/ВЫК.DPX3 630 3P 400А 36kA/эл.расц.S2 | 1 | СИЛОВОЕ ОБОРУДОВАНИЕ | 1 | 39 | Механизмы | DPX3 630-1600 | 1 | шт | 21 | Лимитированный импортный ассортимент | 0039 | 84160.72
422007 | 422007 | А/ВЫК.DPX3 630 4P 400А 36kA/термомагн.расц. | 1 | СИЛОВОЕ ОБОРУДОВАНИЕ | 1 | 39 | Механизмы | DPX3 630-1600 | 1 | шт | 23 | Лимитированный импортный ассортимент | 0039 | 44092.98
422088 | 422088 | А/ВЫК.DPX3 630 3P 400А 100kA/эл.расц.S2 | 1 | СИЛОВОЕ ОБОРУДОВАНИЕ | 1 | 39 | Механизмы | DPX3 630-1600 | 9 | шт | 20 | Лимитированный импортный ассортимент | 0039 | 52112.98
422034 | 422034 | А/ВЫК.DPX3 630 4P 320А 70kA/термомагн.расц. | 1 | СИЛОВОЕ ОБОРУДОВАНИЕ | 1 | 39 | Механизмы | DPX3 630-1600 | 9 | шт | 13 | Лимитированный импортный ассортимент | 0039 | 80051.3
422078 | 422078 | А/ВЫК.DPX3 630 3P 400А 70kA/эл.расц.S2 | 1 | СИЛОВОЕ ОБОРУДОВАНИЕ | 1 | 39 | Механизмы | DPX3 630-1600 | 9 | шт | 10 | Лимитированный импортный ассортимент | 0039 | 96433.94
422045 | 422045 | А/ВЫК.DPX3 630 3P 500A 100kA/термомагн.расц. | 1 | СИЛОВОЕ ОБОРУДОВАНИЕ | 1 | 39 | Механизмы | DPX3 630-1600 | 1 | шт | 15 | Лимитированный импортный ассортимент | 0039 | 65165.78
422077 | 422077 | А/ВЫК.DPX3 630 3P 320А 70kA/эл.расц.S2 | 1 | СИЛОВОЕ ОБОРУДОВАНИЕ | 1 | 39 | Механизмы | DPX3 630-1600 | 9 | шт | 13 | Лимитированный импортный ассортимент | 0039 | 66723.53
422257 | 422257 | А/ВЫК.DPX3 1600 4P 800А 36kA/термомагн.расц. | 1 | СИЛОВОЕ ОБОРУДОВАНИЕ | 1 | 39 | Механизмы | DPX3 630-1600 | 9 | шт | 9 | Лимитированный импортный ассортимент | 0039 | 101918.14
422275 | 422275 | А/ВЫК.DPX3 1600 3P 630А 70kA/термомагн.расц. | 1 | СИЛОВОЕ ОБОРУДОВАНИЕ | 1 | 39 | Механизмы | DPX3 630-1600 | 9 | шт | 8 | Лимитированный импортный ассортимент | 0039 | 82033.26
422140 | 422140 | А/ВЫК.DPX3 630 3P 630А 36kA/эл.расц.Sg | 1 | СИЛОВОЕ ОБОРУДОВАНИЕ | 1 | 39 | Механизмы | DPX3 630-1600 | 1 | шт | 10 | Лимитированный импортный ассортимент | 0039 | 86566.55
422259 | 422259 | А/ВЫК.DPX3 1600 4P 1250А 36kA/термомагн.расц. | 1 | СИЛОВОЕ ОБОРУДОВАНИЕ | 1 | 39 | Механизмы | DPX3 630-1600 | 9 | шт | 8 | Лимитированный импортный ассортимент | 0039 | 105255.18
422080 | 422080 | А/ВЫК.DPX3 630 3P 630А 70kA/эл.расц.S2 | 1 | СИЛОВОЕ ОБОРУДОВАНИЕ | 1 | 39 | Механизмы | DPX3 630-1600 | 9 | шт | 12 | Лимитированный импортный ассортимент | 0039 | 63615.04
422060 | 422060 | А/ВЫК.DPX3 630 3P 630А 36kA/эл.расц.S2 | 1 | СИЛОВОЕ ОБОРУДОВАНИЕ | 1 | 39 | Механизмы | DPX3 630-1600 | 1 | шт | 12 | Лимитированный импортный ассортимент | 0039 | 79344.5
422288 | 422288 | А/ВЫК.DPX3 1600 3P 800А 100kA/термомагн.расц. | 1 | СИЛОВОЕ ОБОРУДОВАНИЕ | 1 | 39 | Механизмы | DPX3 630-1600 | 9 | шт | 10 | Лимитированный импортный ассортимент | 0039 | 74850.1
422037 | 422037 | А/ВЫК.DPX3 630 4P 630А 70kA/термомагн.расц. | 1 | СИЛОВОЕ ОБОРУДОВАНИЕ | 1 | 39 | Механизмы | DPX3 630-1600 | 1 | шт | 10 | Лимитированный импортный ассортимент | 0039 | 84930.67
422231 | 422231 | DPX3 630 Осн.выкат. 3P | 1 | СИЛОВОЕ ОБОРУДОВАНИЕ | 1 | 39 | Аксессуары | DPX3 630-1600 | 9 | шт | 27 | Лимитированный импортный ассортимент | 0039 | 23872.89
422005 | 422005 | А/ВЫК.DPX3 630 4P 250А 36kA/термомагн.расц. | 1 | СИЛОВОЕ ОБОРУДОВАНИЕ | 1 | 39 | Механизмы | DPX3 630-1600 | 1 | шт | 13 | Лимитированный импортный ассортимент | 0039 | 55475.06
422223 | 422223 | DPX3 630Основ-е 4P подкл.спер. | 1 | СИЛОВОЕ ОБОРУДОВАНИЕ | 1 | 39 | Аксессуары | DPX3 630-1600 | 9 | шт | 19 | Лимитированный импортный ассортимент | 0039 | 32166.77
422020 | 422020 | А/ВЫК.DPX3 630 4P 320А 50kA/термомагн.расц. | 1 | СИЛОВОЕ ОБОРУДОВАНИЕ | 1 | 39 | Механизмы | DPX3 630-1600 | 1 | шт | 10 | Лимитированный импортный ассортимент | 0039 | 66317.12
422067 | 422067 | А/ВЫК.DPX3 630 3P 320А 50kA/эл.расц.S2 | 1 | СИЛОВОЕ ОБОРУДОВАНИЕ | 1 | 39 | Механизмы | DPX3 630-1600 | 9 | шт | 8 | Лимитированный импортный ассортимент | 0039 | 79500.93
422033 | 422033 | А/ВЫК.DPX3 630 4P 250А 70kA/термомагн.расц. | 1 | СИЛОВОЕ ОБОРУДОВАНИЕ | 1 | 39 | Механизмы | DPX3 630-1600 | 9 | шт | 8 | Лимитированный импортный ассортимент | 0039 | 73233.46
026127 | 026127 | МОТОР ДЛЯ DPX БОЛ. 1250А 230 B | 1 | СИЛОВОЕ ОБОРУДОВАНИЕ | 1 | 39 | Аксессуары | DPX3 630-1600 | 9 | шт | 9 | Лимитированный импортный ассортимент | 0039 | 68723.55
422264 | 422264 | А/ВЫК.DPX3 1600 3P 800А 50kA/термомагн.расц. | 1 | СИЛОВОЕ ОБОРУДОВАНИЕ | 1 | 39 | Механизмы | DPX3 630-1600 | 9 | шт | 8 | Лимитированный импортный ассортимент | 0039 | 81588.04
422251 | 422251 | А/ВЫК.DPX3 1600 3P 630А 36kA/термомагн.расц. | 1 | СИЛОВОЕ ОБОРУДОВАНИЕ | 1 | 39 | Механизмы | DPX3 630-1600 | 9 | шт | 8 | Лимитированный импортный ассортимент | 0039 | 74377.89
422493 | 422493 | ВЫК-РАЗЪЕД.DPX3 1600-I 3P1600A | 1 | СИЛОВОЕ ОБОРУДОВАНИЕ | 1 | 39 | Механизмы | DPX3 630-1600 | 9 | шт | 4 | Лимитированный импортный ассортимент | 0039 | 131168.17
422118 | 422118 | А/ВЫК.DPX3 630 3P 400А 70kA/эл.расц.S2/изм.блок | 1 | СИЛОВОЕ ОБОРУДОВАНИЕ | 1 | 39 | Механизмы | DPX3 630-1600 | 9 | шт | 8 | Лимитированный импортный ассортимент | 0039 | 57102.15
422224 | 422224 | DPX3 630Основ-е 3P подкл.сзади | 1 | СИЛОВОЕ ОБОРУДОВАНИЕ | 1 | 39 | Аксессуары | DPX3 630-1600 | 9 | шт | 16 | Лимитированный импортный ассортимент | 0039 | 20773.5
422056 | 422056 | А/ВЫК.DPX3 630 3P 250А 36kA/эл.расц.S2 | 1 | СИЛОВОЕ ОБОРУДОВАНИЕ | 1 | 39 | Механизмы | DPX3 630-1600 | 1 | шт | 6 | Лимитированный импортный ассортимент | 0039 | 62723.72
422492 | 422492 | ВЫК-РАЗЪЕД.DPX3 1600-I 3P1250A | 1 | СИЛОВОЕ ОБОРУДОВАНИЕ | 1 | 39 | Механизмы | DPX3 630-1600 | 9 | шт | 4 | Лимитированный импортный ассортимент | 0039 | 87324.6
422079 | 422079 | А/ВЫК.DPX3 630 3P 500А 70kA/эл.расц.S2 | 1 | СИЛОВОЕ ОБОРУДОВАНИЕ | 1 | 39 | Механизмы | DPX3 630-1600 | 9 | шт | 3 | Лимитированный импортный ассортимент | 0039 | 103732.57
422109 | 422109 | А/ВЫК.DPX3 630 3P 500А 50kA/эл.расц.S2/изм.блок | 1 | СИЛОВОЕ ОБОРУДОВАНИЕ | 1 | 39 | Механизмы | DPX3 630-1600 | 9 | шт | 6 | Лимитированный импортный ассортимент | 0039 | 51026.95
422248 | 422248 | DPX3 630-1600 расц.мин.U~220В | 1 | СИЛОВОЕ ОБОРУДОВАНИЕ | 1 | 39 | Аксессуары | DPX3 630-1600 | 9 | шт | 64 | Лимитированный импортный ассортимент | 0039 | 5794.04
422076 | 422076 | А/ВЫК.DPX3 630 3P 250А 70kA/эл.расц.S2 | 1 | СИЛОВОЕ ОБОРУДОВАНИЕ | 1 | 39 | Механизмы | DPX3 630-1600 | 9 | шт | 3 | Лимитированный импортный ассортимент | 0039 | 96532.95
422019 | 422019 | А/ВЫК.DPX3 630 4P 250А 50kA/термомагн.расц. | 1 | СИЛОВОЕ ОБОРУДОВАНИЕ | 1 | 39 | Механизмы | DPX3 630-1600 | 1 | шт | 5 | Лимитированный импортный ассортимент | 0039 | 54675.66
422160 | 422160 | А/ВЫК.DPX3 630 3P 630А 70kA/эл.расц.Sg | 1 | СИЛОВОЕ ОБОРУДОВАНИЕ | 1 | 39 | Механизмы | DPX3 630-1600 | 1 | шт | 3 | Лимитированный импортный ассортимент | 0039 | 90280.37
422061 | 422061 | А/ВЫК.DPX3 630 4P 250А 36kA/эл.расц.S2 | 1 | СИЛОВОЕ ОБОРУДОВАНИЕ | 1 | 39 | Механизмы | DPX3 630-1600 | 9 | шт | 3 | Лимитированный импортный ассортимент | 0039 | 90093.48
422598 | 422598 | DPX3 630 400A 3П 36кА MO | 1 | СИЛОВОЕ ОБОРУДОВАНИЕ | 1 | 39 | Механизмы | DPX3 630-1600 | 9 | шт | 12 | Лимитированный импортный ассортимент | 0039 | 22893.78
422686 | 422686 | Модуль питания | 1 | СИЛОВОЕ ОБОРУДОВАНИЕ | 1 | 39 | Аксессуары | DPX3 630-1600 | 9 | шт | 13 | Лимитированный импортный ассортимент | 0039 | 20827.66
026136 | 026136 | Интерфейс сигнальный | 1 | СИЛОВОЕ ОБОРУДОВАНИЕ | 1 | 39 | Аксессуары | DPX3 630-1600 | 9 | шт | 19 | Лимитированный импортный ассортимент | 0039 | 14350.31
423070 | 423070 | АВ DPX³ 250HP ТМ 3П 160А 50кА | 1 | СИЛОВОЕ ОБОРУДОВАНИЕ | 1 | 39 | Механизмы | DPX3 630-1600 | 9 | шт | 24 | Лимитированный импортный ассортимент | 0039 | 9081.66
422008 | 422008 | А/ВЫК.DPX3 630 4P 500А 36kA/термомагн.расц. | 1 | СИЛОВОЕ ОБОРУДОВАНИЕ | 1 | 39 | Механизмы | DPX3 630-1600 | 1 | шт | 4 | Лимитированный импортный ассортимент | 0039 | 57128.1
422216 | 422216 | ВЫК-РАЗЪЕД. DPX3 630-I 3P 400A | 1 | СИЛОВОЕ ОБОРУДОВАНИЕ | 1 | 39 | Механизмы | DPX3 630-1600 | 9 | шт | 4 | Лимитированный импортный ассортимент | 0039 | 25911.98
026380 | 026380 | DPX1600Набор клемм 3п на прям | 1 | СИЛОВОЕ ОБОРУДОВАНИЕ | 1 | 39 | Аксессуары | DPX3 630-1600 | 9 | Упаковка | 19 | Лимитированный импортный ассортимент | 0039 | 10836.72
422380 | 422380 | А/ВЫК.DPX3 1600 4P 1250А 70kA/эл.расц.S2/изм.блок | 1 | СИЛОВОЕ ОБОРУДОВАНИЕ | 1 | 39 | Механизмы | DPX3 630-1600 | 9 | шт | 1 | Лимитированный импортный ассортимент | 0039 | 202449.17
422220 | 422220 | DPX3 630 К-кт выводов6шт втыч. | 1 | СИЛОВОЕ ОБОРУДОВАНИЕ | 1 | 39 | Аксессуары | DPX3 630-1600 | 9 | Упаковка | 15 | Лимитированный импортный ассортимент | 0039 | 6684.41
026404 | 026404 | DPX630 Пласт.мех.блокир. | 1 | СИЛОВОЕ ОБОРУДОВАНИЕ | 1 | 39 | Аксессуары | DPX3 630-1600 | 9 | шт | 17 | Лимитированный импортный ассортимент | 0039 | 12874.91
422158 | 422158 | А/ВЫК.DPX3 630 3P 400А 70kA/эл.расц.Sg | 1 | СИЛОВОЕ ОБОРУДОВАНИЕ | 1 | 39 | Механизмы | DPX3 630-1600 | 9 | шт | 2 | Лимитированный импортный ассортимент | 0039 | 95467.02
422593 | 422593 | DPX3 1600 Вык.мобил.часть 3P | 1 | СИЛОВОЕ ОБОРУДОВАНИЕ | 1 | 39 | Аксессуары | DPX3 630-1600 | 9 | шт | 6 | Лимитированный импортный ассортимент | 0039 | 17616.72
422087 | 422087 | А/ВЫК.DPX3 630 3P 320А 100kA/эл.расц.S2 | 1 | СИЛОВОЕ ОБОРУДОВАНИЕ | 1 | 39 | Механизмы | DPX3 630-1600 | 9 | шт | 3 | Лимитированный импортный ассортимент | 0039 | 61666.58
422301 | 422301 | А/ВЫК.DPX3 1600 3P 1000А 36kA/эл.расц.S2 | 1 | СИЛОВОЕ ОБОРУДОВАНИЕ | 1 | 39 | Механизмы | DPX3 630-1600 | 9 | шт | 2 | Лимитированный импортный ассортимент | 0039 | 128961.74
026270 | 026270 | DPX1250/1600Клеммы д/подк.б.ем | 1 | СИЛОВОЕ ОБОРУДОВАНИЕ | 1 | 39 | Аксессуары | DPX3 630-1600 | 9 | шт | 47 | Лимитированный импортный ассортимент | 0039 | 3226.91
026251 | 026251 | DPX630 Клеммы д/подкл.бол.емк. | 1 | СИЛОВОЕ ОБОРУДОВАНИЕ | 1 | 39 | Аксессуары | DPX3 630-1600 | 9 | Упаковка | 16 | Лимитированный импортный ассортимент | 0039 | 12226.19
422229 | 422229 | DPX3 630К-кт соединит. 24пин | 1 | СИЛОВОЕ ОБОРУДОВАНИЕ | 1 | 39 | Аксессуары | DPX3 630-1600 | 9 | шт | 48 | Лимитированный импортный ассортимент | 0039 | 3134.82
026281 | 026281 | Рукоят. Dpx630 | 1 | СИЛОВОЕ ОБОРУДОВАНИЕ | 1 | 39 | Аксессуары | DPX3 630-1600 | 9 | шт | 16 | Лимитированный импортный ассортимент | 0039 | 10851.26
422120 | 422120 | А/ВЫК.DPX3 630 3P 630А 70kA/эл.расц.S2/изм.блок | 1 | СИЛОВОЕ ОБОРУДОВАНИЕ | 1 | 39 | Механизмы | DPX3 630-1600 | 9 | шт | 3 | Лимитированный импортный ассортимент | 0039 | 58691.73
422230 | 422230 | DPX3 630Авт.вспом.контакт.вык. | 1 | СИЛОВОЕ ОБОРУДОВАНИЕ | 1 | 39 | Аксессуары | DPX3 630-1600 | 9 | шт | 35 | Лимитированный импортный ассортимент | 0039 | 4274.38
026159 | 026159 | Ronis Бл-тор д/DPX250/1600 | 1 | СИЛОВОЕ ОБОРУДОВАНИЕ | 1 | 39 | Аксессуары | DPX3 630-1600 | 9 | шт | 18 | Лимитированный импортный ассортимент | 0039 | 8766.44
422064 | 422064 | А/ВЫК.DPX3 630 4P 500А 36kA/эл.расц.S2 | 1 | СИЛОВОЕ ОБОРУДОВАНИЕ | 1 | 39 | Механизмы | DPX3 630-1600 | 9 | шт | 3 | Лимитированный импортный ассортимент | 0039 | 52085.22
422221 | 422221 | DPX3 630 К-кт выводов8шт втыч. | 1 | СИЛОВОЕ ОБОРУДОВАНИЕ | 1 | 39 | Аксессуары | DPX3 630-1600 | 9 | шт | 13 | Лимитированный импортный ассортимент | 0039 | 11529.18
422146 | 422146 | А/ВЫК.DPX3 630 3P 250А 50kA/эл.расц.Sg | 1 | СИЛОВОЕ ОБОРУДОВАНИЕ | 1 | 39 | Механизмы | DPX3 630-1600 | 9 | шт | 2 | Лимитированный импортный ассортимент | 0039 | 73664.49
026093 | 026093 | Катушка тороидальная 80мм | 1 | СИЛОВОЕ ОБОРУДОВАНИЕ | 1 | 39 | Аксессуары | DPX3 630-1600 | 9 | шт | 50 | Лимитированный импортный ассортимент | 0039 | 3181.98
422066 | 422066 | А/ВЫК.DPX3 630 3P 250А 50kA/эл.расц.S2 | 1 | СИЛОВОЕ ОБОРУДОВАНИЕ | 1 | 39 | Механизмы | DPX3 630-1600 | 9 | шт | 2 | Лимитированный импортный ассортимент | 0039 | 74396.17
026250 | 026250 | DPX630 Клеммы для подключения | 1 | СИЛОВОЕ ОБОРУДОВАНИЕ | 1 | 39 | Аксессуары | DPX3 630-1600 | 9 | Упаковка | 79 | Лимитированный импортный ассортимент | 0039 | 2090.64
422023 | 422023 | А/ВЫК.DPX3 630 4P 630А 50kA/термомагн.расц. | 1 | СИЛОВОЕ ОБОРУДОВАНИЕ | 1 | 39 | Механизмы | DPX3 630-1600 | 1 | шт | 2 | Лимитированный импортный ассортимент | 0039 | 68405.77
026061 | 026061 | DPX 630Стык.бл.УЗО 4п/400А ниж | 1 | СИЛОВОЕ ОБОРУДОВАНИЕ | 1 | 39 | Аксессуары | DPX3 630-1600 | 9 | шт | 5 | Лимитированный импортный ассортимент | 0039 | 25407.38
422065 | 422065 | А/ВЫК.DPX3 630 4P 630А 36kA/эл.расц.S2 | 1 | СИЛОВОЕ ОБОРУДОВАНИЕ | 1 | 39 | Механизмы | DPX3 630-1600 | 9 | шт | 1 | Лимитированный импортный ассортимент | 0039 | 119750.13
422239 | 422239 | DPX3 630-1600 нез.расц.~24В | 1 | СИЛОВОЕ ОБОРУДОВАНИЕ | 1 | 39 | Аксессуары | DPX3 630-1600 | 9 | шт | 55 | Лимитированный импортный ассортимент | 0039 | 2390.83
026088 | 026088 | DPX Дифференциальное реле | 1 | СИЛОВОЕ ОБОРУДОВАНИЕ | 1 | 39 | Аксессуары | DPX3 630-1600 | 9 | шт | 17 | Лимитированный импортный ассортимент | 0039 | 8774.06
026268 | 026268 | DPX1600 Клеммный удлинитель 4п | 1 | СИЛОВОЕ ОБОРУДОВАНИЕ | 1 | 39 | Аксессуары | DPX3 630-1600 | 9 | Упаковка | 28 | Лимитированный импортный ассортимент | 0039 | 5162.55
423256 | 423256 | DPX³ 250HP EL S1 4П 100А 100кА | 1 | СИЛОВОЕ ОБОРУДОВАНИЕ | 1 | 39 | Механизмы | DPX3 630-1600 | 9 | шт | 3 | Лимитированный импортный ассортимент | 0039 | 22847.39
423257 | 423257 | DPX³ 250HP EL S1 4П 160А 100кА | 1 | СИЛОВОЕ ОБОРУДОВАНИЕ | 1 | 39 | Механизмы | DPX3 630-1600 | 9 | шт | 3 | Лимитированный импортный ассортимент | 0039 | 23332.03
026575 | 026575 | DPX 250Рукоятка д/выкатывания | 1 | СИЛОВОЕ ОБОРУДОВАНИЕ | 1 | 39 | Аксессуары | DPX3 630-1600 | 9 | шт | 40 | Лимитированный импортный ассортимент | 0039 | 3106.69
026144 | 026144 | Электропривод DPX 630 230В | 1 | СИЛОВОЕ ОБОРУДОВАНИЕ | 1 | 39 | Аксессуары | DPX3 630-1600 | 9 | шт | 0 | Лимитированный импортный ассортимент | 0039 | 59292.51
422232 | 422232 | DPX3 630 Осн.выкат. 4P | 1 | СИЛОВОЕ ОБОРУДОВАНИЕ | 1 | 39 | Аксессуары | DPX3 630-1600 | 9 | шт | 4 | Лимитированный импортный ассортимент | 0039 | 27518.49
422302 | 422302 | А/ВЫК.DPX3 1600 3P 1250А 36kA/эл.расц.S2 | 1 | СИЛОВОЕ ОБОРУДОВАНИЕ | 1 | 39 | Механизмы | DPX3 630-1600 | 9 | шт | 1 | Лимитированный импортный ассортимент | 0039 | 117619.56
422497 | 422497 | ВЫК-РАЗЪЕД.DPX3 1600-I 4P1600A | 1 | СИЛОВОЕ ОБОРУДОВАНИЕ | 1 | 39 | Механизмы | DPX3 630-1600 | 9 | шт | 1 | Лимитированный импортный ассортимент | 0039 | 132873.98
423086 | 423086 | АВ DPX³ 250HP ТМ 4П 200А 50кА | 1 | СИЛОВОЕ ОБОРУДОВАНИЕ | 1 | 39 | Механизмы | DPX3 630-1600 | 9 | шт | 9 | Лимитированный импортный ассортимент | 0039 | 11541.87
423087 | 423087 | АВ DPX³ 250HP ТМ 4П 250А 50кА | 1 | СИЛОВОЕ ОБОРУДОВАНИЕ | 1 | 39 | Механизмы | DPX3 630-1600 | 9 | шт | 9 | Лимитированный импортный ассортимент | 0039 | 11541.87
422188 | 422188 | А/ВЫК.DPX3 630 3P 400A 50kA/эл.расц.Sg/изм.блок | 1 | СИЛОВОЕ ОБОРУДОВАНИЕ | 1 | 39 | Механизмы | DPX3 630-1600 | 9 | шт | 2 | Лимитированный импортный ассортимент | 0039 | 51528.77
422481 | 422481 | А/ВЫК.DPX3 1600 3P 1000А 100kA/эл.расц.Sg/изм.блок | 1 | СИЛОВОЕ ОБОРУДОВАНИЕ | 1 | 39 | Механизмы | DPX3 630-1600 | 9 | шт | 1 | Лимитированный импортный ассортимент | 0039 | 102098.91
423251 | 423251 | DPX³ 250HP EL S1 3П 100А 100кА | 1 | СИЛОВОЕ ОБОРУДОВАНИЕ | 1 | 39 | Механизмы | DPX3 630-1600 | 9 | шт | 3 | Лимитированный импортный ассортимент | 0039 | 20770.37
423679 | 423679 | DPX³ 125HP ТМ диф 4П 125А 50кА | 1 | СИЛОВОЕ ОБОРУДОВАНИЕ | 1 | 39 | Механизмы | DPX3 630-1600 | 9 | шт | 6 | Лимитированный импортный ассортимент | 0039 | 12225.76
422068 | 422068 | А/ВЫК.DPX3 630 3P 400А 50kA/эл.расц.S2 | 1 | СИЛОВОЕ ОБОРУДОВАНИЕ | 1 | 39 | Механизмы | DPX3 630-1600 | 9 | шт | 0 | Лимитированный импортный ассортимент | 0039 | 92576.78
422228 | 422228 | DPX3 630К-кт 2 шт вын.рукоят. | 1 | СИЛОВОЕ ОБОРУДОВАНИЕ | 1 | 39 | Аксессуары | DPX3 630-1600 | 9 | шт | 14 | Лимитированный импортный ассортимент | 0039 | 6988.85
026248 | 026248 | DPX630 Клеммные пластины 3п | 1 | СИЛОВОЕ ОБОРУДОВАНИЕ | 1 | 39 | Аксессуары | DPX3 630-1600 | 9 | Упаковка | 21 | Лимитированный импортный ассортимент | 0039 | 3849.98
422086 | 422086 | А/ВЫК.DPX3 630 3P 250А 100kA/эл.расц.S2 | 1 | СИЛОВОЕ ОБОРУДОВАНИЕ | 1 | 39 | Механизмы | DPX3 630-1600 | 9 | шт | 2 | Лимитированный импортный ассортимент | 0039 | 43095.91
423145 | 423145 | АВ DPX³ 250HP ТМ 4П 160А 70кА | 1 | СИЛОВОЕ ОБОРУДОВАНИЕ | 1 | 39 | Механизмы | DPX3 630-1600 | 9 | шт | 7 | Лимитированный импортный ассортимент | 0039 | 12270.86
422099 | 422099 | А/ВЫК.DPX3 630 3P 500А 36kA/эл.расц.S2/изм.блок | 1 | СИЛОВОЕ ОБОРУДОВАНИЕ | 1 | 39 | Механизмы | DPX3 630-1600 | 9 | шт | 2 | Лимитированный импортный ассортимент | 0039 | 117679.56
422689 | 422689 | Модуль RS485 | 1 | СИЛОВОЕ ОБОРУДОВАНИЕ | 1 | 39 | Аксессуары | DPX3 630-1600 | 9 | шт | 5 | Лимитированный импортный ассортимент | 0039 | 9473.64
422178 | 422178 | А/ВЫК.DPX3 630 3P 400A 36kA/эл.расц.Sg/изм.блок | 1 | СИЛОВОЕ ОБОРУДОВАНИЕ | 1 | 39 | Механизмы | DPX3 630-1600 | 9 | шт | 2 | Лимитированный импортный ассортимент | 0039 | 39681.74
026352 | 026352 | DPX630 Набор клемм 3п | 1 | СИЛОВОЕ ОБОРУДОВАНИЕ | 1 | 39 | Аксессуары | DPX3 630-1600 | 9 | Упаковка | 12 | Лимитированный импортный ассортимент | 0039 | 7774.57
422266 | 422266 | А/ВЫК.DPX3 1600 3P 1250А 50kA/термомагн.расц. | 1 | СИЛОВОЕ ОБОРУДОВАНИЕ | 1 | 39 | Механизмы | DPX3 630-1600 | 9 | шт | 1 | Лимитированный импортный ассортимент | 0039 | 96467.65
423258 | 423258 | DPX³ 250HP EL S1 4П 250А 100кА | 1 | СИЛОВОЕ ОБОРУДОВАНИЕ | 1 | 39 | Механизмы | DPX3 630-1600 | 9 | шт | 2 | Лимитированный импортный ассортимент | 0039 | 26195.11
423255 | 423255 | DPX³ 250HP ELE S1 4П 40А 100кА | 1 | СИЛОВОЕ ОБОРУДОВАНИЕ | 1 | 39 | Механизмы | DPX3 630-1600 | 9 | шт | 2 | Лимитированный импортный ассортимент | 0039 | 22847.39
423085 | 423085 | АВ DPX³ 250HP ТМ 4П 160А 50кА | 1 | СИЛОВОЕ ОБОРУДОВАНИЕ | 1 | 39 | Механизмы | DPX3 630-1600 | 9 | шт | 7 | Лимитированный импортный ассортимент | 0039 | 10934.49
423071 | 423071 | АВ DPX³ 250HP ТМ 3П 200А 50кА | 1 | СИЛОВОЕ ОБОРУДОВАНИЕ | 1 | 39 | Механизмы | DPX3 630-1600 | 9 | шт | 8 | Лимитированный импортный ассортимент | 0039 | 9344.1
026230 | 026230 | Наб.изол.перегородок д/клемм | 1 | СИЛОВОЕ ОБОРУДОВАНИЕ | 1 | 39 | Аксессуары | DPX3 630-1600 | 9 | Упаковка | 208 | Лимитированный импортный ассортимент | 0039 | 396.58
423225 | 423225 | DPX³ 250HP ELE S1 4П 40А 50кА | 1 | СИЛОВОЕ ОБОРУДОВАНИЕ | 1 | 39 | Механизмы | DPX3 630-1600 | 9 | шт | 2 | Лимитированный импортный ассортимент | 0039 | 20723.27
422277 | 422277 | А/ВЫК.DPX3 1600 3P 1000А 70kA/термомагн.расц. | 1 | СИЛОВОЕ ОБОРУДОВАНИЕ | 1 | 39 | Механизмы | DPX3 630-1600 | 9 | шт | 0 | Лимитированный импортный ассортимент | 0039 | 168990.28
422491 | 422491 | ВЫК-РАЗЪЕД.DPX3 1600-I 3P 800A | 1 | СИЛОВОЕ ОБОРУДОВАНИЕ | 1 | 39 | Механизмы | DPX3 630-1600 | 9 | шт | 1 | Лимитированный импортный ассортимент | 0039 | 73745.7
423252 | 423252 | DPX³ 250HP EL S1 3П 160А 100кА | 1 | СИЛОВОЕ ОБОРУДОВАНИЕ | 1 | 39 | Механизмы | DPX3 630-1600 | 9 | шт | 2 | Лимитированный импортный ассортимент | 0039 | 21210.93
422009 | 422009 | А/ВЫК.DPX3 630 4P 630А 36kA/термомагн.расц. | 1 | СИЛОВОЕ ОБОРУДОВАНИЕ | 1 | 39 | Механизмы | DPX3 630-1600 | 1 | шт | 1 | Лимитированный импортный ассортимент | 0039 | 70649.29
422090 | 422090 | А/ВЫК.DPX3 630 3P 630А 100kA/эл.расц.S2 | 1 | СИЛОВОЕ ОБОРУДОВАНИЕ | 1 | 39 | Механизмы | DPX3 630-1600 | 9 | шт | 1 | Лимитированный импортный ассортимент | 0039 | 62613.52
422136 | 422136 | А/ВЫК.DPX3 630 3P 250А 36kA/эл.расц.Sg | 1 | СИЛОВОЕ ОБОРУДОВАНИЕ | 1 | 39 | Механизмы | DPX3 630-1600 | 1 | шт | 1 | Лимитированный импортный ассортимент | 0039 | 63760.49
026247 | 026247 | DPX630 Клеммный удлинитель | 1 | СИЛОВОЕ ОБОРУДОВАНИЕ | 1 | 39 | Аксессуары | DPX3 630-1600 | 9 | Упаковка | 21 | Лимитированный импортный ассортимент | 0039 | 3098.52
422044 | 422044 | А/ВЫК.DPX3 630 3P 400A 100kA/термомагн.расц. | 1 | СИЛОВОЕ ОБОРУДОВАНИЕ | 1 | 39 | Механизмы | DPX3 630-1600 | 9 | шт | 1 | Лимитированный импортный ассортимент | 0039 | 59720.6
423083 | 423083 | АВ DPX³ 250HP ТМ 4П 100А 50кА | 1 | СИЛОВОЕ ОБОРУДОВАНИЕ | 1 | 39 | Механизмы | DPX3 630-1600 | 9 | шт | 5 | Лимитированный импортный ассортимент | 0039 | 10934.49
423161 | 423161 | АВ DPX³ 250HP ТМ 3П 200А 100кА | 1 | СИЛОВОЕ ОБОРУДОВАНИЕ | 1 | 39 | Механизмы | DPX3 630-1600 | 9 | шт | 5 | Лимитированный импортный ассортимент | 0039 | 10539.52
422218 | 422218 | ВЫК-РАЗЪЕД.DPX3 630-I 4P 400A | 1 | СИЛОВОЕ ОБОРУДОВАНИЕ | 1 | 39 | Механизмы | DPX3 630-1600 | 9 | шт | 2 | Лимитированный импортный ассортимент | 0039 | 25746.98
422098 | 422098 | А/ВЫК.DPX3 630 3P 400А 36kA/эл.расц.S2/изм.блок | 1 | СИЛОВОЕ ОБОРУДОВАНИЕ | 1 | 39 | Механизмы | DPX3 630-1600 | 9 | шт | 4 | Лимитированный импортный ассортимент | 0039 | 51305.5
422608 | 422608 | DPX3 630 магн. эл. 36кA 3П 320A | 1 | СИЛОВОЕ ОБОРУДОВАНИЕ | 1 | 39 | Механизмы | DPX3 630-1600 | 9 | шт | 1 | Лимитированный импортный ассортимент | 0039 | 50790.14
026267 | 026267 | DPX1600 Клеммный удлинитель | 1 | СИЛОВОЕ ОБОРУДОВАНИЕ | 1 | 39 | Аксессуары | DPX3 630-1600 | 9 | Упаковка | 19 | Лимитированный импортный ассортимент | 0039 | 2632.86
423144 | 423144 | АВ DPX³ 250HP ТМ 4П 125А 70кА | 1 | СИЛОВОЕ ОБОРУДОВАНИЕ | 1 | 39 | Механизмы | DPX3 630-1600 | 9 | шт | 4 | Лимитированный импортный ассортимент | 0039 | 12270.7
422110 | 422110 | А/ВЫК.DPX3 630 3P 630А 50kA/эл.расц.S2/изм.блок | 1 | СИЛОВОЕ ОБОРУДОВАНИЕ | 1 | 39 | Механизмы | DPX3 630-1600 | 9 | шт | 0 | Лимитированный импортный ассортимент | 0039 | 129500.44
423216 | 423216 | DPX³ 250HP EL диф 4П 100А 36кА | 1 | СИЛОВОЕ ОБОРУДОВАНИЕ | 1 | 39 | Механизмы | DPX3 630-1600 | 9 | шт | 1 | Лимитированный импортный ассортимент | 0039 | 21710.09
423215 | 423215 | DPX³ 250HP ELE диф 4П 40А 36кА | 1 | СИЛОВОЕ ОБОРУДОВАНИЕ | 1 | 39 | Механизмы | DPX3 630-1600 | 9 | шт | 1 | Лимитированный импортный ассортимент | 0039 | 21710.09
422177 | 422177 | А/ВЫК.DPX3 630 3P 320A 36kA/эл.расц.Sg/изм.блок | 1 | СИЛОВОЕ ОБОРУДОВАНИЕ | 1 | 39 | Механизмы | DPX3 630-1600 | 9 | шт | 1 | Лимитированный импортный ассортимент | 0039 | 46921.64
026244 | 026244 | DPX630 Защит.пломб.крышка 3п | 1 | СИЛОВОЕ ОБОРУДОВАНИЕ | 1 | 39 | Аксессуары | DPX3 630-1600 | 9 | Упаковка | 24 | Лимитированный импортный ассортимент | 0039 | 2064.28
026273 | 026273 | DPX1250/1600 Клемм.расш-ли 3п. | 1 | СИЛОВОЕ ОБОРУДОВАНИЕ | 1 | 39 | Аксессуары | DPX3 630-1600 | 9 | Упаковка | 0 | Лимитированный импортный ассортимент | 0039 | 57346.27
422595 | 422595 | DPX3 1600 Пластина сигн конт | 1 | СИЛОВОЕ ОБОРУДОВАНИЕ | 1 | 39 | Аксессуары | DPX3 630-1600 | 9 | шт | 18 | Лимитированный импортный ассортимент | 0039 | 2465.97
423128 | 423128 | АВ DPX³ 250HP ТМ 3П 100А 70кА | 1 | СИЛОВОЕ ОБОРУДОВАНИЕ | 1 | 39 | Механизмы | DPX3 630-1600 | 9 | шт | 4 | Лимитированный импортный ассортимент | 0039 | 10084.1
423147 | 423147 | АВ DPX³ 250HP ТМ 4П 250А 70кА | 1 | СИЛОВОЕ ОБОРУДОВАНИЕ | 1 | 39 | Механизмы | DPX3 630-1600 | 9 | шт | 3 | Лимитированный импортный ассортимент | 0039 | 12878.29
423248 | 423248 | DPX³ 250HP ELE S1 4П 250А 70кА | 1 | СИЛОВОЕ ОБОРУДОВАНИЕ | 1 | 39 | Механизмы | DPX3 630-1600 | 9 | шт | 1 | Лимитированный импортный ассортимент | 0039 | 24947.73
026065 | 026065 | DPX 630Стык.бл.УЗО 4п/630А ниж | 1 | СИЛОВОЕ ОБОРУДОВАНИЕ | 1 | 39 | Аксессуары | DPX3 630-1600 | 9 | шт | 2 | Лимитированный импортный ассортимент | 0039 | 18834.61
423207 | 423207 | DPX³ 250HP ELE S1 4П 160А 36кА | 1 | СИЛОВОЕ ОБОРУДОВАНИЕ | 1 | 39 | Механизмы | DPX3 630-1600 | 9 | шт | 1 | Лимитированный импортный ассортимент | 0039 | 20155.08
423227 | 423227 | DPX³ 250HP ELE S1 4П 160А 50кА | 1 | СИЛОВОЕ ОБОРУДОВАНИЕ | 1 | 39 | Механизмы | DPX3 630-1600 | 9 | шт | 1 | Лимитированный импортный ассортимент | 0039 | 21162.84
026381 | 026381 | DPX1600Набор клемм 3п смещен. | 1 | СИЛОВОЕ ОБОРУДОВАНИЕ | 1 | 39 | Аксессуары | DPX3 630-1600 | 9 | Упаковка | 2 | Лимитированный импортный ассортимент | 0039 | 19944.05
423143 | 423143 | АВ DPX³ 250HP ТМ 4П 100А 70кА | 1 | СИЛОВОЕ ОБОРУДОВАНИЕ | 1 | 39 | Механизмы | DPX3 630-1600 | 9 | шт | 3 | Лимитированный импортный ассортимент | 0039 | 12022.55
423658 | 423658 | АВ DPX³ 125HP ТМ 4П 100А 50кА | 1 | СИЛОВОЕ ОБОРУДОВАНИЕ | 1 | 39 | Механизмы | DPX3 630-1600 | 9 | шт | 5 | Лимитированный импортный ассортимент | 0039 | 6803.68
423659 | 423659 | АВ DPX³ 125HP ТМ 4П 125А 50кА | 1 | СИЛОВОЕ ОБОРУДОВАНИЕ | 1 | 39 | Механизмы | DPX3 630-1600 | 9 | шт | 5 | Лимитированный импортный ассортимент | 0039 | 6665.88
423253 | 423253 | DPX³ 250HP EL S1 3П 250А 100кА | 1 | СИЛОВОЕ ОБОРУДОВАНИЕ | 1 | 39 | Механизмы | DPX3 630-1600 | 9 | шт | 1 | Лимитированный импортный ассортимент | 0039 | 23813.74
423250 | 423250 | DPX³ 250HP ELE S1 3П 40А 100кА | 1 | СИЛОВОЕ ОБОРУДОВАНИЕ | 1 | 39 | Механизмы | DPX3 630-1600 | 9 | шт | 1 | Лимитированный импортный ассортимент | 0039 | 20770.37
026348 | 026348 | DPX250/1600ProfaluxБл-р мот.пр | 1 | СИЛОВОЕ ОБОРУДОВАНИЕ | 1 | 39 | Аксессуары | DPX3 630-1600 | 9 | шт | 5 | Лимитированный импортный ассортимент | 0039 | 6449.9
422237 | 422237 | DPX3 630съем Пластина сигн.кон | 1 | СИЛОВОЕ ОБОРУДОВАНИЕ | 1 | 39 | Аксессуары | DPX3 630-1600 | 9 | шт | 21 | Лимитированный импортный ассортимент | 0039 | 1464.54
026405 | 026405 | DPX/DPX-I1250/1600Плас.мех.бл. | 1 | СИЛОВОЕ ОБОРУДОВАНИЕ | 1 | 39 | Аксессуары | DPX3 630-1600 | 9 | шт | 1 | Лимитированный импортный ассортимент | 0039 | 30458.73
423160 | 423160 | АВ DPX³ 250HP ТМ 3П 160А 100кА | 1 | СИЛОВОЕ ОБОРУДОВАНИЕ | 1 | 39 | Механизмы | DPX3 630-1600 | 9 | шт | 3 | Лимитированный импортный ассортимент | 0039 | 10083.97
422243 | 422243 | DPX3 630-1600 нез.расц.~400В | 1 | СИЛОВОЕ ОБОРУДОВАНИЕ | 1 | 39 | Аксессуары | DPX3 630-1600 | 9 | шт | 10 | Лимитированный импортный ассортимент | 0039 | 2504.56
026266 | 026266 | DPX1600Наб.изол.перегородок | 1 | СИЛОВОЕ ОБОРУДОВАНИЕ | 1 | 39 | Аксессуары | DPX3 630-1600 | 9 | Упаковка | 4 | Лимитированный импортный ассортимент | 0039 | 757.9
423115 | 423115 | DPX³ 250HP ТМ диф 4П 160А 50кА | 1 | СИЛОВОЕ ОБОРУДОВАНИЕ | 1 | 39 | Механизмы | DPX3 630-1600 | 9 | шт | 1 | Лимитированный импортный ассортимент | 0039 | 15047.81
423053 | 423053 | DPX³ 250HP ТМ диф 4П 100А 36кА | 1 | СИЛОВОЕ ОБОРУДОВАНИЕ | 1 | 39 | Механизмы | DPX3 630-1600 | 9 | шт | 1 | Лимитированный импортный ассортимент | 0039 | 14331.25
423114 | 423114 | DPX³ 250HP ТМ диф 4П 125А 50кА | 1 | СИЛОВОЕ ОБОРУДОВАНИЕ | 1 | 39 | Механизмы | DPX3 630-1600 | 9 | шт | 1 | Лимитированный импортный ассортимент | 0039 | 15047.81
422217 | 422217 | ВЫК-РАЗЪЕД. DPX3 630-I 3P 630A | 1 | СИЛОВОЕ ОБОРУДОВАНИЕ | 1 | 39 | Механизмы | DPX3 630-1600 | 9 | шт | 1 | Лимитированный импортный ассортимент | 0039 | 24134.36
423054 | 423054 | DPX³ 250HP ТМ диф 4П 125А 36кА | 1 | СИЛОВОЕ ОБОРУДОВАНИЕ | 1 | 39 | Механизмы | DPX3 630-1600 | 9 | шт | 1 | Лимитированный импортный ассортимент | 0039 | 14331.25
423084 | 423084 | АВ DPX³ 250HP ТМ 4П 125А 50кА | 1 | СИЛОВОЕ ОБОРУДОВАНИЕ | 1 | 39 | Механизмы | DPX3 630-1600 | 9 | шт | 2 | Лимитированный импортный ассортимент | 0039 | 10713.03
026260 | 026260 | DPX1600 Аксесс.д/запиран. | 1 | СИЛОВОЕ ОБОРУДОВАНИЕ | 1 | 39 | Аксессуары | DPX3 630-1600 | 9 | шт | 7 | Лимитированный импортный ассортимент | 0039 | 2992.69
423131 | 423131 | АВ DPX³ 250HP ТМ 3П 200А 70кА | 1 | СИЛОВОЕ ОБОРУДОВАНИЕ | 1 | 39 | Механизмы | DPX3 630-1600 | 9 | шт | 2 | Лимитированный импортный ассортимент | 0039 | 10326.06
423159 | 423159 | АВ DPX³ 250HP ТМ 3П 125А 100кА | 1 | СИЛОВОЕ ОБОРУДОВАНИЕ | 1 | 39 | Механизмы | DPX3 630-1600 | 9 | шт | 2 | Лимитированный импортный ассортимент | 0039 | 10083.73
026409 | 026409 | DPX630 Монтажная плата | 1 | СИЛОВОЕ ОБОРУДОВАНИЕ | 1 | 39 | Аксессуары | DPX3 630-1600 | 9 | шт | 4 | Лимитированный импортный ассортимент | 0039 | 5282.75
026382 | 026382 | DPX1600 Набор клемм 4п на прям | 1 | СИЛОВОЕ ОБОРУДОВАНИЕ | 1 | 39 | Аксессуары | DPX3 630-1600 | 9 | Упаковка | 1 | Лимитированный импортный ассортимент | 0039 | 19008.57
026269 | 026269 | DPX1250/1600 Клеммы д/подкл. | 1 | СИЛОВОЕ ОБОРУДОВАНИЕ | 1 | 39 | Аксессуары | DPX3 630-1600 | 9 | шт | 11 | Лимитированный импортный ассортимент | 0039 | 1663.43
026264 | 026264 | DPX1600 Защит.пломб.крышка 3п | 1 | СИЛОВОЕ ОБОРУДОВАНИЕ | 1 | 39 | Аксессуары | DPX3 630-1600 | 9 | Упаковка | 6 | Лимитированный импортный ассортимент | 0039 | 3063.03
422234 | 422234 | DPX3 630 Клеммн.крышк.2 шт. 3P | 1 | СИЛОВОЕ ОБОРУДОВАНИЕ | 1 | 39 | Аксессуары | DPX3 630-1600 | 9 | шт | 24 | Лимитированный импортный ассортимент | 0039 | 676.73
026249 | 026249 | DPX630 Клеммные пластины 4п | 1 | СИЛОВОЕ ОБОРУДОВАНИЕ | 1 | 39 | Аксессуары | DPX3 630-1600 | 9 | Упаковка | 4 | Лимитированный импортный ассортимент | 0039 | 4858.7
026092 | 026092 | Катушка тороидальная 35мм | 1 | СИЛОВОЕ ОБОРУДОВАНИЕ | 1 | 39 | Аксессуары | DPX3 630-1600 | 9 | шт | 2 | Лимитированный импортный ассортимент | 0039 | 7348.88
026579 | 026579 | Замок Profalux "Дебро" | 1 | СИЛОВОЕ ОБОРУДОВАНИЕ | 1 | 39 | Аксессуары | DPX3 630-1600 | 9 | шт | 1 | Лимитированный импортный ассортимент | 0039 | 10510.77
423129 | 423129 | АВ DPX³ 250HP ТМ 3П 125А 70кА | 1 | СИЛОВОЕ ОБОРУДОВАНИЕ | 1 | 39 | Механизмы | DPX3 630-1600 | 9 | шт | 1 | Лимитированный импортный ассортимент | 0039 | 9880.22
026574 | 026574 | DPX250\630 Сигн.контакт | 1 | СИЛОВОЕ ОБОРУДОВАНИЕ |  | 39 | Аксессуары | DPX3 630-1600 | 9 | шт | 3 | Лимитированный импортный ассортимент | 0039 | 3510.85
422241 | 422241 | DPX3 630-1600 нез.расц.~110В | 1 | СИЛОВОЕ ОБОРУДОВАНИЕ | 1 | 39 | Аксессуары | DPX3 630-1600 | 9 | шт | 4 | Лимитированный импортный ассортимент | 0039 | 1804.75
422236 | 422236 | DPX3 630вык Пластина сигн.конт | 1 | СИЛОВОЕ ОБОРУДОВАНИЕ | 1 | 39 | Аксессуары | DPX3 630-1600 | 9 | шт | 8 | Лимитированный импортный ассортимент | 0039 | 845.32
420163 | 420163 | DPX3630 Рук. рег дв IP54 ст. ч | 1 | СИЛОВОЕ ОБОРУДОВАНИЕ | 1 | 39 | Аксессуары | DPX3 630-1600 | 9 | шт | 4 | Лимитированный импортный ассортимент | 0039 | 1563.83
420162 | 420162 | DPX3 630 Рук. пр ст. ч | 1 | СИЛОВОЕ ОБОРУДОВАНИЕ | 1 | 39 | Аксессуары | DPX3 630-1600 | 9 | шт | 6 | Лимитированный импортный ассортимент | 0039 | 760.8
026094 | 026094 | Катушка тороидальная 110мм | 1 | СИЛОВОЕ ОБОРУДОВАНИЕ | 1 | 39 | Аксессуары | DPX3 630-1600 | 9 | шт | 1 | Лимитированный импортный ассортимент | 0039 | 4506.1
423888 | 423888 | DPX3/DRX 125 HP Расширители 3П | 1 | СИЛОВОЕ ОБОРУДОВАНИЕ | 1 | 39 | Аксессуары | DPX3 630-1600 | 9 | шт | 35 | Лимитированный импортный ассортимент | 0039 | 85.13
422590 | 422590 | DPX3 1600Клемм.крышк.2шт.3P | 1 | СИЛОВОЕ ОБОРУДОВАНИЕ | 1 | 39 | Аксессуары | DPX3 630-1600 | 9 | шт | 6 | Лимитированный импортный ассортимент | 0039 | 318.51
026225 | 026225 | DPX 250/1600 Блокир.рукоят. | 1 | СИЛОВОЕ ОБОРУДОВАНИЕ | 1 | 39 | Аксессуары | DPX3 630-1600 | 9 | шт | 2 | Лимитированный импортный ассортимент | 0039 | 925.93
026240 | 026240 | DPX630 Бл-тор пол.'выкл' | 1 | СИЛОВОЕ ОБОРУДОВАНИЕ | 1 | 39 | Аксессуары | DPX3 630-1600 | 9 | шт | 2 | Лимитированный импортный ассортимент | 0039 | 827.84
696990 | 696990 | Розетка RJ 45 pearl | 2 | ЭУИ | 2 | 1250 | Механизмы | GALEA DIY электроустановочное оборудование | 9 | шт | 55 | Лимитированный импортный ассортимент | 1250 | 2905.29
696884 | 696884 | Выкл. двойной Galea, pearl | 2 | ЭУИ | 2 | 1250 | Механизмы | GALEA DIY электроустановочное оборудование | 6 | шт | 5 | Лимитированный импортный ассортимент | 1250 | 2256.85
696880 | 696880 | Выключатель Galea, pearl | 2 | ЭУИ | 2 | 1250 | Механизмы | GALEA DIY электроустановочное оборудование | 6 | шт | 5 | Лимитированный импортный ассортимент | 1250 | 1284.62
ED08263ANT | ED08263ANT | Лиц.пан.для роз.RJ45 INSP АНТ | 2 | ЭУИ | 2 | 4122 | Аксессуары | Inspiria электроустановочное оборудование | 3 | шт | 1000 | Лимитированный импортный ассортимент | 4122 | 87.72
ED08263AA | ED08263AA | Лиц.пан.для роз.RJ45 INSP БЕЛ | 2 | ЭУИ | 2 | 4122 | Аксессуары | Inspiria электроустановочное оборудование | 3 | шт | 1000 | Лимитированный импортный ассортимент | 4122 | 26.16
LN4549 | LN4549 | LivingLight Карточный выключатель | 2 | ЭУИ | 2 | 2240 | Механизмы | Living & Light электроустановочные изделия Bticino | 9 | шт | 143 | Лимитированный импортный ассортимент | 2240 | 12667.57
LNA4803LNC | LNA4803LNC | LivingLight Рамка прямоугольная, 3 модуля, цвет Европейский орех | 2 | ЭУИ | 2 | 2240 | Аксессуары | Living & Light электроустановочные изделия Bticino | 9 | шт | 280 | Лимитированный импортный ассортимент | 2240 | 13134.86
LN4285CW2 | LN4285CW2 | LL Модуль б/пр зарядки WPC QI | 2 | ЭУИ | 2 | 2240 | Механизмы | Living & Light электроустановочные изделия Bticino | 9 | шт | 68 | Лимитированный импортный ассортимент | 2240 | 9561.33
LNA4802LCA | LNA4802LCA | LivingLight Рамка прямоугольная, 1 пост, цвет Американская вишня | 2 | ЭУИ | 2 | 2240 | Аксессуары | Living & Light электроустановочные изделия Bticino | 9 | шт | 198 | Лимитированный импортный ассортимент | 2240 | 8209.29
LNA4802AE | LNA4802AE | LivingLight Рамка прямоугольная, 1 пост, цвет Серый шелк | 2 | ЭУИ | 2 | 2240 | Аксессуары | Living & Light электроустановочные изделия Bticino | 9 | шт | 345 | Лимитированный импортный ассортимент | 2240 | 2020.75
L4285C1 | L4285C1 | LL Зарядка USB 1,1А 1м ант | 2 | ЭУИ | 2 | 2240 | Механизмы | Living & Light электроустановочные изделия Bticino | 9 | шт | 197 | Лимитированный импортный ассортимент | 2240 | 3497.13
LNA4804AE | LNA4804AE | LivingLight Рамка прямоугольная, 4 модуля, цвет Серый шелк | 2 | ЭУИ | 2 | 2240 | Аксессуары | Living & Light электроустановочные изделия Bticino | 9 | шт | 177 | Лимитированный импортный ассортимент | 2240 | 2829.04
LNA4802BZ | LNA4802BZ | LivingLight Рамка прямоугольная, 1 пост, цвет Бронза | 2 | ЭУИ | 2 | 2240 | Аксессуары | Living & Light электроустановочные изделия Bticino | 9 | шт | 59 | Лимитированный импортный ассортимент | 2240 | 3473.16
L4285C2 | L4285C2 | LL разъем д/зарядки 2хUSB ант | 2 | ЭУИ | 2 | 2240 | Механизмы | Living & Light электроустановочные изделия Bticino | 9 | шт | 86 | Лимитированный импортный ассортимент | 2240 | 4469.63
LNA4802M3ACS | LNA4802M3ACS | LivingLight Рамка прямоугольная, 3 поста, цвет Фактурная сталь | 2 | ЭУИ | 2 | 2240 | Аксессуары | Living & Light электроустановочные изделия Bticino | 9 | шт | 18 | Лимитированный импортный ассортимент | 2240 | 7640.97
N4177 | N4177 | Розетка для бритв с изолирующим трансформатором, питание 230В 50/60Гц | 2 | ЭУИ | 2 | 2240 | Механизмы | Living & Light электроустановочные изделия Bticino | 9 | шт | 23 | Лимитированный импортный ассортимент | 2240 | 14415.24
NT4451 | NT4451 | Электронный термостат | 2 | ЭУИ | 2 | 2240 | Механизмы | Living & Light электроустановочные изделия Bticino | 9 | шт | 7 | Лимитированный импортный ассортимент | 2240 | 18053.19
N4141 | N4141 | Розетка 2П + заземление (боков.) 10А/16А с защитными шторками 2 модуля | 2 | ЭУИ | 2 | 2240 | Механизмы | Living & Light электроустановочные изделия Bticino | 9 | шт | 566 | Лимитированный импортный ассортимент | 2240 | 931.45
LNA4802M2BZ | LNA4802M2BZ | LivingLight Рамка прямоугольная, 2 поста, цвет Бронза | 2 | ЭУИ | 2 | 2240 | Аксессуары | Living & Light электроустановочные изделия Bticino | 9 | шт | 21 | Лимитированный импортный ассортимент | 2240 | 5557.06
LNE4802NK | LNE4802NK | LL ЛП 2мод. М.никель | 2 | ЭУИ | 2 | 2240 | Аксессуары | Living & Light электроустановочные изделия Bticino | 9 | шт | 36 | Лимитированный импортный ассортимент | 2240 | 2426.57
LNA4804LCA | LNA4804LCA | LivingLight Рамка прямоугольная, 4 модуля, цвет Американская вишня | 2 | ЭУИ | 2 | 2240 | Аксессуары | Living & Light электроустановочные изделия Bticino | 9 | шт | 33 | Лимитированный импортный ассортимент | 2240 | 11493.01
L4004M2N | L4004M2N | LivingLight Переключатель промежуточный с механическими клемами, размер 2 модуля, цвет антрацит | 2 | ЭУИ | 2 | 2240 | Механизмы | Living & Light электроустановочные изделия Bticino | 9 | шт | 169 | Лимитированный импортный ассортимент | 2240 | 2152.89
NT4004M2N | NT4004M2N | LivingLight Переключатель промежуточный с механическими клемами, размер 2 модуля, цвет алюминий | 2 | ЭУИ | 2 | 2240 | Механизмы | Living & Light электроустановочные изделия Bticino | 9 | шт | 54 | Лимитированный импортный ассортимент | 2240 | 2152.89
LNA4803LCA | LNA4803LCA | LivingLight Рамка прямоугольная, 3 модуля, цвет Американская вишня | 2 | ЭУИ | 2 | 2240 | Аксессуары | Living & Light электроустановочные изделия Bticino | 9 | шт | 38 | Лимитированный импортный ассортимент | 2240 | 10672.08
L4411N | L4411N | LL Димер универсал антрацит | 2 | ЭУИ | 2 | 2240 | Механизмы | Living & Light электроустановочные изделия Bticino | 9 | шт | 10 | Лимитированный импортный ассортимент | 2240 | 11024.69
LNE4802M3NK | LNE4802M3NK | LL рамка 2x3мод.71мм.М.никель | 2 | ЭУИ | 2 | 2240 | Аксессуары | Living & Light электроустановочные изделия Bticino | 9 | шт | 20 | Лимитированный импортный ассортимент | 2240 | 5338.46
LNC4803NK | LNC4803NK | LivingLight Рамка AIR 3 модуля, цвет Матовый никель | 2 | ЭУИ | 2 | 2240 | Аксессуары | Living & Light электроустановочные изделия Bticino | 9 | шт | 40 | Лимитированный импортный ассортимент | 2240 | 3154.54
NT4408N | NT4408N | LivingLight Светорегулятор для резистивных и индуктивных нагрузок, 600 Вт, цвет алюминий | 2 | ЭУИ | 2 | 2240 | Механизмы | Living & Light электроустановочные изделия Bticino | 9 | шт | 8 | Лимитированный импортный ассортимент | 2240 | 8923.19
LNE4802M2NK | LNE4802M2NK | LL рамка 2x2мод.71мм.М.никель | 2 | ЭУИ | 2 | 2240 | Аксессуары | Living & Light электроустановочные изделия Bticino | 9 | шт | 18 | Лимитированный импортный ассортимент | 2240 | 3882.51
N4054M2 | N4054M2 | LivingLight Переключатель промежуточный Axial с автоматическими клемами, размер 2 модуля, цвет белый | 2 | ЭУИ | 2 | 2240 | Механизмы | Living & Light электроустановочные изделия Bticino | 9 | шт | 30 | Лимитированный импортный ассортимент | 2240 | 2164.6
LNA4807SQ | LNA4807SQ | LivingLight Рамка прямоугольная, 7 модулей, цвет Коричневый шелк | 2 | ЭУИ | 2 | 2240 | Аксессуары | Living & Light электроустановочные изделия Bticino | 9 | шт | 23 | Лимитированный импортный ассортимент | 2240 | 4445.65
LNA4802M3SQ | LNA4802M3SQ | LivingLight Рамка прямоугольная, 3 поста, цвет Коричневый шелк | 2 | ЭУИ | 2 | 2240 | Аксессуары | Living & Light электроустановочные изделия Bticino | 9 | шт | 18 | Лимитированный импортный ассортимент | 2240 | 4445.65
LN4702M | LN4702M | LivingLight Суппорт металлический на 2 модуля на винтах | 2 | ЭУИ | 2 | 2240 | Аксессуары | Living & Light электроустановочные изделия Bticino | 9 | шт | 468 | Лимитированный импортный ассортимент | 2240 | 359.44
LNA4802M3LBA | LNA4802M3LBA | LivingLight Рамка прямоугольная, 3 поста, цвет Бамбук | 2 | ЭУИ | 2 | 2240 | Аксессуары | Living & Light электроустановочные изделия Bticino | 9 | шт | 5 | Лимитированный импортный ассортимент | 2240 | 22228.24
L4916D | L4916D | LivingLight Клавиша Axial Символ "Звонок", размер 1 модуль, цвет антрацит | 2 | ЭУИ | 2 | 2240 | Аксессуары | Living & Light электроустановочные изделия Bticino | 9 | шт | 90 | Лимитированный импортный ассортимент | 2240 | 488.08
LNA4802M4SQ | LNA4802M4SQ | LivingLight Рамка прямоугольная, 4 поста, цвет Коричневый шелк | 2 | ЭУИ | 2 | 2240 | Аксессуары | Living & Light электроустановочные изделия Bticino | 9 | шт | 17 | Лимитированный импортный ассортимент | 2240 | 6870.55
LNA4802M3LCA | LNA4802M3LCA | LivingLight Рамка прямоугольная, 3 поста, цвет Американская вишня | 2 | ЭУИ | 2 | 2240 | Аксессуары | Living & Light электроустановочные изделия Bticino | 9 | шт | 12 | Лимитированный импортный ассортимент | 2240 | 18060.44
L4915AN | L4915AN | LivingLight Клавиша Лампа, размер 1 модуль, цвет антрацит | 2 | ЭУИ | 2 | 2240 | Аксессуары | Living & Light электроустановочные изделия Bticino | 9 | шт | 217 | Лимитированный импортный ассортимент | 2240 | 450.82
NT4411N | NT4411N | LL Димер универсал алюм | 2 | ЭУИ | 2 | 2240 | Механизмы | Living & Light электроустановочные изделия Bticino | 9 | шт | 3 | Лимитированный импортный ассортимент | 2240 | 11024.69
LNC4807AR | LNC4807AR | LL AIR 7 модулей Антрацит | 2 | ЭУИ | 2 | 2240 | Аксессуары | Living & Light электроустановочные изделия Bticino | 9 | шт | 44 | Лимитированный импортный ассортимент | 2240 | 5338.46
L4140/16F | L4140/16F | LL Роз.2К+З ит/н flat 2м ант | 2 | ЭУИ | 2 | 2240 | Механизмы | Living & Light электроустановочные изделия Bticino | 9 | шт | 40 | Лимитированный импортный ассортимент | 2240 | 1549.93
N4053M2AN | N4053M2AN | LL Пркл акс авт 10А 2м бел | 2 | ЭУИ | 2 | 2240 | Механизмы | Living & Light электроустановочные изделия Bticino | 9 | шт | 53 | Лимитированный импортный ассортимент | 2240 | 1469.25
NT4294 | NT4294 | Коннектор для дом кинотеатра | 2 | ЭУИ | 2 | 2240 | Механизмы | Living & Light электроустановочные изделия Bticino | 9 | шт | 24 | Лимитированный импортный ассортимент | 2240 | 3766.96
N4451 | N4451 | Электронный термостат | 2 | ЭУИ | 2 | 2240 | Механизмы | Living & Light электроустановочные изделия Bticino | 9 | шт | 3 | Лимитированный импортный ассортимент | 2240 | 18053.19
LNA4802M4ACS | LNA4802M4ACS | LivingLight Рамка прямоугольная, 4 поста, цвет Фактурная сталь | 2 | ЭУИ | 2 | 2240 | Аксессуары | Living & Light электроустановочные изделия Bticino | 9 | шт | 6 | Лимитированный импортный ассортимент | 2240 | 11808.76
N4005N | N4005N | LivingLight Кнопка с винтовыми клемами, размер 1 модуль, цвет белый | 2 | ЭУИ | 2 | 2240 | Механизмы | Living & Light электроустановочные изделия Bticino | 9 | шт | 248 | Лимитированный импортный ассортимент | 2240 | 678.93
LNC4802ST | LNC4802ST | LL AIR Рам 2м ит "М.Асфальт" | 2 | ЭУИ | 2 | 2240 | Аксессуары | Living & Light электроустановочные изделия Bticino | 9 | шт | 40 | Лимитированный импортный ассортимент | 2240 | 2426.57
NT4140/16F | NT4140/16F | LL Роз.2К+З ит/н flat 2м алю | 2 | ЭУИ | 2 | 2240 | Механизмы | Living & Light электроустановочные изделия Bticino | 9 | шт | 33 | Лимитированный импортный ассортимент | 2240 | 1549.93
L4410N | L4410N | LivingLight Светорегулятор 0-10В, цвет антрацит | 2 | ЭУИ | 2 | 2240 | Механизмы | Living & Light электроустановочные изделия Bticino | 9 | шт | 5 | Лимитированный импортный ассортимент | 2240 | 17883.63
LNE4802PR | LNE4802PR | LL ЛП 2мод. Белый жемчуг | 2 | ЭУИ | 2 | 2240 | Аксессуары | Living & Light электроустановочные изделия Bticino | 9 | шт | 42 | Лимитированный импортный ассортимент | 2240 | 2426.57
NT4581 | NT4581 | LivingLight Cветорегулятор поворотный для активной нагрузки 450-800Вт, размер 1 модуль, цвет алюмини | 2 | ЭУИ | 2 | 2240 | Механизмы | Living & Light электроустановочные изделия Bticino | 9 | шт | 24 | Лимитированный импортный ассортимент | 2240 | 5404.25
LNE4802M2TE | LNE4802M2TE | LL рамка 2x2мод.71мм.Алюминий | 2 | ЭУИ | 2 | 2240 | Аксессуары | Living & Light электроустановочные изделия Bticino | 9 | шт | 21 | Лимитированный импортный ассортимент | 2240 | 3882.51
LNA4807LNC | LNA4807LNC | LivingLight Рамка прямоугольная, 7 модулей, цвет Европейский орех | 2 | ЭУИ | 2 | 2240 | Аксессуары | Living & Light электроустановочные изделия Bticino | 9 | шт | 13 | Лимитированный импортный ассортимент | 2240 | 22228.24
LNC4802NK | LNC4802NK | LivingLight Рамка AIR 1 пост, цвет Матовый никель | 2 | ЭУИ | 2 | 2240 | Аксессуары | Living & Light электроустановочные изделия Bticino | 9 | шт | 22 | Лимитированный импортный ассортимент | 2240 | 2426.57
LNE4802M3OF | LNE4802M3OF | LL рамка 2x3мод.71мм.М.золото | 2 | ЭУИ | 2 | 2240 | Аксессуары | Living & Light электроустановочные изделия Bticino | 9 | шт | 9 | Лимитированный импортный ассортимент | 2240 | 5338.46
N4411N | N4411N | LL Димер универсал белый | 2 | ЭУИ | 2 | 2240 | Механизмы | Living & Light электроустановочные изделия Bticino | 9 | шт | 4 | Лимитированный импортный ассортимент | 2240 | 11024.69
NT4258/11N | NT4258/11N | RJ-11, соединение К10, кат. 2 | 2 | ЭУИ | 2 | 2240 | Механизмы | Living & Light электроустановочные изделия Bticino | 9 | шт | 48 | Лимитированный импортный ассортимент | 2240 | 2044.72
LNA4802M2AG | LNA4802M2AG | LivingLight Рамка прямоугольная, 2 поста, цвет Серебро | 2 | ЭУИ | 2 | 2240 | Аксессуары | Living & Light электроустановочные изделия Bticino | 9 | шт | 11 | Лимитированный импортный ассортимент | 2240 | 5557.06
LNC4804PR | LNC4804PR | LivingLight Рамка AIR 4 модуля, цвет Белый жемчуг | 2 | ЭУИ | 2 | 2240 | Аксессуары | Living & Light электроустановочные изделия Bticino | 9 | шт | 41 | Лимитированный импортный ассортимент | 2240 | 3397.2
L4051AN | L4051AN | LL Вкл акс авт 10А 1м антр | 2 | ЭУИ | 2 | 2240 | Механизмы | Living & Light электроустановочные изделия Bticino | 9 | шт | 32 | Лимитированный импортный ассортимент | 2240 | 1147.53
N4140/16F | N4140/16F | LL Роз.2К+З ит/н flat 2м бел | 2 | ЭУИ | 2 | 2240 | Механизмы | Living & Light электроустановочные изделия Bticino | 9 | шт | 61 | Лимитированный импортный ассортимент | 2240 | 1210.87
LNE4802BN | LNE4802BN | LL ЛП 2мод. Белый | 2 | ЭУИ | 2 | 2240 | Аксессуары | Living & Light электроустановочные изделия Bticino | 9 | шт | 64 | Лимитированный импортный ассортимент | 2240 | 2426.57
L4141AN | L4141AN | LivingLight Розетка силовая 2К+З с автоматическими клемами, цвет антрацит | 2 | ЭУИ | 2 | 2240 | Механизмы | Living & Light электроустановочные изделия Bticino | 9 | шт | 114 | Лимитированный импортный ассортимент | 2240 | 1469.84
LNA4802M3AE | LNA4802M3AE | LivingLight Рамка прямоугольная, 3 поста, цвет Серый шелк | 2 | ЭУИ | 2 | 2240 | Аксессуары | Living & Light электроустановочные изделия Bticino | 9 | шт | 13 | Лимитированный импортный ассортимент | 2240 | 4445.65
N4054 | N4054 | LivingLight Переключатель промежуточный Axial с автоматическими клемами, размер 1 модуль, цвет белый | 2 | ЭУИ | 2 | 2240 | Механизмы | Living & Light электроустановочные изделия Bticino | 9 | шт | 20 | Лимитированный импортный ассортимент | 2240 | 1980.22
NT4141AN | NT4141AN | LivingLight Розетка силовая 2К+З с автоматическими клемами, цвет алюминий | 2 | ЭУИ | 2 | 2240 | Механизмы | Living & Light электроустановочные изделия Bticino | 9 | шт | 26 | Лимитированный импортный ассортимент | 2240 | 1469.84
L4258/11N | L4258/11N | RJ-11, соединение К10, кат. 2 | 2 | ЭУИ | 2 | 2240 | Механизмы | Living & Light электроустановочные изделия Bticino | 9 | шт | 53 | Лимитированный импортный ассортимент | 2240 | 2044.72
NT4005N | NT4005N | LivingLight Кнопка с винтовыми клемами, размер 1 модуль, цвет алюминий | 2 | ЭУИ | 2 | 2240 | Механизмы | Living & Light электроустановочные изделия Bticino | 9 | шт | 47 | Лимитированный импортный ассортимент | 2240 | 832.71
LNA4804SQ | LNA4804SQ | LivingLight Рамка прямоугольная, 4 модуля, цвет Коричневый шелк | 2 | ЭУИ | 2 | 2240 | Аксессуары | Living & Light электроустановочные изделия Bticino | 9 | шт | 25 | Лимитированный импортный ассортимент | 2240 | 2829.04
L4803TC | L4803TC | Накладка на 3 модуля, Светлый Титан | 2 | ЭУИ | 2 | 2240 | Аксессуары | Living & Light электроустановочные изделия Bticino | 9 | шт | 86 | Лимитированный импортный ассортимент | 2240 | 2488.88
N4258/11N | N4258/11N | RJ-11, соединение К10, кат. 2 | 2 | ЭУИ | 2 | 2240 | Механизмы | Living & Light электроустановочные изделия Bticino | 9 | шт | 0 | Лимитированный импортный ассортимент | 2240 | 1307.12
L4803OR | L4803OR | Накладка на 3 модуля, Натуральное Золото | 2 | ЭУИ | 2 | 2240 | Аксессуары | Living & Light электроустановочные изделия Bticino | 9 | шт | 32 | Лимитированный импортный ассортимент | 2240 | 3175.01
LNC4807NK | LNC4807NK | LivingLight Рамка AIR 7 модулей, цвет Матовый никель | 2 | ЭУИ | 2 | 2240 | Аксессуары | Living & Light электроустановочные изделия Bticino | 9 | шт | 10 | Лимитированный импортный ассортимент | 2240 | 5338.46
LN4202M2D | LN4202M2D | LL Розетка TV звезда 2м | 2 | ЭУИ | 2 | 2240 | Механизмы | Living & Light электроустановочные изделия Bticino | 9 | шт | 33 | Лимитированный импортный ассортимент | 2240 | 1706.98
LNA4807AE | LNA4807AE | LivingLight Рамка прямоугольная, 7 модулей, цвет Серый шелк | 2 | ЭУИ | 2 | 2240 | Аксессуары | Living & Light электроустановочные изделия Bticino | 9 | шт | 23 | Лимитированный импортный ассортимент | 2240 | 4445.65
N4051M2AN | N4051M2AN | LL Выкл акс авт 10А 2м бел | 2 | ЭУИ | 2 | 2240 | Механизмы | Living & Light электроустановочные изделия Bticino | 9 | шт | 33 | Лимитированный импортный ассортимент | 2240 | 1277.94
LNE4802M2PR | LNE4802M2PR | LL рамка 2x2мод.71мм.Белый жемчуг | 2 | ЭУИ | 2 | 2240 | Аксессуары | Living & Light электроустановочные изделия Bticino | 9 | шт | 17 | Лимитированный импортный ассортимент | 2240 | 3882.51
LNC4804PT | LNC4804PT | LivingLight Рамка AIR 4 модуля, цвет Олово | 2 | ЭУИ | 2 | 2240 | Аксессуары | Living & Light электроустановочные изделия Bticino | 9 | шт | 10 | Лимитированный импортный ассортимент | 2240 | 3397.2
LNA4802M3BZ | LNA4802M3BZ | LivingLight Рамка прямоугольная, 3 поста, цвет Бронза | 2 | ЭУИ | 2 | 2240 | Аксессуары | Living & Light электроустановочные изделия Bticino | 9 | шт | 7 | Лимитированный импортный ассортимент | 2240 | 7640.97
N4139 | N4139 | LL Розетка "мультистандарт",5/6/10/13А 127В/250В, 2 модуля, белая | 2 | ЭУИ | 2 | 2240 | Механизмы | Living & Light электроустановочные изделия Bticino | 9 | шт | 41 | Лимитированный импортный ассортимент | 2240 | 2063.82
N4141MAP | N4141MAP | LivingLight Розетка 2К+З с крышкой и суппортом, цвет белый | 2 | ЭУИ | 2 | 2240 | Механизмы | Living & Light электроустановочные изделия Bticino | 9 | шт | 30 | Лимитированный импортный ассортимент | 2240 | 1937.39
LNA4802M4LBA | LNA4802M4LBA | LivingLight Рамка прямоугольная, 4 поста, цвет Бамбук | 2 | ЭУИ | 2 | 2240 | Аксессуары | Living & Light электроустановочные изделия Bticino | 9 | шт | 1 | Лимитированный импортный ассортимент | 2240 | 34352.73
LNE4802M2OF | LNE4802M2OF | LL рамка 2x2мод.71мм.М.золото | 2 | ЭУИ | 2 | 2240 | Аксессуары | Living & Light электроустановочные изделия Bticino | 9 | шт | 10 | Лимитированный импортный ассортимент | 2240 | 3882.51
L4408N | L4408N | LivingLight Светорегулятор для резистивных и индуктивных нагрузок, 600 Вт, цвет антрацит | 2 | ЭУИ | 2 | 2240 | Механизмы | Living & Light электроустановочные изделия Bticino | 9 | шт | 2 | Лимитированный импортный ассортимент | 2240 | 8923.19
N4285C2 | N4285C2 | LL разъем д/зарядки 2хUSB бел | 2 | ЭУИ | 2 | 2240 | Механизмы | Living & Light электроустановочные изделия Bticino | 9 | шт | 19 | Лимитированный импортный ассортимент | 2240 | 4050.31
LNC4802PR | LNC4802PR | LivingLight Рамка AIR 1 пост, цвет Белый жемчуг | 2 | ЭУИ | 2 | 2240 | Аксессуары | Living & Light электроустановочные изделия Bticino | 9 | шт | 40 | Лимитированный импортный ассортимент | 2240 | 2426.57
LNC4802AR | LNC4802AR | LL AIR 1 пост Антрацит | 2 | ЭУИ | 2 | 2240 | Аксессуары | Living & Light электроустановочные изделия Bticino | 9 | шт | 26 | Лимитированный импортный ассортимент | 2240 | 2426.57
LNA4802M4KF | LNA4802M4KF | LivingLight Рамка прямоугольная, 4 поста, цвет Лондонский туман | 2 | ЭУИ | 2 | 2240 | Аксессуары | Living & Light электроустановочные изделия Bticino | 9 | шт | 20 | Лимитированный импортный ассортимент | 2240 | 4294.09
LNC4804NK | LNC4804NK | LivingLight Рамка AIR 4 модуля, цвет Матовый никель | 2 | ЭУИ | 2 | 2240 | Аксессуары | Living & Light электроустановочные изделия Bticino | 9 | шт | 14 | Лимитированный импортный ассортимент | 2240 | 3397.2
LNA4802LBA | LNA4802LBA | LivingLight Рамка прямоугольная, 1 пост, цвет Бамбук | 2 | ЭУИ | 2 | 2240 | Аксессуары | Living & Light электроустановочные изделия Bticino | 9 | шт | 6 | Лимитированный импортный ассортимент | 2240 | 10103.75
LNA4802M2LBA | LNA4802M2LBA | LivingLight Рамка прямоугольная, 2 поста, цвет Бамбук | 2 | ЭУИ | 2 | 2240 | Аксессуары | Living & Light электроустановочные изделия Bticino | 9 | шт | 3 | Лимитированный импортный ассортимент | 2240 | 16166
LNA4802M4BZ | LNA4802M4BZ | LivingLight Рамка прямоугольная, 4 поста, цвет Бронза | 2 | ЭУИ | 2 | 2240 | Аксессуары | Living & Light электроустановочные изделия Bticino | 9 | шт | 7 | Лимитированный импортный ассортимент | 2240 | 11808.76
LNA4807ACS | LNA4807ACS | LivingLight Рамка прямоугольная, 7 модулей, цвет Фактурная сталь | 2 | ЭУИ | 2 | 2240 | Аксессуары | Living & Light электроустановочные изделия Bticino | 9 | шт | 5 | Лимитированный импортный ассортимент | 2240 | 7640.97
LNA4803LBA | LNA4803LBA | LivingLight Рамка прямоугольная, 3 модуля, цвет Бамбук | 2 | ЭУИ | 2 | 2240 | Аксессуары | Living & Light электроустановочные изделия Bticino | 9 | шт | 7 | Лимитированный импортный ассортимент | 2240 | 13134.86
N4180 | N4180 | Розетка 2П + заземление 16A, 250В с защитными шторками | 2 | ЭУИ | 2 | 2240 | Механизмы | Living & Light электроустановочные изделия Bticino | 9 | шт | 137 | Лимитированный импортный ассортимент | 2240 | 677.18
LNA4802OA | LNA4802OA | LivingLight Рамка прямоугольная, 1 пост, цвет Золото | 2 | ЭУИ | 2 | 2240 | Аксессуары | Living & Light электроустановочные изделия Bticino | 9 | шт | 11 | Лимитированный импортный ассортимент | 2240 | 3473.16
LN4702E | LN4702E | LL суппорт для рамок Air Euro | 2 | ЭУИ | 2 | 2240 | Аксессуары | Living & Light электроустановочные изделия Bticino | 9 | шт | 170 | Лимитированный импортный ассортимент | 2240 | 239.63
LNA4803SQ | LNA4803SQ | LivingLight Рамка прямоугольная, 3 модуля, цвет Коричневый шелк | 2 | ЭУИ | 2 | 2240 | Аксессуары | Living & Light электроустановочные изделия Bticino | 9 | шт | 11 | Лимитированный импортный ассортимент | 2240 | 2626.97
LNC4803CRS | LNC4803CRS | LL AIR Рамка 3м "М.хром" | 2 | ЭУИ | 2 | 2240 | Аксессуары | Living & Light электроустановочные изделия Bticino | 9 | шт | 13 | Лимитированный импортный ассортимент | 2240 | 3154.54
L4139 | L4139 | LL Розетка "мультистандарт",5/6/10/13А 127В/250В, 2 модуля, антрацит | 2 | ЭУИ | 2 | 2240 | Механизмы | Living & Light электроустановочные изделия Bticino | 9 | шт | 34 | Лимитированный импортный ассортимент | 2240 | 2281.07
L4141MA | L4141MA | LL Розетка 2К+З моноблок антр | 2 | ЭУИ | 2 | 2240 | Механизмы | Living & Light электроустановочные изделия Bticino | 9 | шт | 48 | Лимитированный импортный ассортимент | 2240 | 1551.68
LNA4804BZ | LNA4804BZ | LivingLight Рамка прямоугольная, 4 модуля, цвет Бронза | 2 | ЭУИ | 2 | 2240 | Аксессуары | Living & Light электроустановочные изделия Bticino | 9 | шт | 11 | Лимитированный импортный ассортимент | 2240 | 4862.43
LNA4802M4AE | LNA4802M4AE | LivingLight Рамка прямоугольная, 4 поста, цвет Серый шелк | 2 | ЭУИ | 2 | 2240 | Аксессуары | Living & Light электроустановочные изделия Bticino | 9 | шт | 6 | Лимитированный импортный ассортимент | 2240 | 6870.55
NT4141MAP | NT4141MAP | LivingLight Розетка 2К+З с крышкой и суппортом, цвет алюминий | 2 | ЭУИ | 2 | 2240 | Механизмы | Living & Light электроустановочные изделия Bticino | 9 | шт | 0 | Лимитированный импортный ассортимент | 2240 | 2160.94
L4053M2AN | L4053M2AN | LL Пркл акс авт 10А 2м ант | 2 | ЭУИ | 2 | 2240 | Механизмы | Living & Light электроустановочные изделия Bticino | 9 | шт | 22 | Лимитированный импортный ассортимент | 2240 | 1804.53
LNA4802M4AG | LNA4802M4AG | LivingLight Рамка прямоугольная, 4 поста, цвет Серебро | 2 | ЭУИ | 2 | 2240 | Аксессуары | Living & Light электроустановочные изделия Bticino | 9 | шт | 6 | Лимитированный импортный ассортимент | 2240 | 11808.76
LNE4802M3TE | LNE4802M3TE | LL рамка 2x3мод.71мм.Алюминий | 2 | ЭУИ | 2 | 2240 | Аксессуары | Living & Light электроустановочные изделия Bticino | 9 | шт | 10 | Лимитированный импортный ассортимент | 2240 | 5338.46
LNE4802PT | LNE4802PT | LL ЛП 2мод. Олово | 2 | ЭУИ | 2 | 2240 | Аксессуары | Living & Light электроустановочные изделия Bticino | 9 | шт | 8 | Лимитированный импортный ассортимент | 2240 | 2426.57
LNE4802M2BN | LNE4802M2BN | LL рамка 2x2мод.71мм.Белый | 2 | ЭУИ | 2 | 2240 | Аксессуары | Living & Light электроустановочные изделия Bticino | 9 | шт | 20 | Лимитированный импортный ассортимент | 2240 | 3882.51
LNC4826PT | LNC4826PT | LivingLight Рамка AIR 3+3 модуля, цвет Олово | 2 | ЭУИ | 2 | 2240 | Аксессуары | Living & Light электроустановочные изделия Bticino | 9 | шт | 4 | Лимитированный импортный ассортимент | 2240 | 6624.54
LNA4802RK | LNA4802RK | LivingLight Рамка прямоугольная, 1 пост, цвет Красный шелк | 2 | ЭУИ | 2 | 2240 | Аксессуары | Living & Light электроустановочные изделия Bticino | 9 | шт | 97 | Лимитированный импортный ассортимент | 2240 | 2020.75
LNA4802M2KG | LNA4802M2KG | LivingLight Рамка прямоугольная, 2 поста, цвет Серое небо | 2 | ЭУИ | 2 | 2240 | Аксессуары | Living & Light электроустановочные изделия Bticino | 9 | шт | 26 | Лимитированный импортный ассортимент | 2240 | 2020.75
LNA4804OA | LNA4804OA | LivingLight Рамка прямоугольная, 4 модуля, цвет Золото | 2 | ЭУИ | 2 | 2240 | Аксессуары | Living & Light электроустановочные изделия Bticino | 9 | шт | 3 | Лимитированный импортный ассортимент | 2240 | 4862.43
LNA4802M4NA | LNA4802M4NA | LivingLight Рамка прямоугольная, 4 поста, цвет Исконный | 2 | ЭУИ | 2 | 2240 | Аксессуары | Living & Light электроустановочные изделия Bticino | 9 | шт | 5 | Лимитированный импортный ассортимент | 2240 | 11808.76
N4408N | N4408N | LivingLight Светорегулятор для резистивных и индуктивных нагрузок, 600 Вт, цвет белый | 2 | ЭУИ | 2 | 2240 | Механизмы | Living & Light электроустановочные изделия Bticino | 9 | шт | 2 | Лимитированный импортный ассортимент | 2240 | 8923.19
LN4702MG | LN4702MG | LivingLight Суппорт металлический на 2 модуля на захватах | 2 | ЭУИ | 2 | 2240 | Аксессуары | Living & Light электроустановочные изделия Bticino | 9 | шт | 77 | Лимитированный импортный ассортимент | 2240 | 359.44
L4055AN | L4055AN | LL Кнп акс авт 10А 1м ант | 2 | ЭУИ | 2 | 2240 | Механизмы | Living & Light электроустановочные изделия Bticino | 9 | шт | 31 | Лимитированный импортный ассортимент | 2240 | 1165.79
N4004M2N | N4004M2N | LivingLight Переключатель промежуточный с механическими клемами, размер 2 модуля, цвет белый | 2 | ЭУИ | 2 | 2240 | Механизмы | Living & Light электроустановочные изделия Bticino | 9 | шт | 25 | Лимитированный импортный ассортимент | 2240 | 1546.14
LNE4802M3BN | LNE4802M3BN | LL рамка 2x3мод.71мм.Белый | 2 | ЭУИ | 2 | 2240 | Аксессуары | Living & Light электроустановочные изделия Bticino | 9 | шт | 8 | Лимитированный импортный ассортимент | 2240 | 5338.46
L4330/230 | L4330/230 | Моностабильное реле с NO/NC контактами 250В 10А (резист.нагр) 4А ( индуктивн.нагр) 1 модуль | 2 | ЭУИ | 2 | 2240 | Механизмы | Living & Light электроустановочные изделия Bticino | 9 | шт | 7 | Лимитированный импортный ассортимент | 2240 | 3860.87
NT4053M2AN | NT4053M2AN | LL Пркл акс авт 10А 2м алю | 2 | ЭУИ | 2 | 2240 | Механизмы | Living & Light электроустановочные изделия Bticino | 9 | шт | 30 | Лимитированный импортный ассортимент | 2240 | 1804.53
LNC4807PR | LNC4807PR | LivingLight Рамка AIR 7 модулей, цвет Белый жемчуг | 2 | ЭУИ | 2 | 2240 | Аксессуары | Living & Light электроустановочные изделия Bticino | 9 | шт | 14 | Лимитированный импортный ассортимент | 2240 | 5338.46
LNE4802M3CY | LNE4802M3CY | LL AIR Рамка 2+2+2м "Глина" | 2 | ЭУИ | 2 | 2240 | Аксессуары | Living & Light электроустановочные изделия Bticino | 9 | шт | 8 | Лимитированный импортный ассортимент | 2240 | 5338.46
LNC4807TE | LNC4807TE | LL AIR 7 модулей Алюминий | 2 | ЭУИ | 2 | 2240 | Аксессуары | Living & Light электроустановочные изделия Bticino | 9 | шт | 12 | Лимитированный импортный ассортимент | 2240 | 5338.46
L4141PW | L4141PW | LL Розетка 2К+З с крышкой, антрацит | 2 | ЭУИ | 2 | 2240 | Механизмы | Living & Light электроустановочные изделия Bticino | 9 | шт | 5 | Лимитированный импортный ассортимент | 2240 | 2157.34
LNA4802M2OA | LNA4802M2OA | LivingLight Рамка прямоугольная, 2 поста, цвет Золото | 2 | ЭУИ | 2 | 2240 | Аксессуары | Living & Light электроустановочные изделия Bticino | 9 | шт | 5 | Лимитированный импортный ассортимент | 2240 | 5557.06
LNA4802M3NA | LNA4802M3NA | LivingLight Рамка прямоугольная, 3 поста, цвет Исконный | 2 | ЭУИ | 2 | 2240 | Аксессуары | Living & Light электроустановочные изделия Bticino | 9 | шт | 7 | Лимитированный импортный ассортимент | 2240 | 7640.97
LN4214D | LN4214D | LL Розетка TV-SAT звезда 1м | 2 | ЭУИ | 2 | 2240 | Механизмы | Living & Light электроустановочные изделия Bticino | 9 | шт | 13 | Лимитированный импортный ассортимент | 2240 | 3427.78
LNA4802M3KF | LNA4802M3KF | LivingLight Рамка прямоугольная, 3 поста, цвет Лондонский туман | 2 | ЭУИ | 2 | 2240 | Аксессуары | Living & Light электроустановочные изделия Bticino | 9 | шт | 16 | Лимитированный импортный ассортимент | 2240 | 2778.54
L4051M2AN | L4051M2AN | LL Вкл акс авт 10А 2м антр | 2 | ЭУИ | 2 | 2240 | Механизмы | Living & Light электроустановочные изделия Bticino | 9 | шт | 28 | Лимитированный импортный ассортимент | 2240 | 1564.82
L4294 | L4294 | Разъемы для внешних громковорителей | 2 | ЭУИ | 2 | 2240 | Механизмы | Living & Light электроустановочные изделия Bticino | 9 | шт | 19 | Лимитированный импортный ассортимент | 2240 | 3766.96
NT4177 | NT4177 | Розетка для бритв с изолирующим трансформатором, питание 230В 50/60Гц | 2 | ЭУИ | 2 | 2240 | Механизмы | Living & Light электроустановочные изделия Bticino | 9 | шт | 4 | Лимитированный импортный ассортимент | 2240 | 17679.72
LNA4802KF | LNA4802KF | LivingLight Рамка прямоугольная, 1 пост, цвет Лондонский туман | 2 | ЭУИ | 2 | 2240 | Аксессуары | Living & Light электроустановочные изделия Bticino | 9 | шт | 42 | Лимитированный импортный ассортимент | 2240 | 1262.97
N4141AN | N4141AN | LivingLight Розетка силовая 2К+З с автоматическими клемами, цвет белый | 2 | ЭУИ | 2 | 2240 | Механизмы | Living & Light электроустановочные изделия Bticino | 9 | шт | 34 | Лимитированный импортный ассортимент | 2240 | 1235.77
LNC4826OF | LNC4826OF | LivingLight Рамка AIR 3+3 модуля, цвет Матовое золото | 2 | ЭУИ | 2 | 2240 | Аксессуары | Living & Light электроустановочные изделия Bticino | 9 | шт | 3 | Лимитированный импортный ассортимент | 2240 | 6624.54
NT4053AN | NT4053AN | LL Пркл акс авт 10А 1м алю | 2 | ЭУИ | 2 | 2240 | Механизмы | Living & Light электроустановочные изделия Bticino | 9 | шт | 32 | Лимитированный импортный ассортимент | 2240 | 1388.16
LNA4802M3AG | LNA4802M3AG | LivingLight Рамка прямоугольная, 3 поста, цвет Серебро | 2 | ЭУИ | 2 | 2240 | Аксессуары | Living & Light электроустановочные изделия Bticino | 9 | шт | 6 | Лимитированный импортный ассортимент | 2240 | 7640.97
LNA4802M2KF | LNA4802M2KF | LivingLight Рамка прямоугольная, 2 поста, цвет Лондонский туман | 2 | ЭУИ | 2 | 2240 | Аксессуары | Living & Light электроустановочные изделия Bticino | 9 | шт | 21 | Лимитированный импортный ассортимент | 2240 | 2020.75
L4177 | L4177 | Розетка для бритв с изолирующим трансформатором, питание 230В 50/60Гц | 2 | ЭУИ | 2 | 2240 | Механизмы | Living & Light электроустановочные изделия Bticino | 9 | шт | 4 | Лимитированный импортный ассортимент | 2240 | 17679.72
LNA4802ACS | LNA4802ACS | LivingLight Рамка прямоугольная, 1 пост, цвет Фактурная сталь | 2 | ЭУИ | 2 | 2240 | Аксессуары | Living & Light электроустановочные изделия Bticino | 9 | шт | 11 | Лимитированный импортный ассортимент | 2240 | 3473.16
LN4210M2D | LN4210M2D | LL Розетка TV-R-SAT звезда 1м | 2 | ЭУИ | 2 | 2240 | Механизмы | Living & Light электроустановочные изделия Bticino | 9 | шт | 17 | Лимитированный импортный ассортимент | 2240 | 6438.24
L4382/230 | L4382/230 | Лампа с лампочкой на 230 В | 2 | ЭУИ | 2 | 2240 | Механизмы | Living & Light электроустановочные изделия Bticino | 9 | шт | 9 | Лимитированный импортный ассортимент | 2240 | 2420.99
L4054 | L4054 | LivingLight Переключатель промежуточный Axial с автоматическими клемами, размер 1 модуль, цвет антра | 2 | ЭУИ | 2 | 2240 | Механизмы | Living & Light электроустановочные изделия Bticino | 9 | шт | 10 | Лимитированный импортный ассортимент | 2240 | 2545.2
NT4036 | NT4036 | Кнопка 10А, двойная, 1P-NО + 1P-NО | 2 | ЭУИ | 2 | 2240 | Механизмы | Living & Light электроустановочные изделия Bticino | 9 | шт | 20 | Лимитированный импортный ассортимент | 2240 | 1864.26
LN4202P14 | LN4202P14 | LL Розетка TV проходная 1м | 2 | ЭУИ | 2 | 2240 | Механизмы | Living & Light электроустановочные изделия Bticino | 9 | шт | 15 | Лимитированный импортный ассортимент | 2240 | 2594.09
LNA4802M3KG | LNA4802M3KG | LivingLight Рамка прямоугольная, 3 поста, цвет Серое небо | 2 | ЭУИ | 2 | 2240 | Аксессуары | Living & Light электроустановочные изделия Bticino | 9 | шт | 21 | Лимитированный импортный ассортимент | 2240 | 2778.54
NT4143 | NT4143 | Розетка 2П 10А/16А 250В с защитными шторками 2 модуля Французский стандарт | 2 | ЭУИ | 2 | 2240 | Механизмы | Living & Light электроустановочные изделия Bticino | 9 | шт | 70 | Лимитированный импортный ассортимент | 2240 | 1682.29
LNC4807BN | LNC4807BN | LivingLight Рамка AIR 7 модулей, цвет Белый | 2 | ЭУИ | 2 | 2240 | Аксессуары | Living & Light электроустановочные изделия Bticino | 9 | шт | 11 | Лимитированный импортный ассортимент | 2240 | 5338.46
L4826AL | L4826AL | Накладка 3+3 модуля, Светлый Алюминий | 2 | ЭУИ | 2 | 2240 | Аксессуары | Living & Light электроустановочные изделия Bticino | 9 | шт | 41 | Лимитированный импортный ассортимент | 2240 | 5210.81
LNC4802PT | LNC4802PT | LivingLight Рамка AIR 1 пост, цвет Олово | 2 | ЭУИ | 2 | 2240 | Аксессуары | Living & Light электроустановочные изделия Bticino | 9 | шт | 6 | Лимитированный импортный ассортимент | 2240 | 2426.57
N4005M2N | N4005M2N | LivingLight Кнопка с винтовыми клемами, размер 2 модуля, цвет белый | 2 | ЭУИ | 2 | 2240 | Механизмы | Living & Light электроустановочные изделия Bticino | 9 | шт | 50 | Лимитированный импортный ассортимент | 2240 | 955.6
L4005M2N | L4005M2N | LivingLight Кнопка с винтовыми клемами, размер 2 модуля, цвет антрацит | 2 | ЭУИ | 2 | 2240 | Механизмы | Living & Light электроустановочные изделия Bticino | 9 | шт | 75 | Лимитированный импортный ассортимент | 2240 | 1230.62
N4003N | N4003N | LivingLight Переключатель с винтовыми клемами, размер 1 модуль, цвет белый | 2 | ЭУИ | 2 | 2240 | Механизмы | Living & Light электроустановочные изделия Bticino | 9 | шт | 20 | Лимитированный импортный ассортимент | 2240 | 807.29
NT4285C2 | NT4285C2 | LL разъем д/зарядки 2хUSB алю | 2 | ЭУИ | 2 | 2240 | Механизмы | Living & Light электроустановочные изделия Bticino | 9 | шт | 12 | Лимитированный импортный ассортимент | 2240 | 4469.63
LN4707C | LN4707C | LivingLight Суппорт для рамок AIR на 7 модулей | 2 | ЭУИ | 2 | 2240 | Аксессуары | Living & Light электроустановочные изделия Bticino | 9 | шт | 73 | Лимитированный импортный ассортимент | 2240 | 438.52
L4305/6 | L4305/6 | 2х полюсный дифференциальный автоматический выключатель 6А 230В 2 модуля | 2 | ЭУИ | 2 | 2240 | Механизмы | Living & Light электроустановочные изделия Bticino | 9 | шт | 8 | Лимитированный импортный ассортимент | 2240 | 20889.39
LNA4802AG | LNA4802AG | LivingLight Рамка прямоугольная, 1 пост, цвет Серебро | 2 | ЭУИ | 2 | 2240 | Аксессуары | Living & Light электроустановочные изделия Bticino | 9 | шт | 20 | Лимитированный импортный ассортимент | 2240 | 3473.16
LNC4803TIS | LNC4803TIS | LL AIR Рамка 3м "М.титан" | 2 | ЭУИ | 2 | 2240 | Аксессуары | Living & Light электроустановочные изделия Bticino | 9 | шт | 6 | Лимитированный импортный ассортимент | 2240 | 3154.54
LN4202F | LN4202F | LL Розетка SAT тип F 1м | 2 | ЭУИ | 2 | 2240 | Механизмы | Living & Light электроустановочные изделия Bticino | 9 | шт | 25 | Лимитированный импортный ассортимент | 2240 | 1324.77
LNA4802M4PK | LNA4802M4PK | LivingLight Рамка прямоугольная, 4 поста, цвет Зеленый шелк | 2 | ЭУИ | 2 | 2240 | Аксессуары | Living & Light электроустановочные изделия Bticino | 9 | шт | 4 | Лимитированный импортный ассортимент | 2240 | 6870.55
N4140 | N4140 | Розетка 2П + заземление (центр., боков.) 10А/16А с защитными шторками 2 модуля | 2 | ЭУИ | 2 | 2240 | Механизмы | Living & Light электроустановочные изделия Bticino | 9 | шт | 34 | Лимитированный импортный ассортимент | 2240 | 1460.43
LN4702C | LN4702C | LivingLight Суппорт для рамок AIR на 2 модуля | 2 | ЭУИ | 2 | 2240 | Аксессуары | Living & Light электроустановочные изделия Bticino | 9 | шт | 97 | Лимитированный импортный ассортимент | 2240 | 239.63
LNE4802M3PR | LNE4802M3PR | LL рамка 2x3мод.71мм.Белый жемчуг | 2 | ЭУИ | 2 | 2240 | Аксессуары | Living & Light электроустановочные изделия Bticino | 9 | шт | 6 | Лимитированный импортный ассортимент | 2240 | 5338.46
N4145 | N4145 | Розетка 2П + заземление 10А/16А 250В с крышкой | 2 | ЭУИ | 2 | 2240 | Механизмы | Living & Light электроустановочные изделия Bticino | 9 | шт | 27 | Лимитированный импортный ассортимент | 2240 | 2146.08
NT4142 | NT4142 | Розетка 2П + заземление 10А/16А 250В с защитными шторками 2 модуля Французский стандарт | 2 | ЭУИ | 2 | 2240 | Механизмы | Living & Light электроустановочные изделия Bticino | 9 | шт | 30 | Лимитированный импортный ассортимент | 2240 | 1921.78
NT4915DN | NT4915DN | LivingLight Клавиша Звонок, размер 1 модуль, цвет алюминий | 2 | ЭУИ | 2 | 2240 | Аксессуары | Living & Light электроустановочные изделия Bticino | 9 | шт | 80 | Лимитированный импортный ассортимент | 2240 | 450.82
NT4285C1 | NT4285C1 | LL Зарядка USB 1,1А 1м алю | 2 | ЭУИ | 2 | 2240 | Механизмы | Living & Light электроустановочные изделия Bticino | 9 | шт | 10 | Лимитированный импортный ассортимент | 2240 | 3497.13
LN4004 | LN4004 | LivingLight Переключатель промежуточный с механическими клемами, размер 1 модуль, без клавиши | 2 | ЭУИ | 2 | 2240 | Механизмы | Living & Light электроустановочные изделия Bticino | 9 | шт | 36 | Лимитированный импортный ассортимент | 2240 | 1304.02
LNA4802M2ACS | LNA4802M2ACS | LivingLight Рамка прямоугольная, 2 поста, цвет Фактурная сталь | 2 | ЭУИ | 2 | 2240 | Аксессуары | Living & Light электроустановочные изделия Bticino | 9 | шт | 3 | Лимитированный импортный ассортимент | 2240 | 5557.06
LNA4807LCA | LNA4807LCA | LivingLight Рамка прямоугольная, 7 модулей, цвет Американская вишня | 2 | ЭУИ | 2 | 2240 | Аксессуары | Living & Light электроустановочные изделия Bticino | 9 | шт | 4 | Лимитированный импортный ассортимент | 2240 | 18060.44
NT4547 | NT4547 | LivingLight Накладка на карточный выключатель, цвет алюминий | 2 | ЭУИ | 2 | 2240 | Аксессуары | Living & Light электроустановочные изделия Bticino | 9 | шт | 36 | Лимитированный импортный ассортимент | 2240 | 2906.09
LNC4803PR | LNC4803PR | LivingLight Рамка AIR 3 модуля, цвет Белый жемчуг | 2 | ЭУИ | 2 | 2240 | Аксессуары | Living & Light электроустановочные изделия Bticino | 9 | шт | 19 | Лимитированный импортный ассортимент | 2240 | 3154.54
L4803GF | L4803GF | Накладка на 3 модуля, Графит | 2 | ЭУИ | 2 | 2240 | Аксессуары | Living & Light электроустановочные изделия Bticino | 9 | шт | 41 | Лимитированный импортный ассортимент | 2240 | 1774.22
LNC4804CRS | LNC4804CRS | LL AIR Рамка 4м "М.хром" | 2 | ЭУИ | 2 | 2240 | Аксессуары | Living & Light электроустановочные изделия Bticino | 9 | шт | 4 | Лимитированный импортный ассортимент | 2240 | 3397.2
LN4707 | LN4707 | Суппорт 7 модулей L/N/NT | 2 | ЭУИ | 2 | 2240 | Аксессуары | Living & Light электроустановочные изделия Bticino | 9 | шт | 76 | Лимитированный импортный ассортимент | 2240 | 438.52
LNC4804TE | LNC4804TE | LL AIR 4 модуля Алюминий | 2 | ЭУИ | 2 | 2240 | Аксессуары | Living & Light электроустановочные изделия Bticino | 9 | шт | 19 | Лимитированный импортный ассортимент | 2240 | 3397.2
LNA4802M4LNC | LNA4802M4LNC | LivingLight Рамка прямоугольная, 4 поста, цвет Европейский орех | 2 | ЭУИ | 2 | 2240 | Аксессуары | Living & Light электроустановочные изделия Bticino | 9 | шт | 1 | Лимитированный импортный ассортимент | 2240 | 34352.73
LNA4803OA | LNA4803OA | LivingLight Рамка прямоугольная, 3 модуля, цвет Золото | 2 | ЭУИ | 2 | 2240 | Аксессуары | Living & Light электроустановочные изделия Bticino | 9 | шт | 6 | Лимитированный импортный ассортимент | 2240 | 4515.12
LNE4802M3PT | LNE4802M3PT | LL рамка 2x3мод.71мм.Олово | 2 | ЭУИ | 2 | 2240 | Аксессуары | Living & Light электроустановочные изделия Bticino | 9 | шт | 3 | Лимитированный импортный ассортимент | 2240 | 5338.46
LNC4826PL | LNC4826PL | LivingLight Рамка AIR 3+3 модуля, цвет Паладий | 2 | ЭУИ | 2 | 2240 | Аксессуары | Living & Light электроустановочные изделия Bticino | 9 | шт | 4 | Лимитированный импортный ассортимент | 2240 | 6624.54
LNA4802M4OA | LNA4802M4OA | LivingLight Рамка прямоугольная, 4 поста, цвет Золото | 2 | ЭУИ | 2 | 2240 | Аксессуары | Living & Light электроустановочные изделия Bticino | 9 | шт | 2 | Лимитированный импортный ассортимент | 2240 | 11808.76
LNA4802M2NA | LNA4802M2NA | LivingLight Рамка прямоугольная, 2 поста, цвет Исконный | 2 | ЭУИ | 2 | 2240 | Аксессуары | Living & Light электроустановочные изделия Bticino | 9 | шт | 5 | Лимитированный импортный ассортимент | 2240 | 5557.06
LNA4826BZ | LNA4826BZ | LivingLight Рамка прямоугольная, 3+3 модуля, цвет Бронза | 2 | ЭУИ | 2 | 2240 | Аксессуары | Living & Light электроустановочные изделия Bticino | 9 | шт | 3 | Лимитированный импортный ассортимент | 2240 | 9481.74
N4004N | N4004N | LivingLight Переключатель промежуточный с механическими клемами, размер 1 модуль, цвет белый | 2 | ЭУИ | 2 | 2240 | Механизмы | Living & Light электроустановочные изделия Bticino | 9 | шт | 32 | Лимитированный импортный ассортимент | 2240 | 1414.45
N4442 | N4442 | Электронный комнатный термостат с переключателем "зима/лето" и релейным выходом на С-NO контакт 2А 2 | 2 | ЭУИ | 2 | 2240 | Механизмы | Living & Light электроустановочные изделия Bticino | 9 | шт | 3 | Лимитированный импортный ассортимент | 2240 | 14901.84
L4002N | L4002N | LivingLight Выключатель 2-х полюсный, 16AX, цвет антрацит | 2 | ЭУИ | 2 | 2240 | Механизмы | Living & Light электроустановочные изделия Bticino | 9 | шт | 50 | Лимитированный импортный ассортимент | 2240 | 1638.36
L4053AN | L4053AN | LL Пркл акс авт 10А 1м ант | 2 | ЭУИ | 2 | 2240 | Механизмы | Living & Light электроустановочные изделия Bticino | 9 | шт | 13 | Лимитированный импортный ассортимент | 2240 | 1388.16
LNA4802M4CB | LNA4802M4CB | LivingLight Рамка прямоугольная, 4 поста, цвет Синий шелк | 2 | ЭУИ | 2 | 2240 | Аксессуары | Living & Light электроустановочные изделия Bticino | 9 | шт | 3 | Лимитированный импортный ассортимент | 2240 | 6870.55
LNC4802BN | LNC4802BN | LivingLight Рамка AIR 1 пост, цвет Белый | 2 | ЭУИ | 2 | 2240 | Аксессуары | Living & Light электроустановочные изделия Bticino | 9 | шт | 12 | Лимитированный импортный ассортимент | 2240 | 2426.57
LNA4804AG | LNA4804AG | LivingLight Рамка прямоугольная, 4 модуля, цвет Серебро | 2 | ЭУИ | 2 | 2240 | Аксессуары | Living & Light электроустановочные изделия Bticino | 9 | шт | 14 | Лимитированный импортный ассортимент | 2240 | 4862.43
L4016 | L4016 | 4-x позиционный переключатель для управления кондиционерами, вентиляторами и т.д. 2 модуля | 2 | ЭУИ | 2 | 2240 | Механизмы | Living & Light электроустановочные изделия Bticino | 9 | шт | 8 | Лимитированный импортный ассортимент | 2240 | 12791.71
N4441 | N4441 | Электронный комнатный термостат с релейным выходом на один контакт 2А 250В 2 модуля | 2 | ЭУИ | 2 | 2240 | Механизмы | Living & Light электроустановочные изделия Bticino | 9 | шт | 2 | Лимитированный импортный ассортимент | 2240 | 15406.24
LNA4804LNC | LNA4804LNC | LivingLight Рамка прямоугольная, 4 модуля, цвет Европейский орех | 2 | ЭУИ | 2 | 2240 | Аксессуары | Living & Light электроустановочные изделия Bticino | 9 | шт | 3 | Лимитированный импортный ассортимент | 2240 | 14145.24
LNA4804GL | LNA4804GL | LL Рамка 4м цвет Лун.серебро | 2 | ЭУИ | 2 | 2240 | Аксессуары | Living & Light электроустановочные изделия Bticino | 9 | шт | 14 | Лимитированный импортный ассортимент | 2240 | 4144.96
LND4826KR | LND4826KR | LivingLight Рамка прямоугольная, 3+3 модуля, цвет Kristall | 2 | ЭУИ | 2 | 2240 | Аксессуары | Living & Light электроустановочные изделия Bticino | 9 | шт | 30 | Лимитированный импортный ассортимент | 2240 | 2847.97
LNA4802PK | LNA4802PK | LivingLight Рамка прямоугольная, 1 пост, цвет Зеленый шелк | 2 | ЭУИ | 2 | 2240 | Аксессуары | Living & Light электроустановочные изделия Bticino | 9 | шт | 47 | Лимитированный импортный ассортимент | 2240 | 2020.75
L4547 | L4547 | LivingLight Накладка на карточный выключатель, цвет антрацит | 2 | ЭУИ | 2 | 2240 | Аксессуары | Living & Light электроустановочные изделия Bticino | 9 | шт | 32 | Лимитированный импортный ассортимент | 2240 | 2906.09
NT4305/16 | NT4305/16 | 2х полюсный дифференциальный автоматический выключатель 16А 230В 2 модуля | 2 | ЭУИ | 2 | 2240 | Механизмы | Living & Light электроустановочные изделия Bticino | 9 | шт | 5 | Лимитированный импортный ассортимент | 2240 | 19032.56
LNE4802M2PT | LNE4802M2PT | LL рамка 2x2мод.71мм.Олово | 2 | ЭУИ | 2 | 2240 | Аксессуары | Living & Light электроустановочные изделия Bticino | 9 | шт | 3 | Лимитированный импортный ассортимент | 2240 | 3882.51
LNA4807AG | LNA4807AG | LivingLight Рамка прямоугольная, 7 модулей, цвет Серебро | 2 | ЭУИ | 2 | 2240 | Аксессуары | Living & Light электроустановочные изделия Bticino | 9 | шт | 8 | Лимитированный импортный ассортимент | 2240 | 7640.97
L4826CR | L4826CR | Накладка 3+3 модуля, Светлый Хром | 2 | ЭУИ | 2 | 2240 | Аксессуары | Living & Light электроустановочные изделия Bticino | 9 | шт | 16 | Лимитированный импортный ассортимент | 2240 | 7784.37
LNA4802LNC | LNA4802LNC | LivingLight Рамка прямоугольная, 1 пост, цвет Европейский орех | 2 | ЭУИ | 2 | 2240 | Аксессуары | Living & Light электроустановочные изделия Bticino | 9 | шт | 0 | Лимитированный импортный ассортимент | 2240 | 10103.75
NT4140/16 | NT4140/16 | Розетка 2П + заземление (центр., боков.) 16А с защитными шторками 2 модуля | 2 | ЭУИ | 2 | 2240 | Механизмы | Living & Light электроустановочные изделия Bticino | 9 | шт | 30 | Лимитированный импортный ассортимент | 2240 | 1780.79
L4113 | L4113 | living int - presa 2P+T 10A 250V | 2 | ЭУИ | 2 | 2240 | Механизмы | Living & Light электроустановочные изделия Bticino | 9 | шт | 51 | Лимитированный импортный ассортимент | 2240 | 315.47
LNA4802GL | LNA4802GL | LL Рамка 2м цвет Лун.серебро | 2 | ЭУИ | 2 | 2240 | Аксессуары | Living & Light электроустановочные изделия Bticino | 9 | шт | 19 | Лимитированный импортный ассортимент | 2240 | 2960.69
L4380/B | L4380/B | Запасная батарея для A5779 | 2 | ЭУИ | 2 | 2240 | Аксессуары | Living & Light электроустановочные изделия Bticino | 9 | шт | 9 | Лимитированный импортный ассортимент | 2240 | 1373.31
NT4051M2AN | NT4051M2AN | LL Выкл акс авт 10А 2м алю | 2 | ЭУИ | 2 | 2240 | Механизмы | Living & Light электроустановочные изделия Bticino | 9 | шт | 15 | Лимитированный импортный ассортимент | 2240 | 1564.82
LN4202P10 | LN4202P10 | LL Розетка TV оконечная 1м | 2 | ЭУИ | 2 | 2240 | Механизмы | Living & Light электроустановочные изделия Bticino | 9 | шт | 14 | Лимитированный импортный ассортимент | 2240 | 2723.96
LNA4802VD | LNA4802VD | LivingLight Рамка прямоугольная, 1 пост, цвет Зеленый | 2 | ЭУИ | 2 | 2240 | Аксессуары | Living & Light электроустановочные изделия Bticino | 9 | шт | 37 | Лимитированный импортный ассортимент | 2240 | 1262.97
LN4214M2D | LN4214M2D | LL Розетка TV-SAT звезда 2м | 2 | ЭУИ | 2 | 2240 | Механизмы | Living & Light электроустановочные изделия Bticino | 9 | шт | 6 | Лимитированный импортный ассортимент | 2240 | 3770.56
LNE4802M3TIS | LNE4802M3TIS | LL AIR Рамка 2+2+2м "М.титан" | 2 | ЭУИ | 2 | 2240 | Аксессуары | Living & Light электроустановочные изделия Bticino | 9 | шт | 3 | Лимитированный импортный ассортимент | 2240 | 5338.46
LNA4802M2CB | LNA4802M2CB | LivingLight Рамка прямоугольная, 2 поста, цвет Синий шелк | 2 | ЭУИ | 2 | 2240 | Аксессуары | Living & Light электроустановочные изделия Bticino | 9 | шт | 3 | Лимитированный импортный ассортимент | 2240 | 3233.2
LN4726 | LN4726 | Суппорт 3+3 модулей L/N/NT | 2 | ЭУИ | 2 | 2240 | Аксессуары | Living & Light электроустановочные изделия Bticino | 9 | шт | 38 | Лимитированный импортный ассортимент | 2240 | 620.34
LNA4803BZ | LNA4803BZ | LivingLight Рамка прямоугольная, 3 модуля, цвет Бронза | 2 | ЭУИ | 2 | 2240 | Аксессуары | Living & Light электроустановочные изделия Bticino | 9 | шт | 8 | Лимитированный импортный ассортимент | 2240 | 4515.12
N4305/6 | N4305/6 | 2х полюсный дифференциальный автоматический выключатель 6А 230В 2 модуля | 2 | ЭУИ | 2 | 2240 | Механизмы | Living & Light электроустановочные изделия Bticino | 9 | шт | 6 | Лимитированный импортный ассортимент | 2240 | 17032.21
LNA4802M4KG | LNA4802M4KG | LivingLight Рамка прямоугольная, 4 поста, цвет Серое небо | 2 | ЭУИ | 2 | 2240 | Аксессуары | Living & Light электроустановочные изделия Bticino | 9 | шт | 9 | Лимитированный импортный ассортимент | 2240 | 4294.09
N4051AN | N4051AN | LL Выкл акс авт 10А 1м бел | 2 | ЭУИ | 2 | 2240 | Механизмы | Living & Light электроустановочные изделия Bticino | 9 | шт | 1 | Лимитированный импортный ассортимент | 2240 | 938.89
LNA4804ACS | LNA4804ACS | LivingLight Рамка прямоугольная, 4 модуля, цвет Фактурная сталь | 2 | ЭУИ | 2 | 2240 | Аксессуары | Living & Light электроустановочные изделия Bticino | 9 | шт | 6 | Лимитированный импортный ассортимент | 2240 | 4862.43
LNA4802KG | LNA4802KG | LivingLight Рамка прямоугольная, 1 пост, цвет Серое небо | 2 | ЭУИ | 2 | 2240 | Аксессуары | Living & Light электроустановочные изделия Bticino | 9 | шт | 20 | Лимитированный импортный ассортимент | 2240 | 1262.97
NT4305/10 | NT4305/10 | 2х полюсный дифференциальный автоматический выключатель 10А 230В 2 модуля | 2 | ЭУИ | 2 | 2240 | Механизмы | Living & Light электроустановочные изделия Bticino | 9 | шт | 5 | Лимитированный импортный ассортимент | 2240 | 19032.56
LN4703C | LN4703C | LivingLight Суппорт для рамок AIR на 3 модуля | 2 | ЭУИ | 2 | 2240 | Аксессуары | Living & Light электроустановочные изделия Bticino | 9 | шт | 88 | Лимитированный импортный ассортимент | 2240 | 275.57
N4330/230 | N4330/230 | Моностабильное реле с NO/NC контактами 250В 10А (резист.нагр) 4А ( индуктивн.нагр) 1 модуль | 2 | ЭУИ | 2 | 2240 | Механизмы | Living & Light электроустановочные изделия Bticino | 9 | шт | 3 | Лимитированный импортный ассортимент | 2240 | 3490.85
L4141 | L4141 | Розетка 2П + заземление (боков.) 10А/16А с защитными шторками 2 модуля | 2 | ЭУИ | 2 | 2240 | Механизмы | Living & Light электроустановочные изделия Bticino | 9 | шт | 3 | Лимитированный импортный ассортимент | 2240 | 1192.24
NT4005M2N | NT4005M2N | LivingLight Кнопка с винтовыми клемами, размер 2 модуля, цвет алюминий | 2 | ЭУИ | 2 | 2240 | Механизмы | Living & Light электроустановочные изделия Bticino | 9 | шт | 22 | Лимитированный импортный ассортимент | 2240 | 1230.62
NT4051AN | NT4051AN | LL Выкл акс авт 10А 1м алю | 2 | ЭУИ | 2 | 2240 | Механизмы | Living & Light электроустановочные изделия Bticino | 9 | шт | 0 | Лимитированный импортный ассортимент | 2240 | 1147.53
L4803CR | L4803CR | Накладка на 3 модуля, Светлый Хром | 2 | ЭУИ | 2 | 2240 | Аксессуары | Living & Light электроустановочные изделия Bticino | 9 | шт | 20 | Лимитированный импортный ассортимент | 2240 | 3023.81
LNC4803PL | LNC4803PL | LivingLight Рамка AIR 3 модуля, цвет Паладий | 2 | ЭУИ | 2 | 2240 | Аксессуары | Living & Light электроустановочные изделия Bticino | 9 | шт | 4 | Лимитированный импортный ассортимент | 2240 | 3154.54
L4351/230 | L4351/230 | Звонок 230В 5ВА - 80 дб 1 модуль | 2 | ЭУИ | 2 | 2240 | Механизмы | Living & Light электроустановочные изделия Bticino | 9 | шт | 9 | Лимитированный импортный ассортимент | 2240 | 3721.94
LNC4826SB | LNC4826SB | LL AIR Рамка 3+3м "Песчаник" | 2 | ЭУИ | 2 | 2240 | Аксессуары | Living & Light электроустановочные изделия Bticino | 9 | шт | 4 | Лимитированный импортный ассортимент | 2240 | 6624.54
N4001M2A | N4001M2A | LivingLight Выключатель с автоматическими клемами, размер 2 модуля, цвет белый | 2 | ЭУИ | 2 | 2240 | Механизмы | Living & Light электроустановочные изделия Bticino | 9 | шт | 22 | Лимитированный импортный ассортимент | 2240 | 1243.59
L4511/12 | L4511/12 | Детектор метана со световой и звуковой сигнализацией (85дБ), питание 12В, 2 модуля | 2 | ЭУИ | 2 | 2240 | Механизмы | Living & Light электроустановочные изделия Bticino | 9 | шт | 1 | Лимитированный импортный ассортимент | 2240 | 14687.51
NT4055M2AN | NT4055M2AN | LL Кнп акс авт 10А 2м алю | 2 | ЭУИ | 2 | 2240 | Механизмы | Living & Light электроустановочные изделия Bticino | 9 | шт | 6 | Лимитированный импортный ассортимент | 2240 | 1722.88
L4953 | L4953 | Заглушка с отверстием 9 мм, 1 модуль, черная | 2 | ЭУИ | 2 | 2240 | Аксессуары | Living & Light электроустановочные изделия Bticino | 9 | шт | 49 | Лимитированный импортный ассортимент | 2240 | 378.85
NT4951 | NT4951 | Заглушка 2 модуля, белая, с выламываемой вставкой | 2 | ЭУИ | 2 | 2240 | Аксессуары | Living & Light электроустановочные изделия Bticino | 9 | шт | 39 | Лимитированный импортный ассортимент | 2240 | 290.75
LNC4803TE | LNC4803TE | LL AIR 3 модуля Алюминий | 2 | ЭУИ | 2 | 2240 | Аксессуары | Living & Light электроустановочные изделия Bticino | 9 | шт | 13 | Лимитированный импортный ассортимент | 2240 | 3154.54
LNA4803NA | LNA4803NA | LivingLight Рамка прямоугольная, 3 модуля, цвет Исконный | 2 | ЭУИ | 2 | 2240 | Аксессуары | Living & Light электроустановочные изделия Bticino | 9 | шт | 29 | Лимитированный импортный ассортимент | 2240 | 4515.12
LNC4803ST | LNC4803ST | LL AIR Рамка 3м "М.Асфальт" | 2 | ЭУИ | 2 | 2240 | Аксессуары | Living & Light электроустановочные изделия Bticino | 9 | шт | 11 | Лимитированный импортный ассортимент | 2240 | 3154.54
L4803AC | L4803AC | Накладка на 3 модуля, Тёмная Сталь | 2 | ЭУИ | 2 | 2240 | Аксессуары | Living & Light электроустановочные изделия Bticino | 9 | шт | 49 | Лимитированный импортный ассортимент | 2240 | 2120.88
N4003M2A | N4003M2A | LivingLight Переключатель с автоматическими клемами, размер 2 модуля, цвет белый | 2 | ЭУИ | 2 | 2240 | Механизмы | Living & Light электроустановочные изделия Bticino | 9 | шт | 15 | Лимитированный импортный ассортимент | 2240 | 1258.17
L4180 | L4180 | Розетка 2П + заземление 16A, 250В с защитными шторками | 2 | ЭУИ | 2 | 2240 | Механизмы | Living & Light электроустановочные изделия Bticino | 9 | шт | 38 | Лимитированный импортный ассортимент | 2240 | 885.14
LNC4803BN | LNC4803BN | LivingLight Рамка AIR 3 модуля, цвет Белый | 2 | ЭУИ | 2 | 2240 | Аксессуары | Living & Light электроустановочные изделия Bticino | 9 | шт | 12 | Лимитированный импортный ассортимент | 2240 | 3154.54
LNC4803AR | LNC4803AR | LL AIR 3 модуля Антрацит | 2 | ЭУИ | 2 | 2240 | Аксессуары | Living & Light электроустановочные изделия Bticino | 9 | шт | 9 | Лимитированный импортный ассортимент | 2240 | 3154.54
LNE4802M3BM | LNE4802M3BM | LL AIR Рам 2+2+2м "Лун.ночь" | 2 | ЭУИ | 2 | 2240 | Аксессуары | Living & Light электроустановочные изделия Bticino | 9 | шт | 3 | Лимитированный импортный ассортимент | 2240 | 5338.46
LND4811TE | LND4811TE | LL Рамка 1м алюминий | 2 | ЭУИ | 2 | 2240 | Аксессуары | Living & Light электроустановочные изделия Bticino | 9 | шт | 6 | Лимитированный импортный ассортимент | 2240 | 1438.66
L4802TC | L4802TC | Накладка на 2 модуля, Светлый Титан | 2 | ЭУИ | 2 | 2240 | Аксессуары | Living & Light электроустановочные изделия Bticino | 9 | шт | 13 | Лимитированный импортный ассортимент | 2240 | 2464.3
N4581 | N4581 | Поворотный светорегулятор для активной нагрузки 50Вт - 500Вт, 127В; 50Вт - 1000Вт, 230В - 1 модуль | 2 | ЭУИ | 2 | 2240 | Механизмы | Living & Light электроустановочные изделия Bticino | 9 | шт | 5 | Лимитированный импортный ассортимент | 2240 | 5404.25
LNC4802TIS | LNC4802TIS | LL AIR Рамка 2м ит "М.титан" | 2 | ЭУИ | 2 | 2240 | Аксессуары | Living & Light электроустановочные изделия Bticino | 9 | шт | 4 | Лимитированный импортный ассортимент | 2240 | 2426.57
LNC4804TIS | LNC4804TIS | LL AIR Рамка 4м "М.титан" | 2 | ЭУИ | 2 | 2240 | Аксессуары | Living & Light электроустановочные изделия Bticino | 9 | шт | 4 | Лимитированный импортный ассортимент | 2240 | 3397.2
LNC4803BM | LNC4803BM | LL AIR Рамка 3м "Лунная ночь" | 2 | ЭУИ | 2 | 2240 | Аксессуары | Living & Light электроустановочные изделия Bticino | 9 | шт | 12 | Лимитированный импортный ассортимент | 2240 | 3154.54
LNA4802M4RK | LNA4802M4RK | LivingLight Рамка прямоугольная, 4 поста, цвет Красный шелк | 2 | ЭУИ | 2 | 2240 | Аксессуары | Living & Light электроустановочные изделия Bticino | 9 | шт | 2 | Лимитированный импортный ассортимент | 2240 | 6870.55
L4952 | L4952 | LivingLight Заглушка, размер 2 модуля, цвет антрацит | 2 | ЭУИ | 2 | 2240 | Аксессуары | Living & Light электроустановочные изделия Bticino | 9 | шт | 18 | Лимитированный импортный ассортимент | 2240 | 745.15
LNE4802M2BM | LNE4802M2BM | LL AIR Рам 2+2м "Лунная ночь" | 2 | ЭУИ | 2 | 2240 | Аксессуары | Living & Light электроустановочные изделия Bticino | 9 | шт | 3 | Лимитированный импортный ассортимент | 2240 | 3882.51
L4001A | L4001A | LivingLight Выключатель с автоматическими клемами, размер 1 модуль, цвет антрацит | 2 | ЭУИ | 2 | 2240 | Механизмы | Living & Light электроустановочные изделия Bticino | 9 | шт | 0 | Лимитированный импортный ассортимент | 2240 | 1348.08
LNA4803ACS | LNA4803ACS | LivingLight Рамка прямоугольная, 3 модуля, цвет Фактурная сталь | 2 | ЭУИ | 2 | 2240 | Аксессуары | Living & Light электроустановочные изделия Bticino | 9 | шт | 4 | Лимитированный импортный ассортимент | 2240 | 4515.12
L4804CR | L4804CR | Накладка на 4 модуля, Светлый Хром | 2 | ЭУИ | 2 | 2240 | Аксессуары | Living & Light электроустановочные изделия Bticino | 9 | шт | 14 | Лимитированный импортный ассортимент | 2240 | 4263.56
L4003M2N | L4003M2N | LivingLight Переключатель с винтовыми клемами, размер 2 модуля, цвет антрацит | 2 | ЭУИ | 2 | 2240 | Механизмы | Living & Light электроустановочные изделия Bticino | 9 | шт | 24 | Лимитированный импортный ассортимент | 2240 | 1288.94
LNA4826AE | LNA4826AE | LivingLight Рамка прямоугольная, 3+3 модуля, цвет Серый шелк | 2 | ЭУИ | 2 | 2240 | Аксессуары | Living & Light электроустановочные изделия Bticino | 9 | шт | 3 | Лимитированный импортный ассортимент | 2240 | 5516.64
NT4140 | NT4140 | Розетка 2П + заземление (центр., боков.) 10А/16А с защитными шторками 2 модуля | 2 | ЭУИ | 2 | 2240 | Механизмы | Living & Light электроустановочные изделия Bticino | 9 | шт | 10 | Лимитированный импортный ассортимент | 2240 | 1908.64
LNA4807KF | LNA4807KF | LivingLight Рамка прямоугольная, 7 модулей, цвет Лондонский туман | 2 | ЭУИ | 2 | 2240 | Аксессуары | Living & Light электроустановочные изделия Bticino | 9 | шт | 5 | Лимитированный импортный ассортимент | 2240 | 2778.54
N4113 | N4113 | light - presa 2P+T 10A 250Vac | 2 | ЭУИ | 2 | 2240 | Механизмы | Living & Light электроустановочные изделия Bticino | 9 | шт | 50 | Лимитированный импортный ассортимент | 2240 | 315.47
L4406 | L4406 | Светорегулятор для активной нагрузки 100 - 500 Вт 1 модуль | 2 | ЭУИ | 2 | 2240 | Механизмы | Living & Light электроустановочные изделия Bticino | 9 | шт | 2 | Лимитированный импортный ассортимент | 2240 | 3941.41
NT4005M2A | NT4005M2A | LivingLight Кнопка с автоматическими клемами, размер 2 модуля, цвет алюминий | 2 | ЭУИ | 2 | 2240 | Механизмы | Living & Light электроустановочные изделия Bticino | 9 | шт | 8 | Лимитированный импортный ассортимент | 2240 | 1596.46
LNC4826TIS | LNC4826TIS | LL AIR Рамка 3+3м "М.титан" | 2 | ЭУИ | 2 | 2240 | Аксессуары | Living & Light электроустановочные изделия Bticino | 9 | шт | 2 | Лимитированный импортный ассортимент | 2240 | 6624.54
LNA4826RK | LNA4826RK | LivingLight Рамка прямоугольная, 3+3 модуля, цвет Красный шелк | 2 | ЭУИ | 2 | 2240 | Аксессуары | Living & Light электроустановочные изделия Bticino | 9 | шт | 4 | Лимитированный импортный ассортимент | 2240 | 5516.64
LNC4826PR | LNC4826PR | LivingLight Рамка AIR 3+3 модуля, цвет Белый жемчуг | 2 | ЭУИ | 2 | 2240 | Аксессуары | Living & Light электроустановочные изделия Bticino | 9 | шт | 4 | Лимитированный импортный ассортимент | 2240 | 6624.54
LNE4802M2SB | LNE4802M2SB | LL AIR Рамка 2+2м "Песчаник" | 2 | ЭУИ | 2 | 2240 | Аксессуары | Living & Light электроустановочные изделия Bticino | 9 | шт | 5 | Лимитированный импортный ассортимент | 2240 | 3882.51
LNC4804PL | LNC4804PL | LivingLight Рамка AIR 4 модуля, цвет Паладий | 2 | ЭУИ | 2 | 2240 | Аксессуары | Living & Light электроустановочные изделия Bticino | 9 | шт | 2 | Лимитированный импортный ассортимент | 2240 | 3397.2
NT4125 | NT4125 | Розетка 2П 16A, 127/230В закрытые контакты Евро-американский стандарт 1 модуль | 2 | ЭУИ | 2 | 2240 | Механизмы | Living & Light электроустановочные изделия Bticino | 9 | шт | 0 | Лимитированный импортный ассортимент | 2240 | 1028.47
LNE4802M3ST | LNE4802M3ST | LL AIR Рам 2+2+2м "М.Асфальт" | 2 | ЭУИ | 2 | 2240 | Аксессуары | Living & Light электроустановочные изделия Bticino | 9 | шт | 2 | Лимитированный импортный ассортимент | 2240 | 5338.46
LNE4802M2AR | LNE4802M2AR | LL AIR Рамка 2+2м "Антрацит" | 2 | ЭУИ | 2 | 2240 | Аксессуары | Living & Light электроустановочные изделия Bticino | 9 | шт | 4 | Лимитированный импортный ассортимент | 2240 | 3882.51
LNA4803AG | LNA4803AG | LivingLight Рамка прямоугольная, 3 модуля, цвет Серебро | 2 | ЭУИ | 2 | 2240 | Аксессуары | Living & Light электроустановочные изделия Bticino | 9 | шт | 6 | Лимитированный импортный ассортимент | 2240 | 4515.12
LNE4802TE | LNE4802TE | LL ЛП 2мод. Алюминий | 2 | ЭУИ | 2 | 2240 | Аксессуары | Living & Light электроустановочные изделия Bticino | 9 | шт | 4 | Лимитированный импортный ассортимент | 2240 | 2426.57
LNC4802TE | LNC4802TE | LL AIR 1 пост Алюминий | 2 | ЭУИ | 2 | 2240 | Аксессуары | Living & Light электроустановочные изделия Bticino | 9 | шт | 9 | Лимитированный импортный ассортимент | 2240 | 2426.57
LNA4802M3VD | LNA4802M3VD | LivingLight Рамка прямоугольная, 3 поста, цвет Зеленый | 2 | ЭУИ | 2 | 2240 | Аксессуары | Living & Light электроустановочные изделия Bticino | 9 | шт | 4 | Лимитированный импортный ассортимент | 2240 | 2778.54
LNA4804KA | LNA4804KA | LivingLight Рамка прямоугольная, 4 модуля, цвет Морская вода | 2 | ЭУИ | 2 | 2240 | Аксессуары | Living & Light электроустановочные изделия Bticino | 9 | шт | 14 | Лимитированный импортный ассортимент | 2240 | 1768.16
LNA4807KA | LNA4807KA | LivingLight Рамка прямоугольная, 7 модулей, цвет Морская вода | 2 | ЭУИ | 2 | 2240 | Аксессуары | Living & Light электроустановочные изделия Bticino | 9 | шт | 4 | Лимитированный импортный ассортимент | 2240 | 2778.54
LNE4802M3AR | LNE4802M3AR | LL AIR Рам 2+2+2м "Антрацит" | 2 | ЭУИ | 2 | 2240 | Аксессуары | Living & Light электроустановочные изделия Bticino | 9 | шт | 3 | Лимитированный импортный ассортимент | 2240 | 5338.46
LNC4803CY | LNC4803CY | LL AIR Рамка 3м "Глина" | 2 | ЭУИ | 2 | 2240 | Аксессуары | Living & Light электроустановочные изделия Bticino | 9 | шт | 9 | Лимитированный импортный ассортимент | 2240 | 3154.54
LNC4803OF | LNC4803OF | LivingLight Рамка AIR 3 модуля, цвет Матовое золото | 2 | ЭУИ | 2 | 2240 | Аксессуары | Living & Light электроустановочные изделия Bticino | 9 | шт | 2 | Лимитированный импортный ассортимент | 2240 | 3154.54
L4033 | L4033 | Кнопка 10А, 1P-NО | 2 | ЭУИ | 2 | 2240 | Механизмы | Living & Light электроустановочные изделия Bticino | 9 | шт | 23 | Лимитированный импортный ассортимент | 2240 | 1825.06
N4142 | N4142 | Розетка 2П + заземление 10А/16А 250В с защитными шторками 2 модуля Французский стандарт | 2 | ЭУИ | 2 | 2240 | Механизмы | Living & Light электроустановочные изделия Bticino | 9 | шт | 20 | Лимитированный импортный ассортимент | 2240 | 1470.5
LNA4826PK | LNA4826PK | LivingLight Рамка прямоугольная, 3+3 модуля, цвет Зеленый шелк | 2 | ЭУИ | 2 | 2240 | Аксессуары | Living & Light электроустановочные изделия Bticino | 9 | шт | 4 | Лимитированный импортный ассортимент | 2240 | 5516.64
N4002N | N4002N | LivingLight Выключатель 2-х полюсный, 16AX, цвет белый | 2 | ЭУИ | 2 | 2240 | Механизмы | Living & Light электроустановочные изделия Bticino | 9 | шт | 20 | Лимитированный импортный ассортимент | 2240 | 1253.56
L4911 | L4911 | Клавиша для выключателей, переключателей 1 модуль с возможностью подсветки | 2 | ЭУИ | 2 | 2240 | Аксессуары | Living & Light электроустановочные изделия Bticino | 9 | шт | 120 | Лимитированный импортный ассортимент | 2240 | 321.55
NT4916M2T | NT4916M2T | LivingLight Клавиша Axial с 1 отверстием для вставки символа, размер 2 модуля, цвет алюминий | 2 | ЭУИ | 2 | 2240 | Аксессуары | Living & Light электроустановочные изделия Bticino | 9 | шт | 30 | Лимитированный импортный ассортимент | 2240 | 968.7
L4140/16 | L4140/16 | Розетка 2П + заземление (центр., боков.) 16А с защитными шторками 2 модуля | 2 | ЭУИ | 2 | 2240 | Механизмы | Living & Light электроустановочные изделия Bticino | 9 | шт | 45 | Лимитированный импортный ассортимент | 2240 | 1780.79
N4410N | N4410N | LivingLight Светорегулятор 0-10В, цвет белый | 2 | ЭУИ | 2 | 2240 | Механизмы | Living & Light электроустановочные изделия Bticino | 9 | шт | 1 | Лимитированный импортный ассортимент | 2240 | 17883.63
LNA4826NA | LNA4826NA | LivingLight Рамка прямоугольная, 3+3 модуля, цвет Исконный | 2 | ЭУИ | 2 | 2240 | Аксессуары | Living & Light электроустановочные изделия Bticino | 9 | шт | 3 | Лимитированный импортный ассортимент | 2240 | 9481.74
L4001M2A | L4001M2A | LivingLight Выключатель с автоматическими клемами, размер 2 модуля, цвет антрацит | 2 | ЭУИ | 2 | 2240 | Механизмы | Living & Light электроустановочные изделия Bticino | 9 | шт | 14 | Лимитированный импортный ассортимент | 2240 | 1617.69
LNC4802PL | LNC4802PL | LivingLight Рамка AIR 1 пост, цвет Паладий | 2 | ЭУИ | 2 | 2240 | Аксессуары | Living & Light электроустановочные изделия Bticino | 9 | шт | 2 | Лимитированный импортный ассортимент | 2240 | 2426.57
L4954 | L4954 | LivingLight Заглушка с отверстием 9 мм, размер 2 модуля, цвет антрацит | 2 | ЭУИ | 2 | 2240 | Аксессуары | Living & Light электроустановочные изделия Bticino | 9 | шт | 7 | Лимитированный импортный ассортимент | 2240 | 372.57
L4305/16 | L4305/16 | 2х полюсный дифференциальный автоматический выключатель 16А 230В 2 модуля | 2 | ЭУИ | 2 | 2240 | Механизмы | Living & Light электроустановочные изделия Bticino | 9 | шт | 2 | Лимитированный импортный ассортимент | 2240 | 19032.56
N4351/230 | N4351/230 | Звонок 230В 5ВА - 80 дб 1 модуль | 2 | ЭУИ | 2 | 2240 | Механизмы | Living & Light электроустановочные изделия Bticino | 9 | шт | 9 | Лимитированный импортный ассортимент | 2240 | 2712.28
LNA4803AD | LNA4803AD | LivingLight Рамка прямоугольная, 3 модуля, цвет Голубой | 2 | ЭУИ | 2 | 2240 | Аксессуары | Living & Light электроустановочные изделия Bticino | 9 | шт | 17 | Лимитированный импортный ассортимент | 2240 | 1641.86
LNA4807GL | LNA4807GL | LL Рамка 7м цвет Лун.серебро | 2 | ЭУИ | 2 | 2240 | Аксессуары | Living & Light электроустановочные изделия Bticino | 9 | шт | 3 | Лимитированный импортный ассортимент | 2240 | 6513.5
NT4582N | NT4582N | LivingLight Светорегулятор для резистивных и емкостных нагрузок, 450-800 Вт, цвет алюминий | 2 | ЭУИ | 2 | 2240 | Механизмы | Living & Light электроустановочные изделия Bticino | 9 | шт | 3 | Лимитированный импортный ассортимент | 2240 | 11922.42
N4003A | N4003A | LivingLight Переключатель с автоматическими клемами, размер 1 модуль, цвет белый | 2 | ЭУИ | 2 | 2240 | Механизмы | Living & Light электроустановочные изделия Bticino | 9 | шт | 6 | Лимитированный импортный ассортимент | 2240 | 1165.92
LNA4803AE | LNA4803AE | LivingLight Рамка прямоугольная, 3 модуля, цвет Серый шелк | 2 | ЭУИ | 2 | 2240 | Аксессуары | Living & Light электроустановочные изделия Bticino | 9 | шт | 6 | Лимитированный импортный ассортимент | 2240 | 2626.97
LNA4804OD | LNA4804OD | LivingLight Рамка прямоугольная, 4 модуля, цвет Оранжевый | 2 | ЭУИ | 2 | 2240 | Аксессуары | Living & Light электроустановочные изделия Bticino | 9 | шт | 8 | Лимитированный импортный ассортимент | 2240 | 1768.16
LNA4802M3OA | LNA4802M3OA | LivingLight Рамка прямоугольная, 3 поста, цвет Золото | 2 | ЭУИ | 2 | 2240 | Аксессуары | Living & Light электроустановочные изделия Bticino | 9 | шт | 2 | Лимитированный импортный ассортимент | 2240 | 7640.97
LNA4804AC | LNA4804AC | LL Рамка 4м цвет Сталь | 2 | ЭУИ | 2 | 2240 | Аксессуары | Living & Light электроустановочные изделия Bticino | 9 | шт | 5 | Лимитированный импортный ассортимент | 2240 | 4144.96
L4916A | L4916A | LivingLight Клавиша Axial Лампа, размер 1 модуль, цвет антрацит | 2 | ЭУИ | 2 | 2240 | Аксессуары | Living & Light электроустановочные изделия Bticino | 9 | шт | 9 | Лимитированный импортный ассортимент | 2240 | 488.08
N4001M2N | N4001M2N | LivingLight Выключатель с винтовыми клемами, размер 2 модуля, цвет белый | 2 | ЭУИ | 2 | 2240 | Механизмы | Living & Light электроустановочные изделия Bticino | 9 | шт | 13 | Лимитированный импортный ассортимент | 2240 | 912.81
NT4305/6 | NT4305/6 | 2х полюсный дифференциальный автоматический выключатель 6А 230В 2 модуля | 2 | ЭУИ | 2 | 2240 | Механизмы | Living & Light электроустановочные изделия Bticino | 9 | шт | 2 | Лимитированный импортный ассортимент | 2240 | 20889.39
L4804ACS | L4804ACS | Накладка на 4 модуля, Тёртая Сталь | 2 | ЭУИ | 2 | 2240 | Аксессуары | Living & Light электроустановочные изделия Bticino | 9 | шт | 4 | Лимитированный импортный ассортимент | 2240 | 3072.31
LNA4802SQ | LNA4802SQ | LivingLight Рамка прямоугольная, 1 пост, цвет Коричневый шелк | 2 | ЭУИ | 2 | 2240 | Аксессуары | Living & Light электроустановочные изделия Bticino | 9 | шт | 2 | Лимитированный импортный ассортимент | 2240 | 2020.75
LNE4802M3SB | LNE4802M3SB | LL AIR Рам 2+2+2м "Песчаник" | 2 | ЭУИ | 2 | 2240 | Аксессуары | Living & Light электроустановочные изделия Bticino | 9 | шт | 3 | Лимитированный импортный ассортимент | 2240 | 5338.46
NT4022 | NT4022 | 2х полюсный переключатель 1П с ключом, 16А | 2 | ЭУИ | 2 | 2240 | Механизмы | Living & Light электроустановочные изделия Bticino | 9 | шт | 2 | Лимитированный импортный ассортимент | 2240 | 13090.65
LNA4802M2AD | LNA4802M2AD | LivingLight Рамка прямоугольная, 2 поста, цвет Голубой | 2 | ЭУИ | 2 | 2240 | Аксессуары | Living & Light электроустановочные изделия Bticino | 9 | шт | 9 | Лимитированный импортный ассортимент | 2240 | 2020.75
L4003M2A | L4003M2A | LivingLight Переключатель с автоматическими клемами, размер 2 модуля, цвет антрацит | 2 | ЭУИ | 2 | 2240 | Механизмы | Living & Light электроустановочные изделия Bticino | 9 | шт | 0 | Лимитированный импортный ассортимент | 2240 | 1634.55
L4915DN | L4915DN | LivingLight Клавиша Звонок, размер 1 модуль, цвет антрацит | 2 | ЭУИ | 2 | 2240 | Аксессуары | Living & Light электроустановочные изделия Bticino | 9 | шт | 30 | Лимитированный импортный ассортимент | 2240 | 450.82
LNA4802M4VD | LNA4802M4VD | LivingLight Рамка прямоугольная, 4 поста, цвет Зеленый | 2 | ЭУИ | 2 | 2240 | Аксессуары | Living & Light электроустановочные изделия Bticino | 9 | шт | 4 | Лимитированный импортный ассортимент | 2240 | 4294.09
NT4950 | NT4950 | Заглушка 1 модуль, Tech | 2 | ЭУИ | 2 | 2240 | Аксессуары | Living & Light электроустановочные изделия Bticino | 9 | шт | 45 | Лимитированный импортный ассортимент | 2240 | 132.57
LNC4804CY | LNC4804CY | LL AIR Рамка 4м "Глина" | 2 | ЭУИ | 2 | 2240 | Аксессуары | Living & Light электроустановочные изделия Bticino | 9 | шт | 4 | Лимитированный импортный ассортимент | 2240 | 3397.2
LNE4802CY | LNE4802CY | LL AIR Рамка 2м "Глина" | 2 | ЭУИ | 2 | 2240 | Аксессуары | Living & Light электроустановочные изделия Bticino | 9 | шт | 3 | Лимитированный импортный ассортимент | 2240 | 2426.57
L4826GFN | L4826GFN | Накладка 3+3 модуля, Чёрный Графит | 2 | ЭУИ | 2 | 2240 | Аксессуары | Living & Light электроустановочные изделия Bticino | 9 | шт | 9 | Лимитированный импортный ассортимент | 2240 | 4875.23
LNA4802CB | LNA4802CB | LivingLight Рамка прямоугольная, 1 пост, цвет Синий шелк | 2 | ЭУИ | 2 | 2240 | Аксессуары | Living & Light электроустановочные изделия Bticino | 9 | шт | 4 | Лимитированный импортный ассортимент | 2240 | 2020.75
NT4055AN | NT4055AN | LL Кнп акс авт 10А 1м алю | 2 | ЭУИ | 2 | 2240 | Механизмы | Living & Light электроустановочные изделия Bticino | 9 | шт | 6 | Лимитированный импортный ассортимент | 2240 | 1165.79
LN4726C | LN4726C | LivingLight Суппорт для рамок AIR на 3+3 модуля | 2 | ЭУИ | 2 | 2240 | Аксессуары | Living & Light электроустановочные изделия Bticino | 9 | шт | 8 | Лимитированный импортный ассортимент | 2240 | 678.52
LNE4802TIS | LNE4802TIS | LL AIR Рамка 2м "М.титан" | 2 | ЭУИ | 2 | 2240 | Аксессуары | Living & Light электроустановочные изделия Bticino | 9 | шт | 3 | Лимитированный импортный ассортимент | 2240 | 2426.57
LNA4802OD | LNA4802OD | LivingLight Рамка прямоугольная, 1 пост, цвет Оранжевый | 2 | ЭУИ | 2 | 2240 | Аксессуары | Living & Light электроустановочные изделия Bticino | 9 | шт | 9 | Лимитированный импортный ассортимент | 2240 | 1262.97
LNA4804KG | LNA4804KG | LivingLight Рамка прямоугольная, 4 модуля, цвет Серое небо | 2 | ЭУИ | 2 | 2240 | Аксессуары | Living & Light электроустановочные изделия Bticino | 9 | шт | 13 | Лимитированный импортный ассортимент | 2240 | 1768.16
N4954 | N4954 | LivingLight Заглушка с отверстием 9 мм, размер 2 модуля, цвет белый | 2 | ЭУИ | 2 | 2240 | Аксессуары | Living & Light электроустановочные изделия Bticino | 9 | шт | 11 | Лимитированный импортный ассортимент | 2240 | 335.32
LN4704 | LN4704 | Суппорт 4 модуля L/N/NT | 2 | ЭУИ | 2 | 2240 | Аксессуары | Living & Light электроустановочные изделия Bticino | 9 | шт | 30 | Лимитированный импортный ассортимент | 2240 | 323.5
LNC4803SB | LNC4803SB | LL AIR Рамка 3м "Песчаник" | 2 | ЭУИ | 2 | 2240 | Аксессуары | Living & Light электроустановочные изделия Bticino | 9 | шт | 6 | Лимитированный импортный ассортимент | 2240 | 3154.54
LNA4807KG | LNA4807KG | LivingLight Рамка прямоугольная, 7 модулей, цвет Серое небо | 2 | ЭУИ | 2 | 2240 | Аксессуары | Living & Light электроустановочные изделия Bticino | 9 | шт | 4 | Лимитированный импортный ассортимент | 2240 | 2778.54
LNA4804KF | LNA4804KF | LivingLight Рамка прямоугольная, 4 модуля, цвет Лондонский туман | 2 | ЭУИ | 2 | 2240 | Аксессуары | Living & Light электроустановочные изделия Bticino | 9 | шт | 6 | Лимитированный импортный ассортимент | 2240 | 1768.16
LNA4803KF | LNA4803KF | LivingLight Рамка прямоугольная, 3 модуля, цвет Лондонский туман | 2 | ЭУИ | 2 | 2240 | Аксессуары | Living & Light электроустановочные изделия Bticino | 9 | шт | 12 | Лимитированный импортный ассортимент | 2240 | 1641.86
LNE4802SB | LNE4802SB | LL AIR Рамка 2м "Песчаник" | 2 | ЭУИ | 2 | 2240 | Аксессуары | Living & Light электроустановочные изделия Bticino | 9 | шт | 3 | Лимитированный импортный ассортимент | 2240 | 2426.57
L4950 | L4950 | Заглушка 1 модуль, черная | 2 | ЭУИ | 2 | 2240 | Аксессуары | Living & Light электроустановочные изделия Bticino | 9 | шт | 200 | Лимитированный импортный ассортимент | 2240 | 132.57
L4581 | L4581 | Поворотный светорегулятор для активной нагрузки 50Вт - 500Вт, 127В; 50Вт - 1000Вт, 230В - 1 модуль | 2 | ЭУИ | 2 | 2240 | Механизмы | Living & Light электроустановочные изделия Bticino | 9 | шт | 3 | Лимитированный импортный ассортимент | 2240 | 5404.25
L4001M2N | L4001M2N | LivingLight Выключатель с винтовыми клемами, размер 2 модуля, цвет антрацит | 2 | ЭУИ | 2 | 2240 | Механизмы | Living & Light электроустановочные изделия Bticino | 9 | шт | 9 | Лимитированный импортный ассортимент | 2240 | 1117.72
NT4916T | NT4916T | LivingLight Клавиша Axial с 1 отверстием для вставки символа, размер 1 модуль, цвет алюминий | 2 | ЭУИ | 2 | 2240 | Аксессуары | Living & Light электроустановочные изделия Bticino | 9 | шт | 30 | Лимитированный импортный ассортимент | 2240 | 488.08
LNE4802ST | LNE4802ST | LL AIR Рамка 2м "М.Асфальт" | 2 | ЭУИ | 2 | 2240 | Аксессуары | Living & Light электроустановочные изделия Bticino | 9 | шт | 3 | Лимитированный импортный ассортимент | 2240 | 2426.57
LNA4802M4KA | LNA4802M4KA | LivingLight Рамка прямоугольная, 4 поста, цвет Морская вода | 2 | ЭУИ | 2 | 2240 | Аксессуары | Living & Light электроустановочные изделия Bticino | 9 | шт | 5 | Лимитированный импортный ассортимент | 2240 | 4294.09
LNC4804AR | LNC4804AR | LL AIR 4 модуля Антрацит | 2 | ЭУИ | 2 | 2240 | Аксессуары | Living & Light электроустановочные изделия Bticino | 9 | шт | 4 | Лимитированный импортный ассортимент | 2240 | 3397.2
NT4953 | NT4953 | Заглушка с отверстием 9 мм, 1 модуль, белая | 2 | ЭУИ | 2 | 2240 | Аксессуары | Living & Light электроустановочные изделия Bticino | 9 | шт | 10 | Лимитированный импортный ассортимент | 2240 | 378.85
L4802ACS | L4802ACS | Накладка на 2 модуля, Тёртая Сталь | 2 | ЭУИ | 2 | 2240 | Аксессуары | Living & Light электроустановочные изделия Bticino | 9 | шт | 4 | Лимитированный импортный ассортимент | 2240 | 2136.22
LNC4804BN | LNC4804BN | LivingLight Рамка AIR 4 модуля, цвет Белый | 2 | ЭУИ | 2 | 2240 | Аксессуары | Living & Light электроустановочные изделия Bticino | 9 | шт | 4 | Лимитированный импортный ассортимент | 2240 | 3397.2
N4305/10 | N4305/10 | 2х полюсный дифференциальный автоматический выключатель 10А 230В 2 модуля | 2 | ЭУИ | 2 | 2240 | Механизмы | Living & Light электроустановочные изделия Bticino | 9 | шт | 2 | Лимитированный импортный ассортимент | 2240 | 15518.28
L4807ACS | L4807ACS | Накладка на 7 модулей, Тёртая Сталь | 2 | ЭУИ | 2 | 2240 | Аксессуары | Living & Light электроустановочные изделия Bticino | 9 | шт | 3 | Лимитированный импортный ассортимент | 2240 | 4301.2
NT4391 | NT4391 | Прерыватель, гнездо 2NO контакта 48 В 10А ( для вилки 2124N) | 2 | ЭУИ | 2 | 2240 | Механизмы | Living & Light электроустановочные изделия Bticino | 9 | шт | 10 | Лимитированный импортный ассортимент | 2240 | 2228.28
LNA4804NA | LNA4804NA | LivingLight Рамка прямоугольная, 4 модуля, цвет Исконный | 2 | ЭУИ | 2 | 2240 | Аксессуары | Living & Light электроустановочные изделия Bticino | 9 | шт | 4 | Лимитированный импортный ассортимент | 2240 | 4862.43
L4802AC | L4802AC | Накладка на 2 модуля, Тёмная Сталь | 2 | ЭУИ | 2 | 2240 | Аксессуары | Living & Light электроустановочные изделия Bticino | 9 | шт | 14 | Лимитированный импортный ассортимент | 2240 | 2099.9
L4802CR | L4802CR | Накладка на 2 модуля, Светлый Хром | 2 | ЭУИ | 2 | 2240 | Аксессуары | Living & Light электроустановочные изделия Bticino | 9 | шт | 3 | Лимитированный импортный ассортимент | 2240 | 2964.5
LND4807KR | LND4807KR | LivingLight Рамка прямоугольная, 7 модулей, цвет Kristall | 2 | ЭУИ | 2 | 2240 | Аксессуары | Living & Light электроустановочные изделия Bticino | 9 | шт | 4 | Лимитированный импортный ассортимент | 2240 | 2295.07
LNC4802CY | LNC4802CY | LL AIR Рамка 2м ит "Глина" | 2 | ЭУИ | 2 | 2240 | Аксессуары | Living & Light электроустановочные изделия Bticino | 9 | шт | 3 | Лимитированный импортный ассортимент | 2240 | 2426.57
LNA4807BZ | LNA4807BZ | LivingLight Рамка прямоугольная, 7 модулей, цвет Бронза | 2 | ЭУИ | 2 | 2240 | Аксессуары | Living & Light электроустановочные изделия Bticino | 9 | шт | 1 | Лимитированный импортный ассортимент | 2240 | 7640.97
LNE4802M2TIS | LNE4802M2TIS | LL AIR Рамка 2+2м "М.титан" | 2 | ЭУИ | 2 | 2240 | Аксессуары | Living & Light электроустановочные изделия Bticino | 9 | шт | 1 | Лимитированный импортный ассортимент | 2240 | 3882.51
L4005A | L4005A | LivingLight Кнопка с автоматическими клемами, размер 1 модуль, цвет антрацит | 2 | ЭУИ | 2 | 2240 | Механизмы | Living & Light электроустановочные изделия Bticino | 9 | шт | 4 | Лимитированный импортный ассортимент | 2240 | 1413.22
L4140 | L4140 | Розетка 2П + заземление (центр., боков.) 10А/16А с защитными шторками 2 модуля | 2 | ЭУИ | 2 | 2240 | Механизмы | Living & Light электроустановочные изделия Bticino | 9 | шт | 10 | Лимитированный импортный ассортимент | 2240 | 1908.64
L4301/10 | L4301/10 | Автоматический выключатель, 10А 1 модуль | 2 | ЭУИ | 2 | 2240 | Механизмы | Living & Light электроустановочные изделия Bticino | 9 | шт | 4 | Лимитированный импортный ассортимент | 2240 | 6117.13
LNC4804SB | LNC4804SB | LL AIR Рамка 4м "Песчаник" | 2 | ЭУИ | 2 | 2240 | Аксессуары | Living & Light электроустановочные изделия Bticino | 9 | шт | 5 | Лимитированный импортный ассортимент | 2240 | 3397.2
LNA4826CB | LNA4826CB | LivingLight Рамка прямоугольная, 3+3 модуля, цвет Синий шелк | 2 | ЭУИ | 2 | 2240 | Аксессуары | Living & Light электроустановочные изделия Bticino | 9 | шт | 4 | Лимитированный импортный ассортимент | 2240 | 5516.64
LNC4807CRS | LNC4807CRS | LL AIR Рамка 7м "М.хром" | 2 | ЭУИ | 2 | 2240 | Аксессуары | Living & Light электроустановочные изделия Bticino | 9 | шт | 1 | Лимитированный импортный ассортимент | 2240 | 5338.46
NT4180 | NT4180 | Розетка 2П + заземление 16A, 250В с защитными шторками | 2 | ЭУИ | 2 | 2240 | Механизмы | Living & Light электроустановочные изделия Bticino | 9 | шт | 14 | Лимитированный импортный ассортимент | 2240 | 885.14
LNA4826OA | LNA4826OA | LivingLight Рамка прямоугольная, 3+3 модуля, цвет Золото | 2 | ЭУИ | 2 | 2240 | Аксессуары | Living & Light электроустановочные изделия Bticino | 9 | шт | 1 | Лимитированный импортный ассортимент | 2240 | 9481.74
LNA4803CB | LNA4803CB | LivingLight Рамка прямоугольная, 3 модуля, цвет Синий шелк | 2 | ЭУИ | 2 | 2240 | Аксессуары | Living & Light электроустановочные изделия Bticino | 9 | шт | 5 | Лимитированный импортный ассортимент | 2240 | 2626.97
LNA4802M2VD | LNA4802M2VD | LivingLight Рамка прямоугольная, 2 поста, цвет Зеленый | 2 | ЭУИ | 2 | 2240 | Аксессуары | Living & Light электроустановочные изделия Bticino | 9 | шт | 4 | Лимитированный импортный ассортимент | 2240 | 2020.75
LNA4804RK | LNA4804RK | LivingLight Рамка прямоугольная, 4 модуля, цвет Красный шелк | 2 | ЭУИ | 2 | 2240 | Аксессуары | Living & Light электроустановочные изделия Bticino | 9 | шт | 3 | Лимитированный импортный ассортимент | 2240 | 2829.04
LN4005A | LN4005A | LivingLight Кнопка с автоматическими клемами, размер 1 модуль, без клавиши | 2 | ЭУИ | 2 | 2240 | Механизмы | Living & Light электроустановочные изделия Bticino | 9 | шт | 18 | Лимитированный импортный ассортимент | 2240 | 1230.03
LNA4826SQ | LNA4826SQ | LivingLight Рамка прямоугольная, 3+3 модуля, цвет Коричневый шелк | 2 | ЭУИ | 2 | 2240 | Аксессуары | Living & Light электроустановочные изделия Bticino | 9 | шт | 1 | Лимитированный импортный ассортимент | 2240 | 5516.64
LNA4803KA | LNA4803KA | LivingLight Рамка прямоугольная, 3 модуля, цвет Морская вода | 2 | ЭУИ | 2 | 2240 | Аксессуары | Living & Light электроустановочные изделия Bticino | 9 | шт | 9 | Лимитированный импортный ассортимент | 2240 | 1641.86
LNA4802NA | LNA4802NA | LivingLight Рамка прямоугольная, 1 пост, цвет Исконный | 2 | ЭУИ | 2 | 2240 | Аксессуары | Living & Light электроустановочные изделия Bticino | 9 | шт | 5 | Лимитированный импортный ассортимент | 2240 | 3473.16
L4915M2AN | L4915M2AN | LivingLight Клавиша Лампа, размер 2 модуля, цвет антрацит | 2 | ЭУИ | 2 | 2240 | Аксессуары | Living & Light электроустановочные изделия Bticino | 9 | шт | 9 | Лимитированный импортный ассортимент | 2240 | 894.19
LNA4802M3PK | LNA4802M3PK | LivingLight Рамка прямоугольная, 3 поста, цвет Зеленый шелк | 2 | ЭУИ | 2 | 2240 | Аксессуары | Living & Light электроустановочные изделия Bticino | 9 | шт | 1 | Лимитированный импортный ассортимент | 2240 | 4445.65
L4786/1 | L4786/1 | Запасная аккумуляторная батарея для позиции L4386/1 и L4386/1L | 2 | ЭУИ | 2 | 2240 | Аксессуары | Living & Light электроустановочные изделия Bticino | 9 | шт | 3 | Лимитированный импортный ассортимент | 2240 | 5186.07
LNE4802OF | LNE4802OF | LL ЛП 2мод. М.золото | 2 | ЭУИ | 2 | 2240 | Аксессуары | Living & Light электроустановочные изделия Bticino | 9 | шт | 1 | Лимитированный импортный ассортимент | 2240 | 2426.57
LND4812TE | LND4812TE | LL Рамка 1+1м верт алюминий | 2 | ЭУИ | 2 | 2240 | Аксессуары | Living & Light электроустановочные изделия Bticino | 9 | шт | 2 | Лимитированный импортный ассортимент | 2240 | 1438.66
NT4301/10 | NT4301/10 | Автоматический выключатель, 10А 1 модуль | 2 | ЭУИ | 2 | 2240 | Механизмы | Living & Light электроустановочные изделия Bticino | 9 | шт | 3 | Лимитированный импортный ассортимент | 2240 | 6117.13
LNE4802BM | LNE4802BM | LL AIR Рамка 2м "Лунная ночь" | 2 | ЭУИ | 2 | 2240 | Аксессуары | Living & Light электроустановочные изделия Bticino | 9 | шт | 3 | Лимитированный импортный ассортимент | 2240 | 2426.57
LNA4804PK | LNA4804PK | LivingLight Рамка прямоугольная, 4 модуля, цвет Зеленый шелк | 2 | ЭУИ | 2 | 2240 | Аксессуары | Living & Light электроустановочные изделия Bticino | 9 | шт | 3 | Лимитированный импортный ассортимент | 2240 | 2829.04
LNA4803OD | LNA4803OD | LivingLight Рамка прямоугольная, 3 модуля, цвет Оранжевый | 2 | ЭУИ | 2 | 2240 | Аксессуары | Living & Light электроустановочные изделия Bticino | 9 | шт | 15 | Лимитированный импортный ассортимент | 2240 | 1641.86
NT4915TN | NT4915TN | LivingLight Клавиша с 1 отверстием для вставки символа, размер 1 модуль, цвет алюминий | 2 | ЭУИ | 2 | 2240 | Аксессуары | Living & Light электроустановочные изделия Bticino | 9 | шт | 20 | Лимитированный импортный ассортимент | 2240 | 579.4
NT4373H | NT4373H | LivingLight Индикатор для отеля "Не беспокоить"/"Уберите комнату", цвет белый | 2 | ЭУИ | 2 | 2240 | Механизмы | Living & Light электроустановочные изделия Bticino | 9 | шт | 0 | Лимитированный импортный ассортимент | 2240 | 3244.33
LNC4804ST | LNC4804ST | LL AIR Рамка 4м "М.Асфальт" | 2 | ЭУИ | 2 | 2240 | Аксессуары | Living & Light электроустановочные изделия Bticino | 9 | шт | 4 | Лимитированный импортный ассортимент | 2240 | 3397.2
LNA4804VD | LNA4804VD | LivingLight Рамка прямоугольная, 4 модуля, цвет Зеленый | 2 | ЭУИ | 2 | 2240 | Аксессуары | Living & Light электроустановочные изделия Bticino | 9 | шт | 6 | Лимитированный импортный ассортимент | 2240 | 1768.16
LNA4807OD | LNA4807OD | LivingLight Рамка прямоугольная, 7 модулей, цвет Оранжевый | 2 | ЭУИ | 2 | 2240 | Аксессуары | Living & Light электроустановочные изделия Bticino | 9 | шт | 3 | Лимитированный импортный ассортимент | 2240 | 2778.54
N4294 | N4294 | Разъемы для внешних громковорителей | 2 | ЭУИ | 2 | 2240 | Механизмы | Living & Light электроустановочные изделия Bticino | 9 | шт | 2 | Лимитированный импортный ассортимент | 2240 | 2603.13
LNA4807PK | LNA4807PK | LivingLight Рамка прямоугольная, 7 модулей, цвет Зеленый шелк | 2 | ЭУИ | 2 | 2240 | Аксессуары | Living & Light электроустановочные изделия Bticino | 9 | шт | 1 | Лимитированный импортный ассортимент | 2240 | 4445.65
LNA4802M4OD | LNA4802M4OD | LivingLight Рамка прямоугольная, 4 поста, цвет Оранжевый | 2 | ЭУИ | 2 | 2240 | Аксессуары | Living & Light электроустановочные изделия Bticino | 9 | шт | 3 | Лимитированный импортный ассортимент | 2240 | 4294.09
NT4003M2A | NT4003M2A | LivingLight Переключатель с автоматическими клемами, размер 2 модуля, цвет алюминий | 2 | ЭУИ | 2 | 2240 | Механизмы | Living & Light электроустановочные изделия Bticino | 9 | шт | 6 | Лимитированный импортный ассортимент | 2240 | 1634.55
LNA4802M3AD | LNA4802M3AD | LivingLight Рамка прямоугольная, 3 поста, цвет Голубой | 2 | ЭУИ | 2 | 2240 | Аксессуары | Living & Light электроустановочные изделия Bticino | 9 | шт | 4 | Лимитированный импортный ассортимент | 2240 | 2778.54
NT4005A | NT4005A | LivingLight Кнопка с автоматическими клемами, размер 1 модуль, цвет алюминий | 2 | ЭУИ | 2 | 2240 | Механизмы | Living & Light электроустановочные изделия Bticino | 9 | шт | 10 | Лимитированный импортный ассортимент | 2240 | 1413.22
N4932 | N4932 | Прозрачная клавиша Kristall для любых устройств, 1 модуль | 2 | ЭУИ | 2 | 2240 | Аксессуары | Living & Light электроустановочные изделия Bticino | 9 | шт | 5 | Лимитированный импортный ассортимент | 2240 | 558.87
LNC4803PT | LNC4803PT | LivingLight Рамка AIR 3 модуля, цвет Олово | 2 | ЭУИ | 2 | 2240 | Аксессуары | Living & Light электроустановочные изделия Bticino | 9 | шт | 1 | Лимитированный импортный ассортимент | 2240 | 3154.54
N4005M2A | N4005M2A | LivingLight Кнопка с автоматическими клемами, размер 2 модуля, цвет белый | 2 | ЭУИ | 2 | 2240 | Механизмы | Living & Light электроустановочные изделия Bticino | 9 | шт | 9 | Лимитированный импортный ассортимент | 2240 | 1112.78
LNA4802AD | LNA4802AD | LivingLight Рамка прямоугольная, 1 пост, цвет Голубой | 2 | ЭУИ | 2 | 2240 | Аксессуары | Living & Light электроустановочные изделия Bticino | 9 | шт | 9 | Лимитированный импортный ассортимент | 2240 | 1262.97
LNC4802SB | LNC4802SB | LL AIR Рамка 2м ит "Песчаник" | 2 | ЭУИ | 2 | 2240 | Аксессуары | Living & Light электроустановочные изделия Bticino | 9 | шт | 4 | Лимитированный импортный ассортимент | 2240 | 2426.57
N4915AN | N4915AN | LivingLight Клавиша Лампа, размер 1 модуль, цвет белый | 2 | ЭУИ | 2 | 2240 | Аксессуары | Living & Light электроустановочные изделия Bticino | 9 | шт | 6 | Лимитированный импортный ассортимент | 2240 | 350.22
LNA4803AC | LNA4803AC | LL Рамка 3м цвет Сталь | 2 | ЭУИ | 2 | 2240 | Аксессуары | Living & Light электроустановочные изделия Bticino | 9 | шт | 3 | Лимитированный импортный ассортимент | 2240 | 3848.89
LNA4802AC | LNA4802AC | LL Рамка 2м цвет Сталь | 2 | ЭУИ | 2 | 2240 | Аксессуары | Living & Light электроустановочные изделия Bticino | 9 | шт | 3 | Лимитированный импортный ассортимент | 2240 | 2960.69
L4005M2A | L4005M2A | LivingLight Кнопка с автоматическими клемами, размер 2 модуля, цвет антрацит | 2 | ЭУИ | 2 | 2240 | Механизмы | Living & Light электроустановочные изделия Bticino | 9 | шт | 7 | Лимитированный импортный ассортимент | 2240 | 1596.46
L4301/6 | L4301/6 | Автоматический выключатель с индикатором защиты 1 полюса, 1500А 230В 1 модуль | 2 | ЭУИ | 2 | 2240 | Механизмы | Living & Light электроустановочные изделия Bticino | 9 | шт | 2 | Лимитированный импортный ассортимент | 2240 | 6772.51
LNA4803RK | LNA4803RK | LivingLight Рамка прямоугольная, 3 модуля, цвет Красный шелк | 2 | ЭУИ | 2 | 2240 | Аксессуары | Living & Light электроустановочные изделия Bticino | 9 | шт | 5 | Лимитированный импортный ассортимент | 2240 | 2626.97
LN4703 | LN4703 | Суппорт 3 модуля L/N/NT | 2 | ЭУИ | 2 | 2240 | Аксессуары | Living & Light электроустановочные изделия Bticino | 9 | шт | 0 | Лимитированный импортный ассортимент | 2240 | 275.57
LNE4802CRS | LNE4802CRS | LL AIR Рамка 2м "М.хром" | 2 | ЭУИ | 2 | 2240 | Аксессуары | Living & Light электроустановочные изделия Bticino | 9 | шт | 1 | Лимитированный импортный ассортимент | 2240 | 2426.57
NT4915MR | NT4915MR | LivingLight Клавиша Уберите комнату, размер 1 модуль, цвет алюминий | 2 | ЭУИ | 2 | 2240 | Аксессуары | Living & Light электроустановочные изделия Bticino | 9 | шт | 8 | Лимитированный импортный ассортимент | 2240 | 450.82
LN4003A | LN4003A | LivingLight Переключатель с автоматическими клемами, размер 1 модуль, без клавиши | 2 | ЭУИ | 2 | 2240 | Механизмы | Living & Light электроустановочные изделия Bticino | 9 | шт | 9 | Лимитированный импортный ассортимент | 2240 | 1026.07
NT4915DD | NT4915DD | LivingLight Клавиша Не беспокоить, размер 1 модуль, цвет алюминий | 2 | ЭУИ | 2 | 2240 | Аксессуары | Living & Light электроустановочные изделия Bticino | 9 | шт | 8 | Лимитированный импортный ассортимент | 2240 | 450.82
L4803PB | L4803PB | Накладка на 3 модуля, Белый | 2 | ЭУИ | 2 | 2240 | Аксессуары | Living & Light электроустановочные изделия Bticino | 9 | шт | 55 | Лимитированный импортный ассортимент | 2240 | 505.29
LNA4802M3OD | LNA4802M3OD | LivingLight Рамка прямоугольная, 3 поста, цвет Оранжевый | 2 | ЭУИ | 2 | 2240 | Аксессуары | Living & Light электроустановочные изделия Bticino | 9 | шт | 2 | Лимитированный импортный ассортимент | 2240 | 2778.54
L4804AL | L4804AL | Накладка на 4 модуля, Светлый Алюминий | 2 | ЭУИ | 2 | 2240 | Аксессуары | Living & Light электроустановочные изделия Bticino | 9 | шт | 5 | Лимитированный импортный ассортимент | 2240 | 2990.41
L4807AC | L4807AC | Накладка на 7 модулей, Тёмная Сталь | 2 | ЭУИ | 2 | 2240 | Аксессуары | Living & Light электроустановочные изделия Bticino | 9 | шт | 1 | Лимитированный импортный ассортимент | 2240 | 4186.59
LND4812BI | LND4812BI | LL Рамка 1+1м верт белая | 2 | ЭУИ | 2 | 2240 | Аксессуары | Living & Light электроустановочные изделия Bticino | 9 | шт | 2 | Лимитированный импортный ассортимент | 2240 | 774.66
LNC4826TE | LNC4826TE | LL AIR 3+3 модуля Алюминий | 2 | ЭУИ | 2 | 2240 | Аксессуары | Living & Light электроустановочные изделия Bticino | 9 | шт | 1 | Лимитированный импортный ассортимент | 2240 | 6624.54
N4953 | N4953 | Заглушка с отверстием 9 мм, 1 модуль, белая | 2 | ЭУИ | 2 | 2240 | Аксессуары | Living & Light электроустановочные изделия Bticino | 9 | шт | 7 | Лимитированный импортный ассортимент | 2240 | 272.46
N4285C1 | N4285C1 | LL Зарядка USB 1,1А 1м бел | 2 | ЭУИ | 2 | 2240 | Механизмы | Living & Light электроустановочные изделия Bticino | 9 | шт | 2 | Лимитированный импортный ассортимент | 2240 | 3165.79
L4125S | L4125S | Розетка 2П 16A, 127V Евро-американский стандарт, 1 модуль | 2 | ЭУИ | 2 | 2240 | Механизмы | Living & Light электроустановочные изделия Bticino | 9 | шт | 0 | Лимитированный импортный ассортимент | 2240 | 774.58
LNA4807AD | LNA4807AD | LivingLight Рамка прямоугольная, 7 модулей, цвет Голубой | 2 | ЭУИ | 2 | 2240 | Аксессуары | Living & Light электроустановочные изделия Bticino | 9 | шт | 3 | Лимитированный импортный ассортимент | 2240 | 2778.54
N4022 | N4022 | 2х полюсный переключатель 1П с ключом, 16А | 2 | ЭУИ | 2 | 2240 | Механизмы | Living & Light электроустановочные изделия Bticino | 9 | шт | 1 | Лимитированный импортный ассортимент | 2240 | 10673.56
N4915LN | N4915LN | LivingLight Клавиша без символа, размер 1 модуль, цвет белый | 2 | ЭУИ | 2 | 2240 | Аксессуары | Living & Light электроустановочные изделия Bticino | 9 | шт | 8 | Лимитированный импортный ассортимент | 2240 | 350.22
N4915M2AN | N4915M2AN | LivingLight Клавиша Лампа, размер 2 модуля, цвет белый | 2 | ЭУИ | 2 | 2240 | Аксессуары | Living & Light электроустановочные изделия Bticino | 9 | шт | 0 | Лимитированный импортный ассортимент | 2240 | 629.66
LNA4803PK | LNA4803PK | LivingLight Рамка прямоугольная, 3 модуля, цвет Зеленый шелк | 2 | ЭУИ | 2 | 2240 | Аксессуары | Living & Light электроустановочные изделия Bticino | 9 | шт | 5 | Лимитированный импортный ассортимент | 2240 | 2626.97
L4915FN | L4915FN | LivingLight Клавиша Ключ, размер 1 модуль, цвет антрацит | 2 | ЭУИ | 2 | 2240 | Аксессуары | Living & Light электроустановочные изделия Bticino | 9 | шт | 10 | Лимитированный импортный ассортимент | 2240 | 450.82
L4915BN | L4915BN | LivingLight Клавиша Лестница, размер 1 модуль, цвет антрацит | 2 | ЭУИ | 2 | 2240 | Аксессуары | Living & Light электроустановочные изделия Bticino | 9 | шт | 10 | Лимитированный импортный ассортимент | 2240 | 450.82
L4804AC | L4804AC | Накладка на 4 модуля, Тёмная Сталь | 2 | ЭУИ | 2 | 2240 | Аксессуары | Living & Light электроустановочные изделия Bticino | 9 | шт | 5 | Лимитированный импортный ассортимент | 2240 | 2990.41
L4802GF | L4802GF | Накладка на 2 модуля, Графит | 2 | ЭУИ | 2 | 2240 | Аксессуары | Living & Light электроустановочные изделия Bticino | 9 | шт | 6 | Лимитированный импортный ассортимент | 2240 | 1656.63
NT4004N | NT4004N | LivingLight Переключатель промежуточный с механическими клемами, размер 1 модуль, цвет алюминий | 2 | ЭУИ | 2 | 2240 | Механизмы | Living & Light электроустановочные изделия Bticino | 9 | шт | 0 | Лимитированный импортный ассортимент | 2240 | 1818
L4826GF | L4826GF | Накладка 3+3 модуля, Графит | 2 | ЭУИ | 2 | 2240 | Аксессуары | Living & Light электроустановочные изделия Bticino | 9 | шт | 3 | Лимитированный импортный ассортимент | 2240 | 5063.06
LNA4803VD | LNA4803VD | LivingLight Рамка прямоугольная, 3 модуля, цвет Зеленый | 2 | ЭУИ | 2 | 2240 | Аксессуары | Living & Light электроустановочные изделия Bticino | 9 | шт | 7 | Лимитированный импортный ассортимент | 2240 | 1641.86
LNA4804CB | LNA4804CB | LivingLight Рамка прямоугольная, 4 модуля, цвет Синий шелк | 2 | ЭУИ | 2 | 2240 | Аксессуары | Living & Light электроустановочные изделия Bticino | 9 | шт | 2 | Лимитированный импортный ассортимент | 2240 | 2829.04
L4802AL | L4802AL | Накладка на 2 модуля, Светлый Алюминий | 2 | ЭУИ | 2 | 2240 | Аксессуары | Living & Light электроустановочные изделия Bticino | 9 | шт | 5 | Лимитированный импортный ассортимент | 2240 | 2099.9
L4807GFN | L4807GFN | Накладка на 7 модулей, Чёрный Графит | 2 | ЭУИ | 2 | 2240 | Аксессуары | Living & Light электроустановочные изделия Bticino | 9 | шт | 3 | Лимитированный импортный ассортимент | 2240 | 3502.32
NT4915AN | NT4915AN | LivingLight Клавиша Лампа, размер 1 модуль, цвет алюминий | 2 | ЭУИ | 2 | 2240 | Аксессуары | Living & Light электроустановочные изделия Bticino | 9 | шт | 7 | Лимитированный импортный ассортимент | 2240 | 450.82
N4301/6 | N4301/6 | Автоматический выключатель с индикатором защиты 1 полюса, 1500А 230В 1 модуль | 2 | ЭУИ | 2 | 2240 | Механизмы | Living & Light электроустановочные изделия Bticino | 9 | шт | 1 | Лимитированный импортный ассортимент | 2240 | 5798.04
N4003M2N | N4003M2N | LivingLight Переключатель с винтовыми клемами, размер 2 модуля, цвет белый | 2 | ЭУИ | 2 | 2240 | Механизмы | Living & Light электроустановочные изделия Bticino | 9 | шт | 1 | Лимитированный импортный ассортимент | 2240 | 1049.47
N4916M2T | N4916M2T | LivingLight Клавиша Axial с 1 отверстием для вставки символа, размер 2 модуля, цвет белый | 2 | ЭУИ | 2 | 2240 | Аксессуары | Living & Light электроустановочные изделия Bticino | 9 | шт | 10 | Лимитированный импортный ассортимент | 2240 | 856.93
LNC4807ST | LNC4807ST | LL AIR Рамка 7м "М.Асфальт" | 2 | ЭУИ | 2 | 2240 | Аксессуары | Living & Light электроустановочные изделия Bticino | 9 | шт | 1 | Лимитированный импортный ассортимент | 2240 | 5338.46
LNA4826KF | LNA4826KF | LivingLight Рамка прямоугольная, 3+3 модуля, цвет Лондонский туман | 2 | ЭУИ | 2 | 2240 | Аксессуары | Living & Light электроустановочные изделия Bticino | 9 | шт | 1 | Лимитированный импортный ассортимент | 2240 | 3447.9
N4301/16 | N4301/16 | Автоматический выключатель, 16А 1 модуль | 2 | ЭУИ | 2 | 2240 | Механизмы | Living & Light электроустановочные изделия Bticino | 9 | шт | 1 | Лимитированный импортный ассортимент | 2240 | 5385.01
NT4955/45 | NT4955/45 | Вывод кабеля 45А | 2 | ЭУИ | 2 | 2240 | Механизмы | Living & Light электроустановочные изделия Bticino | 9 | шт | 1 | Лимитированный импортный ассортимент | 2240 | 2867.39
N4915/2 | N4915/2 | Клавиша для кнопок 2 модуля с возможностью подсветки | 2 | ЭУИ | 2 | 2240 | Аксессуары | Living & Light электроустановочные изделия Bticino | 9 | шт | 0 | Лимитированный импортный ассортимент | 2240 | 297.23
N4033 | N4033 | Кнопка 10А, 1P-NО | 2 | ЭУИ | 2 | 2240 | Механизмы | Living & Light электроустановочные изделия Bticino | 9 | шт | 4 | Лимитированный импортный ассортимент | 2240 | 1488.06
L4301/16 | L4301/16 | Автоматический выключатель, 16А 1 модуль | 2 | ЭУИ | 2 | 2240 | Механизмы | Living & Light электроустановочные изделия Bticino | 9 | шт | 1 | Лимитированный импортный ассортимент | 2240 | 6604.6
LNA4826KG | LNA4826KG | LivingLight Рамка прямоугольная, 3+3 модуля, цвет Серое небо | 2 | ЭУИ | 2 | 2240 | Аксессуары | Living & Light электроустановочные изделия Bticino | 9 | шт | 1 | Лимитированный импортный ассортимент | 2240 | 3447.9
N4916T | N4916T | LivingLight Клавиша Axial с 1 отверстием для вставки символа, размер 1 модуль, цвет белый | 2 | ЭУИ | 2 | 2240 | Аксессуары | Living & Light электроустановочные изделия Bticino | 9 | шт | 10 | Лимитированный импортный ассортимент | 2240 | 476.89
LNA4826KA | LNA4826KA | LivingLight Рамка прямоугольная, 3+3 модуля, цвет Морская вода | 2 | ЭУИ | 2 | 2240 | Аксессуары | Living & Light электроустановочные изделия Bticino | 9 | шт | 1 | Лимитированный импортный ассортимент | 2240 | 3447.9
NT4033 | NT4033 | Кнопка 10А, 1P-NО | 2 | ЭУИ | 2 | 2240 | Механизмы | Living & Light электроустановочные изделия Bticino | 9 | шт | 2 | Лимитированный импортный ассортимент | 2240 | 1825.06
LNA4807VD | LNA4807VD | LivingLight Рамка прямоугольная, 7 модулей, цвет Зеленый | 2 | ЭУИ | 2 | 2240 | Аксессуары | Living & Light электроустановочные изделия Bticino | 9 | шт | 1 | Лимитированный импортный ассортимент | 2240 | 2778.54
L4803GFN | L4803GFN | Накладка на 3 модуля, Чёрный Графит | 2 | ЭУИ | 2 | 2240 | Аксессуары | Living & Light электроустановочные изделия Bticino | 9 | шт | 2 | Лимитированный импортный ассортимент | 2240 | 1774.22
LNA4803GL | LNA4803GL | LL Рамка 3м цвет Лун.серебро | 2 | ЭУИ | 2 | 2240 | Аксессуары | Living & Light электроустановочные изделия Bticino | 9 | шт | 1 | Лимитированный импортный ассортимент | 2240 | 3848.89
N4301/10 | N4301/10 | Автоматический выключатель, 10А 1 модуль | 2 | ЭУИ | 2 | 2240 | Механизмы | Living & Light электроустановочные изделия Bticino | 9 | шт | 1 | Лимитированный импортный ассортимент | 2240 | 4987.62
L4803AL | L4803AL | Накладка на 3 модуля, Светлый Алюминий | 2 | ЭУИ | 2 | 2240 | Аксессуары | Living & Light электроустановочные изделия Bticino | 9 | шт | 2 | Лимитированный импортный ассортимент | 2240 | 2120.88
L4807GF | L4807GF | Накладка на 7 модулей, Графит | 2 | ЭУИ | 2 | 2240 | Аксессуары | Living & Light электроустановочные изделия Bticino | 9 | шт | 1 | Лимитированный импортный ассортимент | 2240 | 3502.32
LNA4803KG | LNA4803KG | LivingLight Рамка прямоугольная, 3 модуля, цвет Серое небо | 2 | ЭУИ | 2 | 2240 | Аксессуары | Living & Light электроустановочные изделия Bticino | 9 | шт | 2 | Лимитированный импортный ассортимент | 2240 | 1641.86
N4915N | N4915N | LivingLight Клавиша без символа, размер 1 модуль, цвет белый | 2 | ЭУИ | 2 | 2240 | Аксессуары | Living & Light электроустановочные изделия Bticino | 9 | шт | 7 | Лимитированный импортный ассортимент | 2240 | 193.74
L4003A | L4003A | LivingLight Переключатель с автоматическими клемами, размер 1 модуль, цвет антрацит | 2 | ЭУИ | 2 | 2240 | Механизмы | Living & Light электроустановочные изделия Bticino | 9 | шт | 2 | Лимитированный импортный ассортимент | 2240 | 1504.31
L4126S | L4126S | Роз.2К 16A, Евро.-ам.ст.(2М) | 2 | ЭУИ | 2 | 2240 | Механизмы | Living & Light электроустановочные изделия Bticino | 9 | шт | 1 | Лимитированный импортный ассортимент | 2240 | 979.22
NT4269R | NT4269R | Двойной разъём типа RCA под зажим ( "тюльпан") | 2 | ЭУИ | 2 | 2240 | Механизмы | Living & Light электроустановочные изделия Bticino | 9 | шт | 1 | Лимитированный импортный ассортимент | 2240 | 1725.29
N4140/16 | N4140/16 | Розетка 2П + заземление (центр., боков.) 16А с защитными шторками 2 модуля | 2 | ЭУИ | 2 | 2240 | Механизмы | Living & Light электроустановочные изделия Bticino | 9 | шт | 1 | Лимитированный импортный ассортимент | 2240 | 1362.62
LN4001A | LN4001A | LivingLight Выключатель с автоматическими клемами, размер 1 модуль, без клавиши | 2 | ЭУИ | 2 | 2240 | Механизмы | Living & Light электроустановочные изделия Bticino | 9 | шт | 1 | Лимитированный импортный ассортимент | 2240 | 1117.72
L4915N | L4915N | LivingLight Клавиша без символа, размер 1 модуль, цвет антрацит | 2 | ЭУИ | 2 | 2240 | Аксессуары | Living & Light электроустановочные изделия Bticino | 9 | шт | 2 | Лимитированный импортный ассортимент | 2240 | 312.27
N4950 | N4950 | Заглушка 1 модуль, белая | 2 | ЭУИ | 2 | 2240 | Аксессуары | Living & Light электроустановочные изделия Bticino | 9 | шт | 5 | Лимитированный импортный ассортимент | 2240 | 100.07
L4802PB | L4802PB | Накладка на 2 модуля, Белый | 2 | ЭУИ | 2 | 2240 | Аксессуары | Living & Light электроустановочные изделия Bticino | 9 | шт | 2 | Лимитированный импортный ассортимент | 2240 | 495.31
N4915 | N4915 | Клавиша для кнопок 1 модуль с возможностью подсветки | 2 | ЭУИ | 2 | 2240 | Аксессуары | Living & Light электроустановочные изделия Bticino | 9 | шт | 0 | Лимитированный импортный ассортимент | 2240 | 174.35
L4803PA | L4803PA | Накладка на 3 модуля, Тёмная Сталь | 2 | ЭУИ | 2 | 2240 | Аксессуары | Living & Light электроустановочные изделия Bticino | 9 | шт | 2 | Лимитированный импортный ассортимент | 2240 | 505.29
K4706 | K4706 | LN Суппорт 6М | 2 | ЭУИ | 2 | 2250 | Аксессуары | Living Now электроустановочные изделия Bticino | 9 | шт | 2532 | Лимитированный импортный ассортимент | 2250 | 392.39
K4704 | K4704 | LN Суппорт 4М | 2 | ЭУИ | 2 | 2250 | Аксессуары | Living Now электроустановочные изделия Bticino | 9 | шт | 3089 | Лимитированный импортный ассортимент | 2250 | 188.35
KA4806KG | KA4806KG | LN Рамка 6М ЧРН | 2 | ЭУИ | 2 | 2250 | Аксессуары | Living Now электроустановочные изделия Bticino | 9 | шт | 646 | Лимитированный импортный ассортимент | 2250 | 457.23
KW4140A16F | KW4140A16F | LN Роз.плск 2К+З 10/16А 2М БЕЛ | 2 | ЭУИ | 2 | 2250 | Механизмы | Living Now электроустановочные изделия Bticino | 9 | шт | 893 | Лимитированный импортный ассортимент | 2250 | 938.44
KW4141 | KW4141 | LN Роз. 2К+З 16А винт. 2М БЕЛ | 2 | ЭУИ | 2 | 2250 | Механизмы | Living Now электроустановочные изделия Bticino | 9 | шт | 0 | Лимитированный импортный ассортимент | 2250 | 273.27
K4285C2 | K4285C2 | LN Роз. ЗУ USB A 2М | 2 | ЭУИ | 2 | 2250 | Механизмы | Living Now электроустановочные изделия Bticino | 9 | шт | 310 | Лимитированный импортный ассортимент | 2250 | 1964.76
KM4177 | KM4177 | LN Роз. бритв 3М ПСЧ | 2 | ЭУИ | 2 | 2250 | Механизмы | Living Now электроустановочные изделия Bticino | 9 | шт | 40 | Лимитированный импортный ассортимент | 2250 | 5605.6
KW04 | KW04 | LN ЛП Роз. нем 2М БЕЛ | 2 | ЭУИ | 2 | 2250 | Аксессуары | Living Now электроустановочные изделия Bticino | 6 | шт | 0 | Лимитированный импортный ассортимент | 2250 | 83.66
K4548 | K4548 | LN Выкл карт RFID 3М | 2 | ЭУИ | 2 | 2250 | Механизмы | Living Now электроустановочные изделия Bticino | 9 | шт | 0 | Лимитированный импортный ассортимент | 2250 | 4804.8
KA4802LG | KA4802LG | LN Рамка 2М ОРЕХ | 2 | ЭУИ | 2 | 2250 | Аксессуары | Living Now электроустановочные изделия Bticino | 9 | шт | 0 | Лимитированный импортный ассортимент | 2250 | 1641.83
K4410 | K4410 | LN Диммер 0-10В 2М | 2 | ЭУИ | 2 | 2250 | Механизмы | Living Now электроустановочные изделия Bticino | 9 | шт | 15 | Лимитированный импортный ассортимент | 2250 | 4783.26
K4549 | K4549 | LN Выкл карт 3М | 2 | ЭУИ | 2 | 2250 | Механизмы | Living Now электроустановочные изделия Bticino | 9 | шт | 0 | Лимитированный импортный ассортимент | 2250 | 3979.98
KA4803KG | KA4803KG | LN Рамка 3М ЧРН | 2 | ЭУИ | 2 | 2250 | Аксессуары | Living Now электроустановочные изделия Bticino | 9 | шт | 742 | Лимитированный импортный ассортимент | 2250 | 228.08
K4027H | K4027H | LN Выкл DND-MUR 1М | 2 | ЭУИ | 2 | 2250 | Механизмы | Living Now электроустановочные изделия Bticino | 9 | шт | 71 | Лимитированный импортный ассортимент | 2250 | 1029.19
KW4286CW2 | KW4286CW2 | LN ЗУ Беспроводное 2М БЕЛ | 2 | ЭУИ | 2 | 2250 | Механизмы | Living Now электроустановочные изделия Bticino | 9 | шт | 21 | Лимитированный импортный ассортимент | 2250 | 4904.9
KM4140A16F | KM4140A16F | LN Роз.плск 2К+З 10/16А 2М ПСЧ | 2 | ЭУИ | 2 | 2250 | Механизмы | Living Now электроустановочные изделия Bticino | 9 | шт | 94 | Лимитированный импортный ассортимент | 2250 | 938.44
KM4286CW2 | KM4286CW2 | LN ЗУ Беспроводное 2М ПСЧ | 2 | ЭУИ | 2 | 2250 | Механизмы | Living Now электроустановочные изделия Bticino | 9 | шт | 20 | Лимитированный импортный ассортимент | 2250 | 4904.9
K4373 | K4373 | LN Идникатор DND-MUR 1М | 2 | ЭУИ | 2 | 2250 | Механизмы | Living Now электроустановочные изделия Bticino | 9 | шт | 40 | Лимитированный импортный ассортимент | 2250 | 1291.29
K4139 | K4139 | LN Роз. мультист 2М | 2 | ЭУИ | 2 | 2250 | Механизмы | Living Now электроустановочные изделия Bticino | 9 | шт | 136 | Лимитированный импортный ассортимент | 2250 | 903.19
KA4803ZW | KA4803ZW | LN Рамка 3М ЗОЛ | 2 | ЭУИ | 2 | 2250 | Аксессуары | Living Now электроустановочные изделия Bticino | 9 | шт | 90 | Лимитированный импортный ассортимент | 2250 | 1029.94
KA4802M2KW | KA4802M2KW | LN Рамка 2x2М БЕЛ | 2 | ЭУИ | 2 | 2250 | Аксессуары | Living Now электроустановочные изделия Bticino | 6 | шт | 5 | Лимитированный импортный ассортимент | 2250 | 255.63
KA4802LM | KA4802LM | LN Рамка 2М ДУБ | 2 | ЭУИ | 2 | 2250 | Аксессуары | Living Now электроустановочные изделия Bticino | 9 | шт | 0 | Лимитированный импортный ассортимент | 2250 | 1641.83
KG4286CW2 | KG4286CW2 | LN ЗУ Беспроводное 2М ЧРН | 2 | ЭУИ | 2 | 2250 | Механизмы | Living Now электроустановочные изделия Bticino | 9 | шт | 15 | Лимитированный импортный ассортимент | 2250 | 4904.9
KA4802M2KG | KA4802M2KG | LN Рамка 2x2М ЧРН | 2 | ЭУИ | 2 | 2250 | Аксессуары | Living Now электроустановочные изделия Bticino | 6 | шт | 0 | Лимитированный импортный ассортимент | 2250 | 255.63
KA4806NG | KA4806NG | LN Рамка 6М КОС | 2 | ЭУИ | 2 | 2250 | Аксессуары | Living Now электроустановочные изделия Bticino | 9 | шт | 15 | Лимитированный импортный ассортимент | 2250 | 2093.86
KG4140A16F | KG4140A16F | LN Роз.плск 2К+З 10/16А 2М ЧРН | 2 | ЭУИ | 2 | 2250 | Механизмы | Living Now электроустановочные изделия Bticino | 9 | шт | 18 | Лимитированный импортный ассортимент | 2250 | 938.44
KW4177 | KW4177 | LN Роз. бритв 3М БЕЛ | 2 | ЭУИ | 2 | 2250 | Механизмы | Living Now электроустановочные изделия Bticino | 9 | шт | 9 | Лимитированный импортный ассортимент | 2250 | 5605.6
KW01M2 | KW01M2 | LN ЛП Выкл 2М БЕЛ | 2 | ЭУИ | 2 | 2250 | Аксессуары | Living Now электроустановочные изделия Bticino | 9 | шт | 0 | Лимитированный импортный ассортимент | 2250 | 190.59
KG4177 | KG4177 | LN Роз. бритв 3М ЧРН | 2 | ЭУИ | 2 | 2250 | Механизмы | Living Now электроустановочные изделия Bticino | 9 | шт | 8 | Лимитированный импортный ассортимент | 2250 | 5605.6
K4001M2A | K4001M2A | LN Выкл 10А авт 2М | 2 | ЭУИ | 2 | 2250 | Механизмы | Living Now электроустановочные изделия Bticino | 9 | шт | 0 | Лимитированный импортный ассортимент | 2250 | 171.46
KA4802M4MW | KA4802M4MW | LN Рамка 2x4М ПИК | 2 | ЭУИ | 2 | 2250 | Аксессуары | Living Now электроустановочные изделия Bticino | 9 | шт | 19 | Лимитированный импортный ассортимент | 2250 | 1784.28
KA4802M4KW | KA4802M4KW | LN Рамка 2x4М БЕЛ | 2 | ЭУИ | 2 | 2250 | Аксессуары | Living Now электроустановочные изделия Bticino | 6 | шт | 0 | Лимитированный импортный ассортимент | 2250 | 474.65
KW03 | KW03 | LN ЛП Роз. ит/нем 2М БЕЛ | 2 | ЭУИ | 2 | 2250 | Аксессуары | Living Now электроустановочные изделия Bticino | 9 | шт | 200 | Лимитированный импортный ассортимент | 2250 | 143.5
KA4802M4MM | KA4802M4MM | LN Рамка 2x4М ОПТ | 2 | ЭУИ | 2 | 2250 | Аксессуары | Living Now электроустановочные изделия Bticino | 9 | шт | 0 | Лимитированный импортный ассортимент | 2250 | 1784.28
KM4033 | KM4033 | LN Перекл со шнуром 1М ПСЧ | 2 | ЭУИ | 2 | 2250 | Механизмы | Living Now электроустановочные изделия Bticino | 9 | шт | 60 | Лимитированный импортный ассортимент | 2250 | 663.75
KW01 | KW01 | LN ЛП Выкл 1М БЕЛ | 2 | ЭУИ | 2 | 2250 | Аксессуары | Living Now электроустановочные изделия Bticino | 9 | шт | 0 | Лимитированный импортный ассортимент | 2250 | 31.19
KA4802M4NW | KA4802M4NW | LN Рамка 2x4М ЛУНА | 2 | ЭУИ | 2 | 2250 | Аксессуары | Living Now электроустановочные изделия Bticino | 9 | шт | 10 | Лимитированный импортный ассортимент | 2250 | 3124.22
KA4803DA | KA4803DA | LN Рамка 3М НЕБО | 2 | ЭУИ | 2 | 2250 | Аксессуары | Living Now электроустановочные изделия Bticino | 9 | шт | 63 | Лимитированный импортный ассортимент | 2250 | 381.03
K4202P14 | K4202P14 | LN Роз. TV прох 1М | 2 | ЭУИ | 2 | 2250 | Механизмы | Living Now электроустановочные изделия Bticino | 9 | шт | 15 | Лимитированный импортный ассортимент | 2250 | 1859.94
K4217M2P10 | K4217M2P10 | LN Роз. TV-SAT оконечная 2М | 2 | ЭУИ | 2 | 2250 | Механизмы | Living Now электроустановочные изделия Bticino | 9 | шт | 3 | Лимитированный импортный ассортимент | 2250 | 980.98
KW4033 | KW4033 | LN Перекл со шнуром 1М БЕЛ | 2 | ЭУИ | 2 | 2250 | Механизмы | Living Now электроустановочные изделия Bticino | 9 | шт | 44 | Лимитированный импортный ассортимент | 2250 | 663.75
KA4802ZM | KA4802ZM | LN Рамка 2М МЕДЬ | 2 | ЭУИ | 2 | 2250 | Аксессуары | Living Now электроустановочные изделия Bticino | 9 | шт | 0 | Лимитированный импортный ассортимент | 2250 | 961.1
KW4362 | KW4362 | LN Светильник д чтения 1М БЕЛ | 2 | ЭУИ |  | 2250 | Механизмы | Living Now электроустановочные изделия Bticino | 9 | шт | 4 | Лимитированный импортный ассортимент | 2250 | 5605.6
KW22M2 | KW22M2 | LN ЛП Выкл карт 2М БЕЛ | 2 | ЭУИ | 2 | 2250 | Аксессуары | Living Now электроустановочные изделия Bticino | 9 | шт | 0 | Лимитированный импортный ассортимент | 2250 | 672.67
KW01A | KW01A | LN ЛП Выкл "свет" 1М БЕЛ | 2 | ЭУИ | 2 | 2250 | Аксессуары | Living Now электроустановочные изделия Bticino | 9 | шт | 62 | Лимитированный импортный ассортимент | 2250 | 143.5
KG22M2 | KG22M2 | LN ЛП Выкл карт 2М ЧРН | 2 | ЭУИ | 2 | 2250 | Аксессуары | Living Now электроустановочные изделия Bticino | 9 | шт | 0 | Лимитированный импортный ассортимент | 2250 | 672.67
KA4806DA | KA4806DA | LN Рамка 6М НЕБО | 2 | ЭУИ | 2 | 2250 | Аксессуары | Living Now электроустановочные изделия Bticino | 9 | шт | 14 | Лимитированный импортный ассортимент | 2250 | 760.91
KA4802M4KM | KA4802M4KM | LN Рамка 2x4М ПСЧ | 2 | ЭУИ | 2 | 2250 | Аксессуары | Living Now электроустановочные изделия Bticino | 6 | шт | 0 | Лимитированный импортный ассортимент | 2250 | 474.65
KA4804DA | KA4804DA | LN Рамка 4М НЕБО | 2 | ЭУИ | 2 | 2250 | Аксессуары | Living Now электроустановочные изделия Bticino | 9 | шт | 32 | Лимитированный импортный ассортимент | 2250 | 494.99
KM22M2 | KM22M2 | LN ЛП Выкл карт 2М ПСЧ | 2 | ЭУИ | 2 | 2250 | Аксессуары | Living Now электроустановочные изделия Bticino | 9 | шт | 0 | Лимитированный импортный ассортимент | 2250 | 672.67
K4380 | K4380 | LN Светильник втычной 2М | 2 | ЭУИ | 2 | 2250 | Механизмы | Living Now электроустановочные изделия Bticino | 9 | шт | 5 | Лимитированный импортный ассортимент | 2250 | 3363.36
K4382 | K4382 | LN Светильник д лестницы 2М | 2 | ЭУИ | 2 | 2250 | Механизмы | Living Now электроустановочные изделия Bticino | 9 | шт | 1 | Лимитированный импортный ассортимент | 2250 | 2242.24
K4202F | K4202F | LN Роз. TV звезда F 1М | 2 | ЭУИ | 2 | 2250 | Механизмы | Living Now электроустановочные изделия Bticino | 6 | шт | 0 | Лимитированный импортный ассортимент | 2250 | 1798.52
KA4803NG | KA4803NG | LN Рамка 3М КОС | 2 | ЭУИ | 2 | 2250 | Аксессуары | Living Now электроустановочные изделия Bticino | 9 | шт | 0 | Лимитированный импортный ассортимент | 2250 | 1046.26
KW17 | KW17 | LN ЛП Датчика движения 2М БЕЛ | 2 | ЭУИ | 2 | 2250 | Аксессуары | Living Now электроустановочные изделия Bticino | 9 | шт | 16 | Лимитированный импортный ассортимент | 2250 | 217.5
K4217M2D | K4217M2D | LN Роз. TV-SAT звезда 2М | 2 | ЭУИ | 2 | 2250 | Механизмы | Living Now электроустановочные изделия Bticino | 9 | шт | 3 | Лимитированный импортный ассортимент | 2250 | 634.1
KA4803ZM | KA4803ZM | LN Рамка 3М МЕДЬ | 2 | ЭУИ | 2 | 2250 | Аксессуары | Living Now электроустановочные изделия Bticino | 9 | шт | 0 | Лимитированный импортный ассортимент | 2250 | 1029.94
KG59 | KG59 | LN ЛП Роз. унив 2М ЧРН | 2 | ЭУИ | 2 | 2250 | Аксессуары | Living Now электроустановочные изделия Bticino | 9 | шт | 7 | Лимитированный импортный ассортимент | 2250 | 127.81
KG71 | KG71 | LN ЛП Свет лестницы 2М ЧРН | 2 | ЭУИ | 2 | 2250 | Аксессуары | Living Now электроустановочные изделия Bticino | 9 | шт | 26 | Лимитированный импортный ассортимент | 2250 | 336.34
KA4806ZG | KA4806ZG | LN Рамка 6М СТЛ | 2 | ЭУИ | 2 | 2250 | Аксессуары | Living Now электроустановочные изделия Bticino | 9 | шт | 2 | Лимитированный импортный ассортимент | 2250 | 2061.19
KG4033 | KG4033 | LN Перекл со шнуром 1М ЧРН | 2 | ЭУИ | 2 | 2250 | Механизмы | Living Now электроустановочные изделия Bticino | 9 | шт | 13 | Лимитированный импортный ассортимент | 2250 | 663.75
KA4802M2DA | KA4802M2DA | LN Рамка 2x2М НЕБО | 2 | ЭУИ | 2 | 2250 | Аксессуары | Living Now электроустановочные изделия Bticino | 9 | шт | 1 | Лимитированный импортный ассортимент | 2250 | 626.22
KA4803DM | KA4803DM | LN Рамка 3М АУР | 2 | ЭУИ | 2 | 2250 | Аксессуары | Living Now электроустановочные изделия Bticino | 9 | шт | 4 | Лимитированный импортный ассортимент | 2250 | 381.03
KM06H | KM06H | LN ЛП Выкл DND-MUR 1М ПСЧ | 2 | ЭУИ | 2 | 2250 | Аксессуары | Living Now электроустановочные изделия Bticino | 9 | шт | 16 | Лимитированный импортный ассортимент | 2250 | 143.5
KM01M2SN | KM01M2SN | LN ЛП Выкл "бойлер" 2М ПСЧ | 2 | ЭУИ | 2 | 2250 | Аксессуары | Living Now электроустановочные изделия Bticino | 9 | шт | 0 | Лимитированный импортный ассортимент | 2250 | 201.17
KM11H | KM11H | LN ЛП DND-MUR 1М ПСЧ | 2 | ЭУИ | 2 | 2250 | Аксессуары | Living Now электроустановочные изделия Bticino | 9 | шт | 18 | Лимитированный импортный ассортимент | 2250 | 143.5
KW06H | KW06H | LN ЛП Выкл DND-MUR 1М БЕЛ | 2 | ЭУИ | 2 | 2250 | Аксессуары | Living Now электроустановочные изделия Bticino | 9 | шт | 16 | Лимитированный импортный ассортимент | 2250 | 143.5
KA4806MW | KA4806MW | LN Рамка 6М ПИК | 2 | ЭУИ | 2 | 2250 | Аксессуары | Living Now электроустановочные изделия Bticino | 9 | шт | 11 | Лимитированный импортный ассортимент | 2250 | 1198.35
KA4803MW | KA4803MW | LN Рамка 3М ПИК | 2 | ЭУИ | 2 | 2250 | Аксессуары | Living Now электроустановочные изделия Bticino | 9 | шт | 21 | Лимитированный импортный ассортимент | 2250 | 599.75
K4003M2A | K4003M2A | LN Перекл 10А авт 2М | 2 | ЭУИ | 2 | 2250 | Механизмы | Living Now электроустановочные изделия Bticino | 9 | шт | 0 | Лимитированный импортный ассортимент | 2250 | 323.76
K4950 | K4950 | LN Заглушка 1М | 2 | ЭУИ | 2 | 2250 | Аксессуары | Living Now электроустановочные изделия Bticino | 9 | шт | 299 | Лимитированный импортный ассортимент | 2250 | 15.38
KW16 | KW16 | LN ЛП Датчика движения 1М БЕЛ | 2 | ЭУИ | 2 | 2250 | Аксессуары | Living Now электроустановочные изделия Bticino | 9 | шт | 3 | Лимитированный импортный ассортимент | 2250 | 190.59
KG06H | KG06H | LN ЛП Выкл DND-MUR 1М ЧРН | 2 | ЭУИ | 2 | 2250 | Аксессуары | Living Now электроустановочные изделия Bticino | 9 | шт | 13 | Лимитированный импортный ассортимент | 2250 | 143.5
KW11H | KW11H | LN ЛП DND-MUR 1М БЕЛ | 2 | ЭУИ | 2 | 2250 | Аксессуары | Living Now электроустановочные изделия Bticino | 9 | шт | 16 | Лимитированный импортный ассортимент | 2250 | 143.5
K4040 | K4040 | LN Кнопка 3А с табло 2М ПРЗЧ | 2 | ЭУИ | 2 | 2250 | Механизмы | Living Now электроустановочные изделия Bticino | 9 | шт | 4 | Лимитированный импортный ассортимент | 2250 | 1018.43
KG11H | KG11H | LN ЛП DND-MUR 1М ЧРН | 2 | ЭУИ | 2 | 2250 | Аксессуары | Living Now электроустановочные изделия Bticino | 9 | шт | 13 | Лимитированный импортный ассортимент | 2250 | 143.5
KG08 | KG08 | LN ЛП 1 отв 1М ЧРН | 2 | ЭУИ | 2 | 2250 | Аксессуары | Living Now электроустановочные изделия Bticino | 6 | шт | 0 | Лимитированный импортный ассортимент | 2250 | 124.76
KR03 | KR03 | LN ЛП Роз. ит/нем 2М КРС | 2 | ЭУИ | 2 | 2250 | Аксессуары | Living Now электроустановочные изделия Bticino | 9 | шт | 35 | Лимитированный импортный ассортимент | 2250 | 143.5
KM03 | KM03 | LN ЛП Роз. ит/нем 2М ПСЧ | 2 | ЭУИ | 2 | 2250 | Аксессуары | Living Now электроустановочные изделия Bticino | 6 | шт | 28 | Лимитированный импортный ассортимент | 2250 | 93.94
KA4802M3KM | KA4802M3KM | LN Рамка 2x3М ПСЧ | 2 | ЭУИ | 2 | 2250 | Аксессуары | Living Now электроустановочные изделия Bticino | 6 | шт | 0 | Лимитированный импортный ассортимент | 2250 | 364.79
KR4141 | KR4141 | LN Роз. 2К+З 16А винт. 2М КРС | 2 | ЭУИ | 2 | 2250 | Механизмы | Living Now электроустановочные изделия Bticino | 9 | шт | 19 | Лимитированный импортный ассортимент | 2250 | 273.27
KA4803MM | KA4803MM | LN Рамка 3М ОПТ | 2 | ЭУИ | 2 | 2250 | Аксессуары | Living Now электроустановочные изделия Bticino | 9 | шт | 15 | Лимитированный импортный ассортимент | 2250 | 599.75
KR4140A16F | KR4140A16F | LN Роз.плск 2К+З 10/16А 2М КРС | 2 | ЭУИ | 2 | 2250 | Механизмы | Living Now электроустановочные изделия Bticino | 9 | шт | 12 | Лимитированный импортный ассортимент | 2250 | 938.44
KA4803DW | KA4803DW | LN Рамка 3М ЛЁД | 2 | ЭУИ | 2 | 2250 | Аксессуары | Living Now электроустановочные изделия Bticino | 9 | шт | 16 | Лимитированный импортный ассортимент | 2250 | 381.03
KA4802M4DW | KA4802M4DW | LN Рамка 2x4М ЛЁД | 2 | ЭУИ | 2 | 2250 | Аксессуары | Living Now электроустановочные изделия Bticino | 6 | шт | 0 | Лимитированный импортный ассортимент | 2250 | 761.81
KW22 | KW22 | LN ЛП Выкл карт 3М БЕЛ | 2 | ЭУИ | 2 | 2250 | Аксессуары | Living Now электроустановочные изделия Bticino | 9 | шт | 0 | Лимитированный импортный ассортимент | 2250 | 754.51
KM59 | KM59 | LN ЛП Роз. унив 2М ПСЧ | 2 | ЭУИ | 2 | 2250 | Аксессуары | Living Now электроустановочные изделия Bticino | 9 | шт | 0 | Лимитированный импортный ассортимент | 2250 | 127.81
KW08 | KW08 | LN ЛП 1 отв 1М БЕЛ | 2 | ЭУИ | 2 | 2250 | Аксессуары | Living Now электроустановочные изделия Bticino | 9 | шт | 0 | Лимитированный импортный ассортимент | 2250 | 190.59
KG01M2D | KG01M2D | LN ЛП Выкл "звонок" 2М ЧРН | 2 | ЭУИ | 2 | 2250 | Аксессуары | Living Now электроустановочные изделия Bticino | 9 | шт | 5 | Лимитированный импортный ассортимент | 2250 | 190.59
KM01M2PN | KM01M2PN | LN ЛП Выкл "отопление" 2М ПСЧ | 2 | ЭУИ | 2 | 2250 | Аксессуары | Living Now электроустановочные изделия Bticino | 9 | шт | 9 | Лимитированный импортный ассортимент | 2250 | 201.17
KW59 | KW59 | LN ЛП Роз. унив 2M БЕЛ | 2 | ЭУИ | 2 | 2250 | Аксессуары | Living Now электроустановочные изделия Bticino | 9 | шт | 0 | Лимитированный импортный ассортимент | 2250 | 127.81
KM08M2 | KM08M2 | LN ЛП 1 отв 2М ПСЧ | 2 | ЭУИ | 2 | 2250 | Аксессуары | Living Now электроустановочные изделия Bticino | 9 | шт | 0 | Лимитированный импортный ассортимент | 2250 | 147.51
KA4802M4DA | KA4802M4DA | LN Рамка 2x4М НЕБО | 2 | ЭУИ | 2 | 2250 | Аксессуары | Living Now электроустановочные изделия Bticino | 9 | шт | 0 | Лимитированный импортный ассортимент | 2250 | 1163.81
KA4802M2DW | KA4802M2DW | LN Рамка 2x2М ЛЁД | 2 | ЭУИ | 2 | 2250 | Аксессуары | Living Now электроустановочные изделия Bticino | 6 | шт | 0 | Лимитированный импортный ассортимент | 2250 | 1171.18
KV4141 | KV4141 | LN Роз. 2К+З 16А винт. 2М ЗЕЛ | 2 | ЭУИ | 2 | 2250 | Механизмы | Living Now электроустановочные изделия Bticino | 9 | шт | 11 | Лимитированный импортный ассортимент | 2250 | 273.27
KM09 | KM09 | LN ЛП 2 отв 1М ПСЧ | 2 | ЭУИ | 2 | 2250 | Аксессуары | Living Now электроустановочные изделия Bticino | 9 | шт | 0 | Лимитированный импортный ассортимент | 2250 | 190.59
K4351V230 | K4351V230 | LN Звонок 230В 1М | 2 | ЭУИ | 2 | 2250 | Механизмы | Living Now электроустановочные изделия Bticino | 9 | шт | 3 | Лимитированный импортный ассортимент | 2250 | 1544.9
KM15 | KM15 | LN ЛП Звонок 1М ПСЧ | 2 | ЭУИ | 2 | 2250 | Аксессуары | Living Now электроустановочные изделия Bticino | 9 | шт | 0 | Лимитированный импортный ассортимент | 2250 | 190.59
KR4180 | KR4180 | LN Роз. 2К+З 10/16А 1М КРС | 2 | ЭУИ | 2 | 2250 | Механизмы | Living Now электроустановочные изделия Bticino | 9 | шт | 20 | Лимитированный импортный ассортимент | 2250 | 433.03
KM22 | KM22 | LN ЛП Выкл карт 3М ПСЧ | 2 | ЭУИ | 2 | 2250 | Аксессуары | Living Now электроустановочные изделия Bticino | 9 | шт | 0 | Лимитированный импортный ассортимент | 2250 | 754.51
KM71 | KM71 | LN ЛП Свет лестницы 2М ПСЧ | 2 | ЭУИ | 2 | 2250 | Аксессуары | Living Now электроустановочные изделия Bticino | 9 | шт | 0 | Лимитированный импортный ассортимент | 2250 | 336.34
KG01M2A | KG01M2A | LN ЛП Выкл "свет" 2М ЧРН | 2 | ЭУИ | 2 | 2250 | Аксессуары | Living Now электроустановочные изделия Bticino | 9 | шт | 9 | Лимитированный импортный ассортимент | 2250 | 190.59
KA4802M2DG | KA4802M2DG | LN Рамка 2x2М НОЧЬ | 2 | ЭУИ | 2 | 2250 | Аксессуары | Living Now электроустановочные изделия Bticino | 9 | шт | 2 | Лимитированный импортный ассортимент | 2250 | 956.68
KG09 | KG09 | LN ЛП 2 отв 1М ЧРН | 2 | ЭУИ | 2 | 2250 | Аксессуары | Living Now электроустановочные изделия Bticino | 9 | шт | 0 | Лимитированный импортный ассортимент | 2250 | 190.59
KG01M2PN | KG01M2PN | LN ЛП Выкл "отопление" 2М ЧРН | 2 | ЭУИ | 2 | 2250 | Аксессуары | Living Now электроустановочные изделия Bticino | 9 | шт | 4 | Лимитированный импортный ассортимент | 2250 | 201.17
KW01PN | KW01PN | LN ЛП Выкл "отопление" 1М БЕЛ | 2 | ЭУИ | 2 | 2250 | Аксессуары | Living Now электроустановочные изделия Bticino | 9 | шт | 0 | Лимитированный импортный ассортимент | 2250 | 157.17
KW4294 | KW4294 | LN Роз. аудио стерео 1М БЕЛ | 2 | ЭУИ | 2 | 2250 | Механизмы | Living Now электроустановочные изделия Bticino | 9 | шт | 0 | Лимитированный импортный ассортимент | 2250 | 598.01
KM01D | KM01D | LN ЛП Выкл "звонок" 1М ПСЧ | 2 | ЭУИ | 2 | 2250 | Аксессуары | Living Now электроустановочные изделия Bticino | 9 | шт | 9 | Лимитированный импортный ассортимент | 2250 | 143.5
KW63 | KW63 | LN ЛП Роз. 2К+З/USB 2М БЕЛ | 2 | ЭУИ | 2 | 2250 | Аксессуары | Living Now электроустановочные изделия Bticino | 6 | шт | 4 | Лимитированный импортный ассортимент | 2250 | 83.66
KW01SN | KW01SN | LN ЛП Выкл "бойлер" 1М БЕЛ | 2 | ЭУИ | 2 | 2250 | Аксессуары | Living Now электроустановочные изделия Bticino | 9 | шт | 0 | Лимитированный импортный ассортимент | 2250 | 157.17
KW15M2 | KW15M2 | LN ЛП Звонок 2М БЕЛ | 2 | ЭУИ | 2 | 2250 | Аксессуары | Living Now электроустановочные изделия Bticino | 9 | шт | 0 | Лимитированный импортный ассортимент | 2250 | 190.59
KW06M2 | KW06M2 | LN ЛП Выкл 1-0-2 2М БЕЛ | 2 | ЭУИ | 2 | 2250 | Аксессуары | Living Now электроустановочные изделия Bticino | 9 | шт | 0 | Лимитированный импортный ассортимент | 2250 | 143.5
KV04 | KV04 | LN ЛП Роз. нем 2М ЗЕЛ | 2 | ЭУИ | 2 | 2250 | Аксессуары | Living Now электроустановочные изделия Bticino | 9 | шт | 7 | Лимитированный импортный ассортимент | 2250 | 127.81
KA4804MW | KA4804MW | LN Рамка 4М ПИК | 2 | ЭУИ | 2 | 2250 | Аксессуары | Living Now электроустановочные изделия Bticino | 9 | шт | 1 | Лимитированный импортный ассортимент | 2250 | 779.33
KG15 | KG15 | LN ЛП Звонок 1М ЧРН | 2 | ЭУИ | 2 | 2250 | Аксессуары | Living Now электроустановочные изделия Bticino | 9 | шт | 0 | Лимитированный импортный ассортимент | 2250 | 190.59
KG01D | KG01D | LN ЛП Выкл "звонок" 1М ЧРН | 2 | ЭУИ | 2 | 2250 | Аксессуары | Living Now электроустановочные изделия Bticino | 9 | шт | 4 | Лимитированный импортный ассортимент | 2250 | 143.5
KM04M3 | KM04M3 | LN ЛП Роз. фр/нем 3М ПСЧ | 2 | ЭУИ | 2 | 2250 | Аксессуары | Living Now электроустановочные изделия Bticino | 9 | шт | 0 | Лимитированный импортный ассортимент | 2250 | 196.19
KW10P | KW10P | LN ЛП USB 1М БЕЛ | 2 | ЭУИ | 2 | 2250 | Аксессуары | Living Now электроустановочные изделия Bticino | 9 | шт | 4 | Лимитированный импортный ассортимент | 2250 | 184.99
KW01M2D | KW01M2D | LN ЛП Выкл "звонок" 2М БЕЛ | 2 | ЭУИ | 2 | 2250 | Аксессуары | Living Now электроустановочные изделия Bticino | 9 | шт | 2 | Лимитированный импортный ассортимент | 2250 | 190.59
KW01M2F | KW01M2F | LN ЛП Выкл "ключ" 2М БЕЛ | 2 | ЭУИ | 2 | 2250 | Аксессуары | Living Now электроустановочные изделия Bticino | 9 | шт | 1 | Лимитированный импортный ассортимент | 2250 | 190.59
KR02 | KR02 | LN ЛП Роз. ит/нем 1М КРС | 2 | ЭУИ | 2 | 2250 | Аксессуары | Living Now электроустановочные изделия Bticino | 9 | шт | 5 | Лимитированный импортный ассортимент | 2250 | 95.3
KW15 | KW15 | LN ЛП Звонок 1М БЕЛ | 2 | ЭУИ | 2 | 2250 | Аксессуары | Living Now электроустановочные изделия Bticino | 9 | шт | 0 | Лимитированный импортный ассортимент | 2250 | 190.59
KW06V | KW06V | LN ЛП Выкл 1-0-2 1М верт БЕЛ | 2 | ЭУИ | 2 | 2250 | Аксессуары | Living Now электроустановочные изделия Bticino | 9 | шт | 1 | Лимитированный импортный ассортимент | 2250 | 95.3
KW01M2A | KW01M2A | LN ЛП Выкл "свет" 2М БЕЛ | 2 | ЭУИ | 2 | 2250 | Аксессуары | Living Now электроустановочные изделия Bticino | 9 | шт | 1 | Лимитированный импортный ассортимент | 2250 | 190.59
KW05L | KW05L | ЛП Кн 2х 1М без фикс БЕЛ | 2 | ЭУИ | 2 | 2250 | Аксессуары | Living Now электроустановочные изделия Bticino | 9 | шт | 0 | Лимитированный импортный ассортимент | 2250 | 95.3
068602 | 068602 | CLN ДЕМО-ЧЕМОДАН | 2 | ЭУИ | 2 | 9980 | Аксессуары | MARKETING TOOLS | 9 | шт | 1 | Лимитированный импортный ассортимент | 9980 | 86725.09
NDB-EC | NDB-EC | NA Умн.дверной в-звонок | 3 | СИСТЕМЫ ДОМАШНЕГО КОМФОРТА | 2 | 3202 | Механизмы | NETATMO Умные дверные видеозвонки и аксессуары | 9 | шт | 17 | Лимитированный импортный ассортимент | 3202 | 37247.79
NSC01-EU | NSC01-EU | NA Умн.комн.камера в-наб. | 3 | СИСТЕМЫ ДОМАШНЕГО КОМФОРТА | 2 | 3201 | Механизмы | NETATMO Умные комнатные камеры видеонаблюдения и аксессуары | 9 | шт | 109 | Лимитированный импортный ассортимент | 3201 | 24523.38
DTG-EC | DTG-EC | NA Умн.датчики окон/дверей | 3 | СИСТЕМЫ ДОМАШНЕГО КОМФОРТА | 2 | 3201 | Аксессуары | NETATMO Умные комнатные камеры видеонаблюдения и аксессуары | 9 | шт | 264 | Лимитированный импортный ассортимент | 3201 | 11567.63
NIS01-EU | NIS01-EU | NA Умн.сирена | 3 | СИСТЕМЫ ДОМАШНЕГО КОМФОРТА | 2 | 3201 | Аксессуары | NETATMO Умные комнатные камеры видеонаблюдения и аксессуары | 9 | шт | 168 | Лимитированный импортный ассортимент | 3201 | 11567.61
DTG-PRO | DTG-PRO | NA Умн.датчики окон/дверей PRO | 3 | СИСТЕМЫ ДОМАШНЕГО КОМФОРТА | 2 | 3201 | Аксессуары | NETATMO Умные комнатные камеры видеонаблюдения и аксессуары | 9 | шт | 41 | Лимитированный импортный ассортимент | 3201 | 13649.8
NBU-ICSS-EU | NBU-ICSS-EU | NA Бандл умн.к.кам+сир+датчики | 3 | СИСТЕМЫ ДОМАШНЕГО КОМФОРТА | 2 | 3201 | Механизмы | NETATMO Умные комнатные камеры видеонаблюдения и аксессуары | 6 | шт | 2 | Лимитированный импортный ассортимент | 3201 | 37896.54
NIS01-PRO | NIS01-PRO | NA Умн.сирена PRO | 3 | СИСТЕМЫ ДОМАШНЕГО КОМФОРТА | 2 | 3201 | Аксессуары | NETATMO Умные комнатные камеры видеонаблюдения и аксессуары | 9 | шт | 14 | Лимитированный импортный ассортимент | 3201 | 13649.78
NWA01-WW | NWA01-WW | NA Модуль изм.ветра | 3 | СИСТЕМЫ ДОМАШНЕГО КОМФОРТА | 2 | 3206 | Аксессуары | NETATMO Умные метеостанции и аксессуары | 9 | шт | 215 | Лимитированный импортный ассортимент | 3206 | 13302.78
NWS01-EC | NWS01-EC | NA Умн.метеостанция | 3 | СИСТЕМЫ ДОМАШНЕГО КОМФОРТА | 2 | 3206 | Механизмы | NETATMO Умные метеостанции и аксессуары | 9 | шт | 110 | Лимитированный импортный ассортимент | 3206 | 19664.97
NRG01-WW | NRG01-WW | NA Модуль изм.осадков | 3 | СИСТЕМЫ ДОМАШНЕГО КОМФОРТА | 2 | 3206 | Аксессуары | NETATMO Умные метеостанции и аксессуары | 9 | шт | 115 | Лимитированный импортный ассортимент | 3206 | 8097.34
NWM01-WW | NWM01-WW | NA Кронштейн | 3 | СИСТЕМЫ ДОМАШНЕГО КОМФОРТА | 2 | 3206 | Аксессуары | NETATMO Умные метеостанции и аксессуары | 9 | шт | 97 | Лимитированный импортный ассортимент | 3206 | 2891.9
NHC-EC | NHC-EC | NA Умн.ст.мон.кач.воздуха | 3 | СИСТЕМЫ ДОМАШНЕГО КОМФОРТА | 2 | 3207 | Механизмы | NETATMO Умные станции мониторинга качества воздуха в помещении | 9 | шт | 74 | Лимитированный импортный ассортимент | 3207 | 14459.53
NAV-EN | NAV-EN | NA Доп.умн.т-головка | 3 | СИСТЕМЫ ДОМАШНЕГО КОМФОРТА | 2 | 3205 | Аксессуары | NETATMO Умные термоголовки | 9 | шт | 915 | Лимитированный импортный ассортимент | 3205 | 10272.05
NIM01-WW | NIM01-WW | NA Доп.ком.модуль умн.м-ст. | 3 | СИСТЕМЫ ДОМАШНЕГО КОМФОРТА | 2 | 3205 | Аксессуары | NETATMO Умные термоголовки | 9 | шт | 678 | Лимитированный импортный ассортимент | 3205 | 10121.66
NVP-EN | NVP-EN | NA Баз.набор умн.т-головок | 3 | СИСТЕМЫ ДОМАШНЕГО КОМФОРТА | 2 | 3205 | Механизмы | NETATMO Умные термоголовки | 9 | шт | 128 | Лимитированный импортный ассортимент | 3205 | 24523.38
NBU-NAV-EU | NBU-NAV-EU | NA Бандл 3 умн.т-головки | 3 | СИСТЕМЫ ДОМАШНЕГО КОМФОРТА | 2 | 3205 | Механизмы | NETATMO Умные термоголовки | 9 | шт | 56 | Лимитированный импортный ассортимент | 3205 | 26810.05
NAV-PRO | NAV-PRO | NA Доп.умн.т-головка PRO | 3 | СИСТЕМЫ ДОМАШНЕГО КОМФОРТА | 2 | 3205 | Аксессуары | NETATMO Умные термоголовки | 9 | шт | 96 | Лимитированный импортный ассортимент | 3205 | 12121.02
NVP-PRO | NVP-PRO | NA Баз.набор умн.т-головок PRO | 3 | СИСТЕМЫ ДОМАШНЕГО КОМФОРТА |  | 3205 | Механизмы | NETATMO Умные термоголовки | 6 | шт | 1 | Лимитированный импортный ассортимент | 3205 | 28937.59
NTH01-EN-EU | NTH01-EN-EU | NA Умн.т-стат котла | 3 | СИСТЕМЫ ДОМАШНЕГО КОМФОРТА | 2 | 3204 | Механизмы | NETATMO Умные термостаты | 9 | шт | 58 | Лимитированный импортный ассортимент | 3204 | 23062.97
NBU-NTH-NAV-EU | NBU-NTH-NAV-EU | NA Бандл т-стат/3 т-головки | 3 | СИСТЕМЫ ДОМАШНЕГО КОМФОРТА | 2 | 3204 | Механизмы | NETATMO Умные термостаты | 6 | шт | 4 | Лимитированный импортный ассортимент | 3204 | 41195.06
NTH-PRO | NTH-PRO | NA Умн.т-стат котла PRO | 3 | СИСТЕМЫ ДОМАШНЕГО КОМФОРТА |  | 3204 | Механизмы | NETATMO Умные термостаты | 6 | шт | 2 | Лимитированный импортный ассортимент | 3204 | 27214.31
NOC-S-EC | NOC-S-EC | NA Умн.ул.кам.в-наб.сирена | 3 | СИСТЕМЫ ДОМАШНЕГО КОМФОРТА | 2 | 3200 | Механизмы | NETATMO Умные уличные камеры видеонаблюдения | 9 | шт | 78 | Лимитированный импортный ассортимент | 3200 | 38173.19
NOC01-EU | NOC01-EU | NA Умн.ул.камера в-наб. | 3 | СИСТЕМЫ ДОМАШНЕГО КОМФОРТА | 2 | 3200 | Механизмы | NETATMO Умные уличные камеры видеонаблюдения | 9 | шт | 65 | Лимитированный импортный ассортимент | 3200 | 34355.87
090482 | 090482 | Plexo Кн.выкл.с инд.6А сборн. | 2 | ЭУИ | 2 | 611 | Механизмы | Plexo 55 S электроустановочное оборудование | 9 | шт | 4 | Лимитированный импортный ассортимент | 0611 | 4207.27
090491 | 090491 | Plexo Короб. 1 пост сост. | 2 | ЭУИ | 2 | 611 | Аксессуары | Plexo 55 S электроустановочное оборудование | 6 | шт | 6 | Лимитированный импортный ассортимент | 0611 | 4335.15
092001 | 092001 | PlexoКор. IP55 60/40мм | 9 | АКСЕССУАРЫ И ЭЛЕМЕНТЫ ЭУИ | 2 | 640 | Механизмы | Plexo коробки монтажные, влагозащищенное исполнение | 9 | шт | 831 | Лимитированный импортный ассортимент | 0640 | 152.01
092002 | 092002 | PlexoКор. IP55 70/45мм | 9 | АКСЕССУАРЫ И ЭЛЕМЕНТЫ ЭУИ | 2 | 640 | Механизмы | Plexo коробки монтажные, влагозащищенное исполнение | 9 | шт | 35 | Лимитированный импортный ассортимент | 0640 | 159.11
092052 | 092052 | PlexoКорIP55 180х140х86 10мем | 9 | АКСЕССУАРЫ И ЭЛЕМЕНТЫ ЭУИ | 2 | 640 | Механизмы | Plexo коробки монтажные, влагозащищенное исполнение | 9 | шт | 0 | Лимитированный импортный ассортимент | 0640 | 1136.12
092015 | 092015 | Plexo Кор.IP55 80х80х45мм сер. | 9 | АКСЕССУАРЫ И ЭЛЕМЕНТЫ ЭУИ | 2 | 640 | Механизмы | Plexo коробки монтажные, влагозащищенное исполнение | 9 | шт | 0 | Лимитированный импортный ассортимент | 0640 | 336.6
092013 | 092013 | Plexo Кор.IP55 80х80х45мм бел. | 9 | АКСЕССУАРЫ И ЭЛЕМЕНТЫ ЭУИ | 2 | 640 | Механизмы | Plexo коробки монтажные, влагозащищенное исполнение | 9 | шт | 0 | Лимитированный импортный ассортимент | 0640 | 420.79
069733 | 069733 | Plexo Розетка 2К+З, нем.ст. | 2 | ЭУИ | 2 | 612 | Механизмы | Plexo электроустановочное оборудование | 9 | шт | 24261 | Лимитированный импортный ассортимент | 0612 | 1615.7
069576 | 069576 | Plexo Роз. 2К+З нем.ст.2п.гор. | 2 | ЭУИ | 2 | 612 | Механизмы | Plexo электроустановочное оборудование | 9 | шт | 5741 | Лимитированный импортный ассортимент | 0612 | 2145.05
069672 | 069672 | PlexoКор.2п гор.серый | 2 | ЭУИ | 2 | 612 | Аксессуары | Plexo электроустановочное оборудование | 9 | шт | 6708 | Лимитированный импортный ассортимент | 0612 | 899.92
069651 | 069651 | PlexoКоробка 1-постовая, серый | 2 | ЭУИ | 2 | 612 | Аксессуары | Plexo электроустановочное оборудование | 9 | шт | 6424 | Лимитированный импортный ассортимент | 0612 | 408.7
069683 | 069683 | Рамка 2п гор Серая Plexo | 2 | ЭУИ | 2 | 612 | Аксессуары | Plexo электроустановочное оборудование | 9 | шт | 1074 | Лимитированный импортный ассортимент | 0612 | 1269.43
070741 | 070741 | Plexo Artic, Коробка 1 пост. | 2 | ЭУИ | 2 | 612 | Аксессуары | Plexo электроустановочное оборудование | 9 | шт | 179 | Лимитированный импортный ассортимент | 0612 | 1351.54
069577 | 069577 | Plexo Роз.2К+З нем.ст.2п.верт. | 2 | ЭУИ | 2 | 612 | Механизмы | Plexo электроустановочное оборудование | 9 | шт | 94 | Лимитированный импортный ассортимент | 0612 | 1455.81
069821 | 069821 | PlexoКн.10A НО+НЗ вст.подс.сер | 2 | ЭУИ | 2 | 612 | Механизмы | Plexo электроустановочное оборудование | 9 | шт | 70 | Лимитированный импортный ассортимент | 0612 | 4387
069715 | 069715 | PlexoПерекл. двойной, сер | 2 | ЭУИ | 2 | 612 | Механизмы | Plexo электроустановочное оборудование | 9 | шт | 0 | Лимитированный импортный ассортимент | 0612 | 3410.43
069861 | 069861 | PlexoКн.10A НО+НЗ вст.подс.бел | 2 | ЭУИ | 2 | 612 | Механизмы | Plexo электроустановочное оборудование | 9 | шт | 0 | Лимитированный импортный ассортимент | 0612 | 1350.34
069558 | 069558 | Plexo Розетка TV-SAT серая | 2 | ЭУИ | 2 | 612 | Механизмы | Plexo электроустановочное оборудование | 9 | шт | 8 | Лимитированный импортный ассортимент | 0612 | 1340.26
069521 | 069521 | PlexoПерекл.промеж., серый | 2 | ЭУИ |  | 612 | Механизмы | Plexo электроустановочное оборудование | 6 | шт | 0 | Лимитированный импортный ассортимент | 0612 | 2036.8
069689 | 069689 | Plexo Кор.1п.бел. | 2 | ЭУИ | 2 | 612 | Аксессуары | Plexo электроустановочное оборудование | 6 | шт | 2 | Лимитированный импортный ассортимент | 0612 | 880.35
069864 | 069864 | PlexoКн.10A НО+НЗ вст.этик.бел | 2 | ЭУИ | 2 | 612 | Механизмы | Plexo электроустановочное оборудование | 9 | шт | 4 | Лимитированный импортный ассортимент | 0612 | 2037.44
069534 | 069534 | PlexoВык.с кл.2пз(2кнт НО)сер | 2 | ЭУИ | 2 | 612 | Механизмы | Plexo электроустановочное оборудование | 9 | шт | 1 | Лимитированный импортный ассортимент | 0612 | 12469.4
069563 | 069563 | Plexo Роз. 2К+З фр.ст.2п.верт. | 2 | ЭУИ | 2 | 612 | Механизмы | Plexo электроустановочное оборудование | 9 | шт | 5 | Лимитированный импортный ассортимент | 0612 | 2215.69
069745 | 069745 | Plexo Вывод каб.накл.сер. | 2 | ЭУИ | 2 | 612 | Механизмы | Plexo электроустановочное оборудование | 9 | шт | 5 | Лимитированный импортный ассортимент | 0612 | 1205.76
771419 | 771419 | G.Life Л.п. универс. 46,5TITAN | 2 | ЭУИ | 2 | 572 | Аксессуары | Pro 21 / Galea электроустановочное оборудование | 9 | шт | 8 | Лимитированный импортный ассортимент | 0572 | 960.78
771203 | 771203 | Рамка 3п гор Dark Bronze GL | 2 | ЭУИ | 2 | 572 | Аксессуары | Pro 21 / Galea электроустановочное оборудование | 9 | шт | 1 | Лимитированный импортный ассортимент | 0572 | 4287.12
771500 | 771500 | G.L. Л.п.пр.роз. колонки,Pearl | 2 | ЭУИ | 2 | 572 | Аксессуары | Pro 21 / Galea электроустановочное оборудование | 9 | шт | 2 | Лимитированный импортный ассортимент | 0572 | 1803.68
771420 | 771420 | Панель лицев роз 2К+З TITN GL | 2 | ЭУИ | 2 | 572 | Аксессуары | Pro 21 / Galea электроустановочное оборудование | 9 | шт | 2 | Лимитированный импортный ассортимент | 0572 | 750.35
782302 | 782302 | Выкл 2кл IP44 QUTEO БЕЛ | 2 | ЭУИ | 2 | 4114 | Механизмы | Quteo IP44 электроустановочное оборудование | 9 | шт | 1030 | Лимитированный импортный ассортимент | 4114 | 714.38
782332 | 782332 | Выкл 2кл IP44 QUTEO СЕР | 2 | ЭУИ | 2 | 4114 | Механизмы | Quteo IP44 электроустановочное оборудование | 9 | шт | 910 | Лимитированный импортный ассортимент | 4114 | 715.66
782318 | 782318 | Выкл+роз2К+З шт IP44 QUTEO БЕЛ | 2 | ЭУИ | 2 | 4114 | Механизмы | Quteo IP44 электроустановочное оборудование | 9 | шт | 520 | Лимитированный импортный ассортимент | 4114 | 1436.05
782334 | 782334 | Перекл 1кл IP44 QUTEO СЕР | 2 | ЭУИ | 2 | 4114 | Механизмы | Quteo IP44 электроустановочное оборудование | 9 | шт | 320 | Лимитированный импортный ассортимент | 4114 | 626.04
782348 | 782348 | Выкл+роз2К+З шт IP44 QUTEO СЕР | 2 | ЭУИ | 2 | 4114 | Механизмы | Quteo IP44 электроустановочное оборудование | 9 | шт | 405 | Лимитированный импортный ассортимент | 4114 | 1436.05
782339 | 782339 | Выкл 1кл двухп. IP44 QUTEO СЕР | 2 | ЭУИ | 2 | 4114 | Механизмы | Quteo IP44 электроустановочное оборудование | 9 | шт | 10 | Лимитированный импортный ассортимент | 4114 | 1005.13
782304 | 782304 | Перекл 1кл IP44 QUTEO БЕЛ | 2 | ЭУИ | 2 | 4114 | Механизмы | Quteo IP44 электроустановочное оборудование | 9 | шт | 0 | Лимитированный импортный ассортимент | 4114 | 626.04
782305 | 782305 | Кнопка 1кл IP44 QUTEO БЕЛ | 2 | ЭУИ | 2 | 4114 | Механизмы | Quteo IP44 электроустановочное оборудование | 9 | шт | 20 | Лимитированный импортный ассортимент | 4114 | 309.59
782309 | 782309 | Выкл 1кл двухп. IP44 QUTEO БЕЛ | 2 | ЭУИ | 2 | 4114 | Механизмы | Quteo IP44 электроустановочное оборудование | 6 | шт | 0 | Лимитированный импортный ассортимент | 4114 | 974.73
782335 | 782335 | Кнопка 1кл IP44 QUTEO СЕР | 2 | ЭУИ | 2 | 4114 | Механизмы | Quteo IP44 электроустановочное оборудование | 9 | шт | 0 | Лимитированный импортный ассортимент | 4114 | 529.17
782351 | 782351 | Розетка 2К+З шт IP44 QUTEO СЕР | 2 | ЭУИ | 2 | 4114 | Механизмы | Quteo IP44 электроустановочное оборудование | 9 | шт | 0 | Лимитированный импортный ассортимент | 4114 | 685.15
077890 | 077890 | Коробка накл.монт. 1п Soliroc | 2 | ЭУИ | 2 | 513 | Аксессуары | Soliroc электроустановочное оборудование | 9 | шт | 12 | Лимитированный импортный ассортимент | 0513 | 26329.41
077851 | 077851 | Рамка 1 пост 110х110 Soliroc | 2 | ЭУИ | 2 | 513 | Аксессуары | Soliroc электроустановочное оборудование | 9 | шт | 5 | Лимитированный импортный ассортимент | 0513 | 7539.96
077881 | 077881 | Адаптер Mosaic б/крышк Soliroc | 2 | ЭУИ | 2 | 513 | Аксессуары | Soliroc электроустановочное оборудование | 9 | шт | 2 | Лимитированный импортный ассортимент | 0513 | 10651.83
721125 | 721125 | SUNO Рзк.2К+З винт БЕЛ | 2 | ЭУИ | 2 | 516 | Механизмы | SUNO электроустановочное оборудование | 9 | шт | 41270 | Лимитированный импортный ассортимент | 0516 | 328.82
721124 | 721124 | SUNO Рзк.2К+З шт.винт БЕЛ | 2 | ЭУИ | 2 | 516 | Механизмы | SUNO электроустановочное оборудование | 9 | шт | 15110 | Лимитированный импортный ассортимент | 0516 | 361.7
721105 | 721105 | SUNO Вкл.2кл БЕЛ | 2 | ЭУИ | 2 | 516 | Механизмы | SUNO электроустановочное оборудование | 9 | шт | 8840 | Лимитированный импортный ассортимент | 0516 | 460.34
721120 | 721120 | SUNO Рзк.2К+З шт.авто БЕЛ | 2 | ЭУИ | 2 | 516 | Механизмы | SUNO электроустановочное оборудование | 9 | шт | 9950 | Лимитированный импортный ассортимент | 0516 | 361.7
721225 | 721225 | SUNO Рзк.2К+З винт СЛК | 2 | ЭУИ | 2 | 516 | Механизмы | SUNO электроустановочное оборудование | 9 | шт | 9750 | Лимитированный импортный ассортимент | 0516 | 328.82
721511 | 721511 | SUNO Рамка 1П АЛЮ | 2 | ЭУИ | 2 | 516 | Аксессуары | SUNO электроустановочное оборудование | 9 | шт | 10504 | Лимитированный импортный ассортимент | 0516 | 241.28
721101 | 721101 | SUNO Вкл.1кл БЕЛ | 2 | ЭУИ | 2 | 516 | Механизмы | SUNO электроустановочное оборудование | 9 | шт | 10920 | Лимитированный импортный ассортимент | 0516 | 328.82
721521 | 721521 | SUNO Рамка 1П АНТ | 2 | ЭУИ | 2 | 516 | Аксессуары | SUNO электроустановочное оборудование | 9 | шт | 10249 | Лимитированный импортный ассортимент | 0516 | 241.28
721126 | 721126 | SUNO Рзк.2x2К+З шт.авто БЕЛ | 2 | ЭУИ | 2 | 516 | Механизмы | SUNO электроустановочное оборудование | 9 | шт | 3310 | Лимитированный импортный ассортимент | 0516 | 760.39
721325 | 721325 | SUNO Рзк.2К+З винт АЛЮ | 2 | ЭУИ | 2 | 516 | Механизмы | SUNO электроустановочное оборудование | 9 | шт | 6050 | Лимитированный импортный ассортимент | 0516 | 460.34
721501 | 721501 | SUNO Рамка 1П БЕЛ | 2 | ЭУИ | 2 | 516 | Аксессуары | SUNO электроустановочное оборудование | 9 | шт | 56849 | Лимитированный импортный ассортимент | 0516 | 72.57
721522 | 721522 | SUNO Рамка 2П АНТ | 2 | ЭУИ | 2 | 516 | Аксессуары | SUNO электроустановочное оборудование | 9 | шт | 4969 | Лимитированный импортный ассортимент | 0516 | 434.31
721106 | 721106 | SUNO Пркл.1кл. БЕЛ | 2 | ЭУИ | 2 | 516 | Механизмы | SUNO электроустановочное оборудование | 9 | шт | 7160 | Лимитированный импортный ассортимент | 0516 | 394.58
721137 | 721137 | SUNO Термостат ТП БЕЛ | 2 | ЭУИ | 2 | 516 | Механизмы | SUNO электроустановочное оборудование | 9 | шт | 0 | Лимитированный импортный ассортимент | 0516 | 9354.26
721425 | 721425 | SUNO Рзк.2К+З винт АНТ | 2 | ЭУИ | 2 | 516 | Механизмы | SUNO электроустановочное оборудование | 9 | шт | 3650 | Лимитированный импортный ассортимент | 0516 | 460.34
721424 | 721424 | SUNO Рзк.2К+З шт.винт АНТ | 2 | ЭУИ | 2 | 516 | Механизмы | SUNO электроустановочное оборудование | 9 | шт | 700 | Лимитированный импортный ассортимент | 0516 | 506.37
721512 | 721512 | SUNO Рамка 2П АЛЮ | 2 | ЭУИ | 2 | 516 | Аксессуары | SUNO электроустановочное оборудование | 9 | шт | 1899 | Лимитированный импортный ассортимент | 0516 | 434.31
721103 | 721103 | SUNO Вкл.3кл БЕЛ | 2 | ЭУИ | 2 | 516 | Механизмы | SUNO электроустановочное оборудование | 9 | шт | 1165 | Лимитированный импортный ассортимент | 0516 | 690.52
721205 | 721205 | SUNO Вкл.2кл СЛК | 2 | ЭУИ | 2 | 516 | Механизмы | SUNO электроустановочное оборудование | 9 | шт | 1940 | Лимитированный импортный ассортимент | 0516 | 460.34
721524 | 721524 | SUNO Рамка 4П АНТ | 2 | ЭУИ | 2 | 516 | Аксессуары | SUNO электроустановочное оборудование | 9 | шт | 170 | Лимитированный импортный ассортимент | 0516 | 1206.42
721351 | 721351 | SUNO Роз.2хRJ45 Cat5e UTP АЛЮ | 2 | ЭУИ | 2 | 516 | Механизмы | SUNO электроустановочное оборудование | 9 | шт | 500 | Лимитированный импортный ассортимент | 0516 | 1809.62
721451 | 721451 | SUNO Роз.2хRJ45 Cat5e UTP АНТ | 2 | ЭУИ | 2 | 516 | Механизмы | SUNO электроустановочное оборудование | 9 | шт | 1 | Лимитированный импортный ассортимент | 0516 | 1809.62
721201 | 721201 | SUNO Вкл.1кл СЛК | 2 | ЭУИ | 2 | 516 | Механизмы | SUNO электроустановочное оборудование | 9 | шт | 2430 | Лимитированный импортный ассортимент | 0516 | 328.82
721324 | 721324 | SUNO Рзк.2К+З шт.винт АЛЮ | 2 | ЭУИ | 2 | 516 | Механизмы | SUNO электроустановочное оборудование | 9 | шт | 550 | Лимитированный импортный ассортимент | 0516 | 506.37
721179 | 721179 | SUNO Диммер пов.ун. БЕЛ | 2 | ЭУИ | 2 | 516 | Механизмы | SUNO электроустановочное оборудование | 9 | шт | 0 | Лимитированный импортный ассортимент | 0516 | 4694.13
721326 | 721326 | SUNO Рзк.2x2К+З шт.авто АЛЮ | 2 | ЭУИ | 2 | 516 | Механизмы | SUNO электроустановочное оборудование | 9 | шт | 100 | Лимитированный импортный ассортимент | 0516 | 1064.55
721525 | 721525 | SUNO Рамка 5П АНТ | 2 | ЭУИ | 2 | 516 | Аксессуары | SUNO электроустановочное оборудование | 9 | шт | 115 | Лимитированный импортный ассортимент | 0516 | 1523.9
721479 | 721479 | SUNO Диммер пов.ун. АНТ | 2 | ЭУИ | 2 | 516 | Механизмы | SUNO электроустановочное оборудование | 9 | шт | 0 | Лимитированный импортный ассортимент | 0516 | 5320.01
721503 | 721503 | SUNO Рамка 3П БЕЛ | 2 | ЭУИ | 2 | 516 | Аксессуары | SUNO электроустановочное оборудование | 9 | шт | 3745 | Лимитированный импортный ассортимент | 0516 | 203.19
721581 | 721581 | SUNO Рамка 1П СЛК | 2 | ЭУИ | 2 | 516 | Аксессуары | SUNO электроустановочное оборудование | 9 | шт | 12059 | Лимитированный импортный ассортимент | 0516 | 72.57
721220 | 721220 | SUNO Рзк.2К+З шт.авто СЛК | 2 | ЭУИ | 2 | 516 | Механизмы | SUNO электроустановочное оборудование | 9 | шт | 1570 | Лимитированный импортный ассортимент | 0516 | 361.7
721571 | 721571 | SUNO Рамка 1П БПК | 2 | ЭУИ | 2 | 516 | Аксессуары | SUNO электроустановочное оборудование | 9 | шт | 0 | Лимитированный импортный ассортимент | 0516 | 292.08
721130 | 721130 | SUNO ЗУ 2xUSB A+C БЕЛ | 2 | ЭУИ | 2 | 516 | Механизмы | SUNO электроустановочное оборудование | 9 | шт | 0 | Лимитированный импортный ассортимент | 0516 | 3928.79
721150 | 721150 | SUNO Роз.RJ45 CAT5E UTP БЕЛ | 2 | ЭУИ | 2 | 516 | Механизмы | SUNO электроустановочное оборудование | 6 | шт | 0 | Лимитированный импортный ассортимент | 0516 | 861.74
721301 | 721301 | SUNO Вкл.1кл АЛЮ | 2 | ЭУИ | 2 | 516 | Механизмы | SUNO электроустановочное оборудование | 9 | шт | 1370 | Лимитированный импортный ассортимент | 0516 | 460.34
721311 | 721311 | SUNO Вкл.1кл пдсв. АЛЮ | 2 | ЭУИ | 2 | 516 | Механизмы | SUNO электроустановочное оборудование | 9 | шт | 225 | Лимитированный импортный ассортимент | 0516 | 736.55
721127 | 721127 | SUNO Рзк.2К+З IP21 кр. БЕЛ | 2 | ЭУИ | 2 | 516 | Механизмы | SUNO электроустановочное оборудование | 9 | шт | 0 | Лимитированный импортный ассортимент | 0516 | 460.34
721406 | 721406 | SUNO Пркл.1кл. АНТ | 2 | ЭУИ | 2 | 516 | Механизмы | SUNO электроустановочное оборудование | 9 | шт | 1290 | Лимитированный импортный ассортимент | 0516 | 552.41
721523 | 721523 | SUNO Рамка 3П АНТ | 2 | ЭУИ | 2 | 516 | Аксессуары | SUNO электроустановочное оборудование | 9 | шт | 230 | Лимитированный импортный ассортимент | 0516 | 675.59
721123 | 721123 | SUNO Рзк.2К+З шт.авто IP44 БЕЛ | 2 | ЭУИ | 2 | 516 | Механизмы | SUNO электроустановочное оборудование | 9 | шт | 890 | Лимитированный импортный ассортимент | 0516 | 591.87
721415 | 721415 | SUNO Вкл.2кл пдсв. АНТ | 2 | ЭУИ | 2 | 516 | Механизмы | SUNO электроустановочное оборудование | 9 | шт | 400 | Лимитированный импортный ассортимент | 0516 | 966.72
721433 | 721433 | SUNO Рзк 2К винт АНТ | 2 | ЭУИ | 2 | 516 | Механизмы | SUNO электроустановочное оборудование | 9 | шт | 0 | Лимитированный импортный ассортимент | 0516 | 455.74
721164 | 721164 | SUNO Роз.TV звезда БЕЛ | 2 | ЭУИ | 2 | 516 | Механизмы | SUNO электроустановочное оборудование | 9 | шт | 1230 | Лимитированный импортный ассортимент | 0516 | 657.63
721502 | 721502 | SUNO Рамка 2П БЕЛ | 2 | ЭУИ | 2 | 516 | Аксессуары | SUNO электроустановочное оборудование | 9 | шт | 6799 | Лимитированный импортный ассортимент | 0516 | 130.62
721514 | 721514 | SUNO Рамка 4П АЛЮ | 2 | ЭУИ | 2 | 516 | Аксессуары | SUNO электроустановочное оборудование | 9 | шт | 95 | Лимитированный импортный ассортимент | 0516 | 1206.42
721111 | 721111 | SUNO Вкл.1кл пдсв. БЕЛ | 2 | ЭУИ | 2 | 516 | Механизмы | SUNO электроустановочное оборудование | 9 | шт | 1155 | Лимитированный импортный ассортимент | 0516 | 526.1
721131 | 721131 | SUNO ЗУ 2xUSB C+C БЕЛ | 2 | ЭУИ | 2 | 516 | Механизмы | SUNO электроустановочное оборудование | 9 | шт | 0 | Лимитированный импортный ассортимент | 0516 | 4321.67
721178 | 721178 | SUNO Диммер кноп.ун. БЕЛ | 2 | ЭУИ | 2 | 516 | Механизмы | SUNO электроустановочное оборудование | 9 | шт | 0 | Лимитированный импортный ассортимент | 0516 | 5986.73
721108 | 721108 | SUNO Пркл.2кл. БЕЛ | 2 | ЭУИ | 2 | 516 | Механизмы | SUNO электроустановочное оборудование | 9 | шт | 0 | Лимитированный импортный ассортимент | 0516 | 591.87
721401 | 721401 | SUNO Вкл.1кл АНТ | 2 | ЭУИ | 2 | 516 | Механизмы | SUNO электроустановочное оборудование | 9 | шт | 1100 | Лимитированный импортный ассортимент | 0516 | 460.34
721303 | 721303 | SUNO Вкл.3кл АЛЮ | 2 | ЭУИ | 2 | 516 | Механизмы | SUNO электроустановочное оборудование | 9 | шт | 0 | Лимитированный импортный ассортимент | 0516 | 856.23
721129 | 721129 | SUNO Рзк.2К+З шт.авт/USB C БЕЛ | 2 | ЭУИ | 2 | 516 | Механизмы | SUNO электроустановочное оборудование | 9 | шт | 0 | Лимитированный импортный ассортимент | 0516 | 3596.57
721513 | 721513 | SUNO Рамка 3П АЛЮ | 2 | ЭУИ | 2 | 516 | Аксессуары | SUNO электроустановочное оборудование | 9 | шт | 105 | Лимитированный импортный ассортимент | 0516 | 675.59
721551 | 721551 | SUNO Рамка 1П ТСР | 2 | ЭУИ | 2 | 516 | Аксессуары | SUNO электроустановочное оборудование | 9 | шт | 0 | Лимитированный импортный ассортимент | 0516 | 241.28
721561 | 721561 | SUNO Рамка 1П МТА | 2 | ЭУИ | 2 | 516 | Аксессуары | SUNO электроустановочное оборудование | 9 | шт | 0 | Лимитированный импортный ассортимент | 0516 | 292.08
721133 | 721133 | SUNO Рзк 2К винт БЕЛ | 2 | ЭУИ | 2 | 516 | Механизмы | SUNO электроустановочное оборудование | 9 | шт | 1180 | Лимитированный импортный ассортимент | 0516 | 295.93
721478 | 721478 | SUNO Диммер кноп.ун. АНТ | 2 | ЭУИ | 2 | 516 | Механизмы | SUNO электроустановочное оборудование | 9 | шт | 0 | Лимитированный импортный ассортимент | 0516 | 6485.61
721264 | 721264 | SUNO Роз.TV звезда СЛК | 2 | ЭУИ | 2 | 516 | Механизмы | SUNO электроустановочное оборудование | 9 | шт | 190 | Лимитированный импортный ассортимент | 0516 | 657.63
721504 | 721504 | SUNO Рамка 4П БЕЛ | 2 | ЭУИ | 2 | 516 | Аксессуары | SUNO электроустановочное оборудование | 9 | шт | 1900 | Лимитированный импортный ассортимент | 0516 | 362.84
721405 | 721405 | SUNO Вкл.2кл АНТ | 2 | ЭУИ | 2 | 516 | Механизмы | SUNO электроустановочное оборудование | 9 | шт | 99 | Лимитированный импортный ассортимент | 0516 | 644.48
721426 | 721426 | SUNO Рзк.2x2К+З шт.авто АНТ | 2 | ЭУИ | 2 | 516 | Механизмы | SUNO электроустановочное оборудование | 9 | шт | 0 | Лимитированный импортный ассортимент | 0516 | 1064.55
721329 | 721329 | SUNO Рзк.2К+З шт.авт/USB C АЛЮ | 2 | ЭУИ | 2 | 516 | Механизмы | SUNO электроустановочное оборудование | 9 | шт | 0 | Лимитированный импортный ассортимент | 0516 | 4149.89
721115 | 721115 | SUNO Вкл.2кл пдсв. БЕЛ | 2 | ЭУИ | 2 | 516 | Механизмы | SUNO электроустановочное оборудование | 9 | шт | 100 | Лимитированный импортный ассортимент | 0516 | 690.52
721206 | 721206 | SUNO Пркл.1кл. СЛК | 2 | ЭУИ | 2 | 516 | Механизмы | SUNO электроустановочное оборудование | 9 | шт | 250 | Лимитированный импортный ассортимент | 0516 | 394.58
721305 | 721305 | SUNO Вкл.2кл АЛЮ | 2 | ЭУИ | 2 | 516 | Механизмы | SUNO электроустановочное оборудование | 9 | шт | 80 | Лимитированный импортный ассортимент | 0516 | 644.48
721464 | 721464 | SUNO Роз.TV звезда АНТ | 2 | ЭУИ | 2 | 516 | Механизмы | SUNO электроустановочное оборудование | 9 | шт | 100 | Лимитированный импортный ассортимент | 0516 | 920.68
721429 | 721429 | SUNO Рзк.2К+З шт.авт/USB C АНТ | 2 | ЭУИ | 2 | 516 | Механизмы | SUNO электроустановочное оборудование | 9 | шт | 0 | Лимитированный импортный ассортимент | 0516 | 4149.89
721308 | 721308 | SUNO Пркл.2кл. АЛЮ | 2 | ЭУИ | 2 | 516 | Механизмы | SUNO электроустановочное оборудование | 9 | шт | 0 | Лимитированный импортный ассортимент | 0516 | 828.62
721582 | 721582 | SUNO Рамка 2П СЛК | 2 | ЭУИ | 2 | 516 | Аксессуары | SUNO электроустановочное оборудование | 9 | шт | 3520 | Лимитированный импортный ассортимент | 0516 | 130.62
721572 | 721572 | SUNO Рамка 2П БПК | 2 | ЭУИ | 2 | 516 | Аксессуары | SUNO электроустановочное оборудование | 9 | шт | 0 | Лимитированный импортный ассортимент | 0516 | 525.74
721591 | 721591 | SUNO Рамка 1П ШМП | 2 | ЭУИ | 2 | 516 | Аксессуары | SUNO электроустановочное оборудование | 9 | шт | 0 | Лимитированный импортный ассортимент | 0516 | 241.28
721306 | 721306 | SUNO Пркл.1кл. АЛЮ | 2 | ЭУИ | 2 | 516 | Механизмы | SUNO электроустановочное оборудование | 9 | шт | 90 | Лимитированный импортный ассортимент | 0516 | 552.41
721278 | 721278 | SUNO Диммер кноп.ун. СЛК | 2 | ЭУИ | 2 | 516 | Механизмы | SUNO электроустановочное оборудование | 9 | шт | 0 | Лимитированный импортный ассортимент | 0516 | 5986.73
721601 | 721601 | SUNO Рамка 1П ТИТ | 2 | ЭУИ | 2 | 516 | Аксессуары | SUNO электроустановочное оборудование | 9 | шт | 0 | Лимитированный импортный ассортимент | 0516 | 241.28
721279 | 721279 | SUNO Диммер пов.ун. СЛК | 2 | ЭУИ | 2 | 516 | Механизмы | SUNO электроустановочное оборудование | 9 | шт | 0 | Лимитированный импортный ассортимент | 0516 | 4694.13
721350 | 721350 | SUNO Роз.RJ45 CAT5E UTP АЛЮ | 2 | ЭУИ | 2 | 516 | Механизмы | SUNO электроустановочное оборудование | 6 | шт | 90 | Лимитированный импортный ассортимент | 0516 | 1206.42
721450 | 721450 | SUNO Роз.RJ45 CAT5E UTP АНТ | 2 | ЭУИ | 2 | 516 | Механизмы | SUNO электроустановочное оборудование | 6 | шт | 6 | Лимитированный импортный ассортимент | 0516 | 1206.42
721229 | 721229 | SUNO Рзк.2К+З шт.авт/USB C СЛК | 2 | ЭУИ | 2 | 516 | Механизмы | SUNO электроустановочное оборудование | 9 | шт | 0 | Лимитированный импортный ассортимент | 0516 | 3596.57
721407 | 721407 | SUNO Пркл.перекр. АНТ | 2 | ЭУИ | 2 | 516 | Механизмы | SUNO электроустановочное оборудование | 9 | шт | 0 | Лимитированный импортный ассортимент | 0516 | 920.68
721171 | 721171 | SUNO Рзк.TV-SAT звз.2к. БЕЛ | 2 | ЭУИ | 2 | 516 | Механизмы | SUNO электроустановочное оборудование | 9 | шт | 0 | Лимитированный импортный ассортимент | 0516 | 1315.27
721192 | 721192 | SUNO Роз.аудио БЕЛ | 2 | ЭУИ | 2 | 516 | Механизмы | SUNO электроустановочное оборудование | 9 | шт | 0 | Лимитированный импортный ассортимент | 0516 | 1224.55
721333 | 721333 | SUNO Рзк 2К винт АЛЮ | 2 | ЭУИ | 2 | 516 | Механизмы | SUNO электроустановочное оборудование | 9 | шт | 0 | Лимитированный импортный ассортимент | 0516 | 455.74
721515 | 721515 | SUNO Рамка 5П АЛЮ | 2 | ЭУИ | 2 | 516 | Аксессуары | SUNO электроустановочное оборудование | 9 | шт | 0 | Лимитированный импортный ассортимент | 0516 | 1523.9
721116 | 721116 | SUNO Пркл.1кл.пдсв. БЕЛ | 2 | ЭУИ | 2 | 516 | Механизмы | SUNO электроустановочное оборудование | 9 | шт | 0 | Лимитированный импортный ассортимент | 0516 | 591.87
721203 | 721203 | SUNO Вкл.3кл СЛК | 2 | ЭУИ | 2 | 516 | Механизмы | SUNO электроустановочное оборудование | 9 | шт | 0 | Лимитированный импортный ассортимент | 0516 | 690.52
721292 | 721292 | SUNO Роз.аудио СЛК | 2 | ЭУИ | 2 | 516 | Механизмы | SUNO электроустановочное оборудование | 9 | шт | 0 | Лимитированный импортный ассортимент | 0516 | 1224.55
721320 | 721320 | SUNO Рзк.2К+З шт.авто АЛЮ | 2 | ЭУИ | 2 | 516 | Механизмы | SUNO электроустановочное оборудование | 9 | шт | 100 | Лимитированный импортный ассортимент | 0516 | 506.37
721505 | 721505 | SUNO Рамка 5П БЕЛ | 2 | ЭУИ | 2 | 516 | Аксессуары | SUNO электроустановочное оборудование | 9 | шт | 840 | Лимитированный импортный ассортимент | 0516 | 457.17
721223 | 721223 | SUNO Рзк.2К+З шт.авто IP44 СЛК | 2 | ЭУИ | 2 | 516 | Механизмы | SUNO электроустановочное оборудование | 9 | шт | 0 | Лимитированный импортный ассортимент | 0516 | 591.87
721211 | 721211 | SUNO Вкл.1кл пдсв. СЛК | 2 | ЭУИ | 2 | 516 | Механизмы | SUNO электроустановочное оборудование | 9 | шт | 99 | Лимитированный импортный ассортимент | 0516 | 526.1
721315 | 721315 | SUNO Вкл.2кл пдсв. АЛЮ | 2 | ЭУИ | 2 | 516 | Механизмы | SUNO электроустановочное оборудование | 9 | шт | 0 | Лимитированный импортный ассортимент | 0516 | 966.72
721379 | 721379 | SUNO Диммер пов.ун. АЛЮ | 2 | ЭУИ | 2 | 516 | Механизмы | SUNO электроустановочное оборудование | 9 | шт | 0 | Лимитированный импортный ассортимент | 0516 | 5320.01
721118 | 721118 | SUNO Пркл.2-кл.пдсв. БЕЛ | 2 | ЭУИ | 2 | 516 | Механизмы | SUNO электроустановочное оборудование | 9 | шт | 0 | Лимитированный импортный ассортимент | 0516 | 887.81
721583 | 721583 | SUNO Рамка 3П СЛК | 2 | ЭУИ | 2 | 516 | Аксессуары | SUNO электроустановочное оборудование | 9 | шт | 1220 | Лимитированный импортный ассортимент | 0516 | 203.19
721166 | 721166 | SUNO Роз.TV окон. БЕЛ | 2 | ЭУИ | 2 | 516 | Механизмы | SUNO электроустановочное оборудование | 9 | шт | 130 | Лимитированный импортный ассортимент | 0516 | 657.63
721431 | 721431 | SUNO ЗУ 2xUSB C+C АНТ | 2 | ЭУИ | 2 | 516 | Механизмы | SUNO электроустановочное оборудование | 9 | шт | 0 | Лимитированный импортный ассортимент | 0516 | 5070
721416 | 721416 | SUNO Пркл.1кл.пдсв. АНТ | 2 | ЭУИ | 2 | 516 | Механизмы | SUNO электроустановочное оборудование | 9 | шт | 0 | Лимитированный импортный ассортимент | 0516 | 828.62
721208 | 721208 | SUNO Пркл.2кл. СЛК | 2 | ЭУИ | 2 | 516 | Механизмы | SUNO электроустановочное оборудование | 9 | шт | 0 | Лимитированный импортный ассортимент | 0516 | 591.87
721142 | 721142 | SUNO Вывод каб.IP21 БЕЛ | 2 | ЭУИ | 2 | 516 | Механизмы | SUNO электроустановочное оборудование | 9 | шт | 0 | Лимитированный импортный ассортимент | 0516 | 612.29
721466 | 721466 | SUNO Роз.TV окон. АНТ | 2 | ЭУИ | 2 | 516 | Механизмы | SUNO электроустановочное оборудование | 9 | шт | 0 | Лимитированный импортный ассортимент | 0516 | 920.68
721475 | 721475 | SUNO Вкл.карточный АНТ | 2 | ЭУИ | 2 | 516 | Механизмы | SUNO электроустановочное оборудование | 9 | шт | 0 | Лимитированный импортный ассортимент | 0516 | 3492.26
721423 | 721423 | SUNO Рзк.2К+З шт.авто IP44 АНТ | 2 | ЭУИ | 2 | 516 | Механизмы | SUNO электроустановочное оборудование | 9 | шт | 0 | Лимитированный импортный ассортимент | 0516 | 828.62
721119 | 721119 | SUNO Рзк 2К шт.винт БЕЛ | 2 | ЭУИ | 2 | 516 | Механизмы | SUNO электроустановочное оборудование | 9 | шт | 100 | Лимитированный импортный ассортимент | 0516 | 312.38
721231 | 721231 | SUNO ЗУ 2xUSB C+C СЛК | 2 | ЭУИ | 2 | 516 | Механизмы | SUNO электроустановочное оборудование | 9 | шт | 0 | Лимитированный импортный ассортимент | 0516 | 4321.67
721408 | 721408 | SUNO Пркл.2кл. АНТ | 2 | ЭУИ | 2 | 516 | Механизмы | SUNO электроустановочное оборудование | 9 | шт | 2 | Лимитированный импортный ассортимент | 0516 | 828.62
721107 | 721107 | SUNO Пркл.перекр. БЕЛ | 2 | ЭУИ | 2 | 516 | Механизмы | SUNO электроустановочное оборудование | 9 | шт | 0 | Лимитированный импортный ассортимент | 0516 | 657.63
721378 | 721378 | SUNO Диммер кноп.ун. АЛЮ | 2 | ЭУИ | 2 | 516 | Механизмы | SUNO электроустановочное оборудование | 9 | шт | 0 | Лимитированный импортный ассортимент | 0516 | 6485.61
721338 | 721338 | SUNO Кнопка жалюзи 2поз. АЛЮ | 2 | ЭУИ | 2 | 516 | Механизмы | SUNO электроустановочное оборудование | 9 | шт | 0 | Лимитированный импортный ассортимент | 0516 | 1150.85
721163 | 721163 | SUNO Роз.TV звезда F-TYPE БЕЛ | 2 | ЭУИ | 2 | 516 | Механизмы | SUNO электроустановочное оборудование | 9 | шт | 0 | Лимитированный импортный ассортимент | 0516 | 657.63
721430 | 721430 | SUNO ЗУ 2xUSB A+C АНТ | 2 | ЭУИ | 2 | 516 | Механизмы | SUNO электроустановочное оборудование | 9 | шт | 0 | Лимитированный импортный ассортимент | 0516 | 4677.13
721250 | 721250 | SUNO Роз.RJ45 CAT5E UTP СЛК | 2 | ЭУИ | 2 | 516 | Механизмы | SUNO электроустановочное оборудование | 0 | шт | 0 | Лимитированный импортный ассортимент | 0516 | 861.74
721364 | 721364 | SUNO Роз.TV звезда АЛЮ | 2 | ЭУИ | 2 | 516 | Механизмы | SUNO электроустановочное оборудование | 9 | шт | 0 | Лимитированный импортный ассортимент | 0516 | 920.68
721327 | 721327 | SUNO Рзк.2К+З IP21 кр. АЛЮ | 2 | ЭУИ | 2 | 516 | Механизмы | SUNO электроустановочное оборудование | 9 | шт | 0 | Лимитированный импортный ассортимент | 0516 | 644.48
721233 | 721233 | SUNO Рзк 2К винт СЛК | 2 | ЭУИ | 2 | 516 | Механизмы | SUNO электроустановочное оборудование | 9 | шт | 100 | Лимитированный импортный ассортимент | 0516 | 295.93
721109 | 721109 | SUNO Вкл.кнопка БЕЛ | 2 | ЭУИ | 2 | 516 | Механизмы | SUNO электроустановочное оборудование | 9 | шт | 0 | Лимитированный импортный ассортимент | 0516 | 493.23
721207 | 721207 | SUNO Пркл.перекр. СЛК | 2 | ЭУИ | 2 | 516 | Механизмы | SUNO электроустановочное оборудование | 9 | шт | 0 | Лимитированный импортный ассортимент | 0516 | 657.63
721226 | 721226 | SUNO Рзк.2x2К+З шт.авто СЛК | 2 | ЭУИ | 2 | 516 | Механизмы | SUNO электроустановочное оборудование | 9 | шт | 0 | Лимитированный импортный ассортимент | 0516 | 760.39
721337 | 721337 | SUNO Термостат ТП АЛЮ | 2 | ЭУИ | 2 | 516 | Механизмы | SUNO электроустановочное оборудование | 9 | шт | 0 | Лимитированный импортный ассортимент | 0516 | 9921.19
721230 | 721230 | SUNO ЗУ 2xUSB A+C СЛК | 2 | ЭУИ | 2 | 516 | Механизмы | SUNO электроустановочное оборудование | 9 | шт | 0 | Лимитированный импортный ассортимент | 0516 | 3928.79
721531 | 721531 | SUNO Рамка 1П ПСЧ | 2 | ЭУИ | 2 | 516 | Аксессуары | SUNO электроустановочное оборудование | 9 | шт | 0 | Лимитированный импортный ассортимент | 0516 | 79.82
721143 | 721143 | SUNO Загл-адаптер Mosaic БЕЛ | 2 | ЭУИ | 2 | 516 | Аксессуары | SUNO электроустановочное оборудование | 9 | шт | 0 | Лимитированный импортный ассортимент | 0516 | 340.15
721215 | 721215 | SUNO Вкл.2кл пдсв. СЛК | 2 | ЭУИ | 2 | 516 | Механизмы | SUNO электроустановочное оборудование | 9 | шт | 0 | Лимитированный импортный ассортимент | 0516 | 690.52
721562 | 721562 | SUNO Рамка 2П МТА | 2 | ЭУИ | 2 | 516 | Аксессуары | SUNO электроустановочное оборудование | 9 | шт | 0 | Лимитированный импортный ассортимент | 0516 | 525.74
721316 | 721316 | SUNO Пркл.1кл.пдсв. АЛЮ | 2 | ЭУИ | 2 | 516 | Механизмы | SUNO электроустановочное оборудование | 9 | шт | 0 | Лимитированный импортный ассортимент | 0516 | 828.62
721331 | 721331 | SUNO ЗУ 2xUSB C+C АЛЮ | 2 | ЭУИ | 2 | 516 | Механизмы | SUNO электроустановочное оборудование | 9 | шт | 0 | Лимитированный импортный ассортимент | 0516 | 5070
721446 | 721446 | SUNO Адаптер Systimax 2x АНТ | 2 | ЭУИ | 2 | 516 | Аксессуары | SUNO электроустановочное оборудование | 9 | шт | 0 | Лимитированный импортный ассортимент | 0516 | 2412.84
721574 | 721574 | SUNO Рамка 4П БПК | 2 | ЭУИ | 2 | 516 | Аксессуары | SUNO электроустановочное оборудование | 9 | шт | 0 | Лимитированный импортный ассортимент | 0516 | 1460.4
721330 | 721330 | SUNO ЗУ 2xUSB A+C АЛЮ | 2 | ЭУИ | 2 | 516 | Механизмы | SUNO электроустановочное оборудование | 9 | шт | 0 | Лимитированный импортный ассортимент | 0516 | 4677.13
721584 | 721584 | SUNO Рамка 4П СЛК | 2 | ЭУИ | 2 | 516 | Аксессуары | SUNO электроустановочное оборудование | 9 | шт | 180 | Лимитированный импортный ассортимент | 0516 | 362.84
721463 | 721463 | SUNO Роз.TV звезда F-TYPE АНТ | 2 | ЭУИ | 2 | 516 | Механизмы | SUNO электроустановочное оборудование | 9 | шт | 0 | Лимитированный импортный ассортимент | 0516 | 920.68
721552 | 721552 | SUNO Рамка 2П ТСР | 2 | ЭУИ | 2 | 516 | Аксессуары | SUNO электроустановочное оборудование | 9 | шт | 0 | Лимитированный импортный ассортимент | 0516 | 434.31
721117 | 721117 | SUNO Вкл.кнопка 2кл. БЕЛ | 2 | ЭУИ | 2 | 516 | Механизмы | SUNO электроустановочное оборудование | 9 | шт | 0 | Лимитированный импортный ассортимент | 0516 | 739.83
721216 | 721216 | SUNO Пркл.1кл.пдсв. СЛК | 2 | ЭУИ | 2 | 516 | Механизмы | SUNO электроустановочное оборудование | 9 | шт | 0 | Лимитированный импортный ассортимент | 0516 | 591.87
721541 | 721541 | SUNO Рамка 1П ПЛМ | 2 | ЭУИ | 2 | 516 | Аксессуары | SUNO электроустановочное оборудование | 9 | шт | 0 | Лимитированный импортный ассортимент | 0516 | 79.82
721175 | 721175 | SUNO Вкл.карточный БЕЛ | 2 | ЭУИ | 2 | 516 | Механизмы | SUNO электроустановочное оборудование | 9 | шт | 0 | Лимитированный импортный ассортимент | 0516 | 2449.11
721411 | 721411 | SUNO Вкл.1кл пдсв. АНТ | 2 | ЭУИ | 2 | 516 | Механизмы | SUNO электроустановочное оборудование | 9 | шт | 0 | Лимитированный импортный ассортимент | 0516 | 736.55
721442 | 721442 | SUNO Вывод каб.IP21 АНТ | 2 | ЭУИ | 2 | 516 | Механизмы | SUNO электроустановочное оборудование | 9 | шт | 0 | Лимитированный импортный ассортимент | 0516 | 857.2
721420 | 721420 | SUNO Рзк.2К+З шт.авто АНТ | 2 | ЭУИ | 2 | 516 | Механизмы | SUNO электроустановочное оборудование | 9 | шт | 0 | Лимитированный импортный ассортимент | 0516 | 506.37
721318 | 721318 | SUNO Пркл.2-кл.пдсв. АЛЮ | 2 | ЭУИ | 2 | 516 | Механизмы | SUNO электроустановочное оборудование | 9 | шт | 0 | Лимитированный импортный ассортимент | 0516 | 1242.93
721307 | 721307 | SUNO Пркл.перекр. АЛЮ | 2 | ЭУИ | 2 | 516 | Механизмы | SUNO электроустановочное оборудование | 9 | шт | 0 | Лимитированный импортный ассортимент | 0516 | 920.68
721438 | 721438 | SUNO Кнопка жалюзи 2поз. АНТ | 2 | ЭУИ | 2 | 516 | Механизмы | SUNO электроустановочное оборудование | 9 | шт | 0 | Лимитированный импортный ассортимент | 0516 | 1150.85
721495 | 721495 | SUNO Накл.кор.2П АНТ | 2 | ЭУИ | 2 | 516 | Аксессуары | SUNO электроустановочное оборудование | 9 | шт | 0 | Лимитированный импортный ассортимент | 0516 | 1346.36
721323 | 721323 | SUNO Рзк.2К+З шт.авто IP44 АЛЮ | 2 | ЭУИ | 2 | 516 | Механизмы | SUNO электроустановочное оборудование | 9 | шт | 0 | Лимитированный импортный ассортимент | 0516 | 828.62
721040 | 721040 | SUNO Кит IP44 1х ПРОЗР | 2 | ЭУИ | 2 | 516 | Аксессуары | SUNO электроустановочное оборудование | 9 | шт | 0 | Лимитированный импортный ассортимент | 0516 | 226.78
721165 | 721165 | SUNO Роз.TV прох. БЕЛ | 2 | ЭУИ | 2 | 516 | Механизмы | SUNO электроустановочное оборудование | 9 | шт | 0 | Лимитированный импортный ассортимент | 0516 | 657.63
721161 | 721161 | SUNO Роз.RJ11 БЕЛ | 2 | ЭУИ | 2 | 516 | Механизмы | SUNO электроустановочное оборудование | 9 | шт | 0 | Лимитированный импортный ассортимент | 0516 | 689.38
721218 | 721218 | SUNO Пркл.2-кл.пдсв. СЛК | 2 | ЭУИ | 2 | 516 | Механизмы | SUNO электроустановочное оборудование | 9 | шт | 0 | Лимитированный импортный ассортимент | 0516 | 887.81
721366 | 721366 | SUNO Роз.TV окон. АЛЮ | 2 | ЭУИ | 2 | 516 | Механизмы | SUNO электроустановочное оборудование | 9 | шт | 0 | Лимитированный импортный ассортимент | 0516 | 920.68
721266 | 721266 | SUNO Роз.TV окон. СЛК | 2 | ЭУИ | 2 | 516 | Механизмы | SUNO электроустановочное оборудование | 9 | шт | 0 | Лимитированный импортный ассортимент | 0516 | 657.63
721138 | 721138 | SUNO Кнопка жалюзи 2поз. БЕЛ | 2 | ЭУИ | 2 | 516 | Механизмы | SUNO электроустановочное оборудование | 9 | шт | 0 | Лимитированный импортный ассортимент | 0516 | 822.05
721145 | 721145 | SUNO Адаптер Keystone 2x БЕЛ | 2 | ЭУИ | 2 | 516 | Аксессуары | SUNO электроустановочное оборудование | 9 | шт | 0 | Лимитированный импортный ассортимент | 0516 | 646.3
721346 | 721346 | SUNO Адаптер Systimax 2x АЛЮ | 2 | ЭУИ | 2 | 516 | Аксессуары | SUNO электроустановочное оборудование | 9 | шт | 0 | Лимитированный импортный ассортимент | 0516 | 2412.84
721242 | 721242 | SUNO Вывод каб.IP21 СЛК | 2 | ЭУИ | 2 | 516 | Механизмы | SUNO электроустановочное оборудование | 9 | шт | 0 | Лимитированный импортный ассортимент | 0516 | 612.29
721342 | 721342 | SUNO Вывод каб.IP21 АЛЮ | 2 | ЭУИ | 2 | 516 | Механизмы | SUNO электроустановочное оборудование | 9 | шт | 0 | Лимитированный импортный ассортимент | 0516 | 857.2
721563 | 721563 | SUNO Рамка 3П МТА | 2 | ЭУИ | 2 | 516 | Аксессуары | SUNO электроустановочное оборудование | 9 | шт | 0 | Лимитированный импортный ассортимент | 0516 | 817.82
721553 | 721553 | SUNO Рамка 3П ТСР | 2 | ЭУИ | 2 | 516 | Аксессуары | SUNO электроустановочное оборудование | 9 | шт | 0 | Лимитированный импортный ассортимент | 0516 | 675.59
721409 | 721409 | SUNO Вкл.кнопка АНТ | 2 | ЭУИ | 2 | 516 | Механизмы | SUNO электроустановочное оборудование | 9 | шт | 0 | Лимитированный импортный ассортимент | 0516 | 690.52
721144 | 721144 | SUNO Рмк 1П IP44 БЕЛ | 2 | ЭУИ | 2 | 516 | Аксессуары | SUNO электроустановочное оборудование | 9 | шт | 0 | Лимитированный импортный ассортимент | 0516 | 566.93
721575 | 721575 | SUNO Рамка 5П БПК | 2 | ЭУИ | 2 | 516 | Аксессуары | SUNO электроустановочное оборудование | 9 | шт | 0 | Лимитированный импортный ассортимент | 0516 | 1866.77
721271 | 721271 | SUNO Рзк.TV-SAT звз.2к. СЛК | 2 | ЭУИ | 2 | 516 | Механизмы | SUNO электроустановочное оборудование | 9 | шт | 0 | Лимитированный импортный ассортимент | 0516 | 1315.27
721363 | 721363 | SUNO Роз.TV звезда F-TYPE АЛЮ | 2 | ЭУИ | 2 | 516 | Механизмы | SUNO электроустановочное оборудование | 9 | шт | 0 | Лимитированный импортный ассортимент | 0516 | 920.68
721418 | 721418 | SUNO Пркл.2-кл.пдсв. АНТ | 2 | ЭУИ | 2 | 516 | Механизмы | SUNO электроустановочное оборудование | 9 | шт | 0 | Лимитированный импортный ассортимент | 0516 | 1242.93
721585 | 721585 | SUNO Рамка 5П СЛК | 2 | ЭУИ | 2 | 516 | Аксессуары | SUNO электроустановочное оборудование | 9 | шт | 0 | Лимитированный импортный ассортимент | 0516 | 457.17
721238 | 721238 | SUNO Кнопка жалюзи 2поз. СЛК | 2 | ЭУИ | 2 | 516 | Механизмы | SUNO электроустановочное оборудование | 9 | шт | 0 | Лимитированный импортный ассортимент | 0516 | 822.05
721443 | 721443 | SUNO Загл-адаптер Mosaic АНТ | 2 | ЭУИ | 2 | 516 | Аксессуары | SUNO электроустановочное оборудование | 9 | шт | 0 | Лимитированный импортный ассортимент | 0516 | 476.23
721395 | 721395 | SUNO Накл.кор.2П АЛЮ | 2 | ЭУИ | 2 | 516 | Аксессуары | SUNO электроустановочное оборудование | 9 | шт | 0 | Лимитированный импортный ассортимент | 0516 | 1346.36
721392 | 721392 | SUNO Роз.аудио АЛЮ | 2 | ЭУИ | 2 | 516 | Механизмы | SUNO электроустановочное оборудование | 9 | шт | 0 | Лимитированный импортный ассортимент | 0516 | 1714.38
721554 | 721554 | SUNO Рамка 4П ТСР | 2 | ЭУИ | 2 | 516 | Аксессуары | SUNO электроустановочное оборудование | 9 | шт | 0 | Лимитированный импортный ассортимент | 0516 | 1206.42
721573 | 721573 | SUNO Рамка 3П БПК | 2 | ЭУИ | 2 | 516 | Аксессуары | SUNO электроустановочное оборудование | 9 | шт | 0 | Лимитированный импортный ассортимент | 0516 | 817.82
721565 | 721565 | SUNO Рамка 5П МТА | 2 | ЭУИ | 2 | 516 | Аксессуары | SUNO электроустановочное оборудование | 9 | шт | 0 | Лимитированный импортный ассортимент | 0516 | 1866.77
721465 | 721465 | SUNO Роз.TV прох. АНТ | 2 | ЭУИ | 2 | 516 | Механизмы | SUNO электроустановочное оборудование | 9 | шт | 0 | Лимитированный импортный ассортимент | 0516 | 920.68
721343 | 721343 | SUNO Загл-адаптер Mosaic АЛЮ | 2 | ЭУИ | 2 | 516 | Аксессуары | SUNO электроустановочное оборудование | 9 | шт | 0 | Лимитированный импортный ассортимент | 0516 | 476.23
721275 | 721275 | SUNO Вкл.карточный СЛК | 2 | ЭУИ | 2 | 516 | Механизмы | SUNO электроустановочное оборудование | 9 | шт | 0 | Лимитированный импортный ассортимент | 0516 | 2449.11
721263 | 721263 | SUNO Роз.TV звезда F-TYPE СЛК | 2 | ЭУИ | 2 | 516 | Механизмы | SUNO электроустановочное оборудование | 9 | шт | 0 | Лимитированный импортный ассортимент | 0516 | 657.63
721319 | 721319 | SUNO Рзк 2К шт.винт АЛЮ | 2 | ЭУИ | 2 | 516 | Механизмы | SUNO электроустановочное оборудование | 9 | шт | 0 | Лимитированный импортный ассортимент | 0516 | 481.06
721439 | 721439 | SUNO Вкл.жалюзи 3поз. АНТ | 2 | ЭУИ | 2 | 516 | Механизмы | SUNO электроустановочное оборудование | 9 | шт | 0 | Лимитированный импортный ассортимент | 0516 | 1150.85
721309 | 721309 | SUNO Вкл.кнопка АЛЮ | 2 | ЭУИ | 2 | 516 | Механизмы | SUNO электроустановочное оборудование | 9 | шт | 0 | Лимитированный импортный ассортимент | 0516 | 690.52
721041 | 721041 | SUNO Кит IP44 2х ПРОЗР | 2 | ЭУИ | 2 | 516 | Аксессуары | SUNO электроустановочное оборудование | 9 | шт | 0 | Лимитированный импортный ассортимент | 0516 | 226.78
721371 | 721371 | SUNO Рзк.TV-SAT звз.2к. АЛЮ | 2 | ЭУИ | 2 | 516 | Механизмы | SUNO электроустановочное оборудование | 9 | шт | 0 | Лимитированный импортный ассортимент | 0516 | 1841.37
721344 | 721344 | SUNO Рмк 1П IP44 АЛЮ | 2 | ЭУИ | 2 | 516 | Аксессуары | SUNO электроустановочное оборудование | 9 | шт | 0 | Лимитированный импортный ассортимент | 0516 | 793.71
721339 | 721339 | SUNO Вкл.жалюзи 3поз. АЛЮ | 2 | ЭУИ | 2 | 516 | Механизмы | SUNO электроустановочное оборудование | 9 | шт | 0 | Лимитированный импортный ассортимент | 0516 | 1150.85
721194 | 721194 | SUNO Накл.кор.1П БЕЛ | 2 | ЭУИ | 2 | 516 | Аксессуары | SUNO электроустановочное оборудование | 9 | шт | 0 | Лимитированный импортный ассортимент | 0516 | 492.09
721400 | 721400 | SUNO Вкл.кнопка шнур. АНТ | 2 | ЭУИ | 2 | 516 | Механизмы | SUNO электроустановочное оборудование | 9 | шт | 0 | Лимитированный импортный ассортимент | 0516 | 2071.55
721445 | 721445 | SUNO Адаптер Keystone 2x АНТ | 2 | ЭУИ | 2 | 516 | Аксессуары | SUNO электроустановочное оборудование | 9 | шт | 0 | Лимитированный импортный ассортимент | 0516 | 904.82
721139 | 721139 | SUNO Вкл.жалюзи 3поз. БЕЛ | 2 | ЭУИ | 2 | 516 | Механизмы | SUNO электроустановочное оборудование | 9 | шт | 0 | Лимитированный импортный ассортимент | 0516 | 822.05
721110 | 721110 | SUNO Вкл.кнопка пдсв.надп. БЕЛ | 2 | ЭУИ | 2 | 516 | Механизмы | SUNO электроустановочное оборудование | 9 | шт | 0 | Лимитированный импортный ассортимент | 0516 | 986.45
721542 | 721542 | SUNO Рамка 2П ПЛМ | 2 | ЭУИ | 2 | 516 | Аксессуары | SUNO электроустановочное оборудование | 9 | шт | 0 | Лимитированный импортный ассортимент | 0516 | 143.68
721444 | 721444 | SUNO Рмк 1П IP44 АНТ | 2 | ЭУИ | 2 | 516 | Аксессуары | SUNO электроустановочное оборудование | 9 | шт | 0 | Лимитированный импортный ассортимент | 0516 | 793.71
721100 | 721100 | SUNO Вкл.кнопка шнур. БЕЛ | 2 | ЭУИ | 2 | 516 | Механизмы | SUNO электроустановочное оборудование | 9 | шт | 0 | Лимитированный импортный ассортимент | 0516 | 1381.02
721543 | 721543 | SUNO Рамка 3П ПЛМ | 2 | ЭУИ | 2 | 516 | Аксессуары | SUNO электроустановочное оборудование | 9 | шт | 0 | Лимитированный импортный ассортимент | 0516 | 223.51
721532 | 721532 | SUNO Рамка 2П ПСЧ | 2 | ЭУИ | 2 | 516 | Аксессуары | SUNO электроустановочное оборудование | 9 | шт | 0 | Лимитированный импортный ассортимент | 0516 | 143.68
721494 | 721494 | SUNO Накл.кор.1П АНТ | 2 | ЭУИ | 2 | 516 | Аксессуары | SUNO электроустановочное оборудование | 9 | шт | 0 | Лимитированный импортный ассортимент | 0516 | 738.14
721345 | 721345 | SUNO Адаптер Keystone 2x АЛЮ | 2 | ЭУИ | 2 | 516 | Аксессуары | SUNO электроустановочное оборудование | 9 | шт | 0 | Лимитированный импортный ассортимент | 0516 | 904.82
721317 | 721317 | SUNO Вкл.кнопка 2кл. АЛЮ | 2 | ЭУИ | 2 | 516 | Механизмы | SUNO электроустановочное оборудование | 9 | шт | 0 | Лимитированный импортный ассортимент | 0516 | 1035.77
721195 | 721195 | SUNO Накл.кор.2П БЕЛ | 2 | ЭУИ | 2 | 516 | Аксессуары | SUNO электроустановочное оборудование | 9 | шт | 0 | Лимитированный импортный ассортимент | 0516 | 885.76
721244 | 721244 | SUNO Рмк 1П IP44 СЛК | 2 | ЭУИ | 2 | 516 | Аксессуары | SUNO электроустановочное оборудование | 9 | шт | 0 | Лимитированный импортный ассортимент | 0516 | 566.93
721265 | 721265 | SUNO Роз.TV прох. СЛК | 2 | ЭУИ | 2 | 516 | Механизмы | SUNO электроустановочное оборудование | 9 | шт | 0 | Лимитированный импортный ассортимент | 0516 | 657.63
721209 | 721209 | SUNO Вкл.кнопка СЛК | 2 | ЭУИ | 2 | 516 | Механизмы | SUNO электроустановочное оборудование | 9 | шт | 0 | Лимитированный импортный ассортимент | 0516 | 493.23
721217 | 721217 | SUNO Вкл.кнопка 2кл. СЛК | 2 | ЭУИ | 2 | 516 | Механизмы | SUNO электроустановочное оборудование | 9 | шт | 0 | Лимитированный импортный ассортимент | 0516 | 739.83
721300 | 721300 | SUNO Вкл.кнопка шнур. АЛЮ | 2 | ЭУИ | 2 | 516 | Механизмы | SUNO электроустановочное оборудование | 9 | шт | 0 | Лимитированный импортный ассортимент | 0516 | 2071.55
721412 | 721412 | SUNO Вкл.2-пол.индик. АНТ | 2 | ЭУИ | 2 | 516 | Механизмы | SUNO электроустановочное оборудование | 9 | шт | 0 | Лимитированный импортный ассортимент | 0516 | 1795.33
721112 | 721112 | SUNO Вкл.2-пол.индик. БЕЛ | 2 | ЭУИ | 2 | 516 | Механизмы | SUNO электроустановочное оборудование | 9 | шт | 0 | Лимитированный импортный ассортимент | 0516 | 1183.73
721534 | 721534 | SUNO Рамка 4П ПСЧ | 2 | ЭУИ | 2 | 516 | Аксессуары | SUNO электроустановочное оборудование | 9 | шт | 0 | Лимитированный импортный ассортимент | 0516 | 399.12
721365 | 721365 | SUNO Роз.TV прох. АЛЮ | 2 | ЭУИ | 2 | 516 | Механизмы | SUNO электроустановочное оборудование | 9 | шт | 0 | Лимитированный импортный ассортимент | 0516 | 920.68
721140 | 721140 | SUNO Вкл.ск.вент.0-1-2-3 БЕЛ | 2 | ЭУИ | 2 | 516 | Механизмы | SUNO электроустановочное оборудование | 9 | шт | 0 | Лимитированный импортный ассортимент | 0516 | 3877.77
721310 | 721310 | SUNO Вкл.кнопка пдсв.надп. АЛЮ | 2 | ЭУИ | 2 | 516 | Механизмы | SUNO электроустановочное оборудование | 9 | шт | 0 | Лимитированный импортный ассортимент | 0516 | 1381.02
721361 | 721361 | SUNO Роз.RJ11 АЛЮ | 2 | ЭУИ | 2 | 516 | Механизмы | SUNO электроустановочное оборудование | 9 | шт | 0 | Лимитированный импортный ассортимент | 0516 | 965.13
721104 | 721104 | SUNO Вкл.16А БЕЛ | 2 | ЭУИ | 2 | 516 | Механизмы | SUNO электроустановочное оборудование | 9 | шт | 0 | Лимитированный импортный ассортимент | 0516 | 493.23
721544 | 721544 | SUNO Рамка 4П ПЛМ | 2 | ЭУИ | 2 | 516 | Аксессуары | SUNO электроустановочное оборудование | 9 | шт | 0 | Лимитированный импортный ассортимент | 0516 | 399.12
721261 | 721261 | SUNO Роз.RJ11 СЛК | 2 | ЭУИ | 2 | 516 | Механизмы | SUNO электроустановочное оборудование | 9 | шт | 0 | Лимитированный импортный ассортимент | 0516 | 689.38
721134 | 721134 | SUNO ЗУ Беспровод.QI БЕЛ | 2 | ЭУИ | 2 | 516 | Механизмы | SUNO электроустановочное оборудование | 9 | шт | 0 | Лимитированный импортный ассортимент | 0516 | 7891.6
721533 | 721533 | SUNO Рамка 3П ПСЧ | 2 | ЭУИ | 2 | 516 | Аксессуары | SUNO электроустановочное оборудование | 9 | шт | 0 | Лимитированный импортный ассортимент | 0516 | 223.51
721304 | 721304 | SUNO Вкл.16А АЛЮ | 2 | ЭУИ | 2 | 516 | Механизмы | SUNO электроустановочное оборудование | 9 | шт | 0 | Лимитированный импортный ассортимент | 0516 | 690.52
721413 | 721413 | SUNO Вкл.кнопка "звонок" АНТ | 2 | ЭУИ | 2 | 516 | Механизмы | SUNO электроустановочное оборудование | 9 | шт | 0 | Лимитированный импортный ассортимент | 0516 | 759.57
721313 | 721313 | SUNO Вкл.кнопка "звонок" АЛЮ | 2 | ЭУИ | 2 | 516 | Механизмы | SUNO электроустановочное оборудование | 9 | шт | 0 | Лимитированный импортный ассортимент | 0516 | 759.57
721555 | 721555 | SUNO Рамка 5П ТСР | 2 | ЭУИ | 2 | 516 | Аксессуары | SUNO электроустановочное оборудование | 9 | шт | 0 | Лимитированный импортный ассортимент | 0516 | 1523.9
721294 | 721294 | SUNO Накл.кор.1П СЛК | 2 | ЭУИ | 2 | 516 | Аксессуары | SUNO электроустановочное оборудование | 9 | шт | 0 | Лимитированный импортный ассортимент | 0516 | 492.09
721394 | 721394 | SUNO Накл.кор.1П АЛЮ | 2 | ЭУИ | 2 | 516 | Аксессуары | SUNO электроустановочное оборудование | 9 | шт | 0 | Лимитированный импортный ассортимент | 0516 | 738.14
721102 | 721102 | SUNO Вкл.2-пол. БЕЛ | 2 | ЭУИ | 2 | 516 | Механизмы | SUNO электроустановочное оборудование | 9 | шт | 0 | Лимитированный импортный ассортимент | 0516 | 657.63
721113 | 721113 | SUNO Вкл.кнопка "звонок" БЕЛ | 2 | ЭУИ | 2 | 516 | Механизмы | SUNO электроустановочное оборудование | 9 | шт | 0 | Лимитированный импортный ассортимент | 0516 | 542.55
721239 | 721239 | SUNO Вкл.жалюзи 3поз. СЛК | 2 | ЭУИ | 2 | 516 | Механизмы | SUNO электроустановочное оборудование | 9 | шт | 0 | Лимитированный импортный ассортимент | 0516 | 822.05
721375 | 721375 | SUNO Вкл.карточный АЛЮ | 2 | ЭУИ | 2 | 516 | Механизмы | SUNO электроустановочное оборудование | 9 | шт | 0 | Лимитированный импортный ассортимент | 0516 | 3492.26
721136 | 721136 | SUNO Термостат возд. БЕЛ | 2 | ЭУИ | 2 | 516 | Механизмы | SUNO электроустановочное оборудование | 9 | шт | 0 | Лимитированный импортный ассортимент | 0516 | 8503.87
721312 | 721312 | SUNO Вкл.2-пол.индик. АЛЮ | 2 | ЭУИ | 2 | 516 | Механизмы | SUNO электроустановочное оборудование | 9 | шт | 0 | Лимитированный импортный ассортимент | 0516 | 1795.33
721204 | 721204 | SUNO Вкл.16А СЛК | 2 | ЭУИ | 2 | 516 | Механизмы | SUNO электроустановочное оборудование | 9 | шт | 0 | Лимитированный импортный ассортимент | 0516 | 493.23
721114 | 721114 | SUNO Вкл.16А инд. БЕЛ | 2 | ЭУИ | 2 | 516 | Механизмы | SUNO электроустановочное оборудование | 9 | шт | 0 | Лимитированный импортный ассортимент | 0516 | 739.83
721440 | 721440 | SUNO Вкл.ск.вент.0-1-2-3 АНТ | 2 | ЭУИ | 2 | 516 | Механизмы | SUNO электроустановочное оборудование | 9 | шт | 0 | Лимитированный импортный ассортимент | 0516 | 6576.33
721492 | 721492 | SUNO Роз.аудио АНТ | 2 | ЭУИ | 2 | 516 | Механизмы | SUNO электроустановочное оборудование | 9 | шт | 0 | Лимитированный импортный ассортимент | 0516 | 1714.38
721295 | 721295 | SUNO Накл.кор.2П СЛК | 2 | ЭУИ | 2 | 516 | Аксессуары | SUNO электроустановочное оборудование | 9 | шт | 0 | Лимитированный импортный ассортимент | 0516 | 885.76
721545 | 721545 | SUNO Рамка 5П ПЛМ | 2 | ЭУИ | 2 | 516 | Аксессуары | SUNO электроустановочное оборудование | 9 | шт | 0 | Лимитированный импортный ассортимент | 0516 | 502.88
721564 | 721564 | SUNO Рамка 4П МТА | 2 | ЭУИ | 2 | 516 | Аксессуары | SUNO электроустановочное оборудование | 9 | шт | 0 | Лимитированный импортный ассортимент | 0516 | 1460.4
721535 | 721535 | SUNO Рамка 5П ПСЧ | 2 | ЭУИ | 2 | 516 | Аксессуары | SUNO электроустановочное оборудование | 9 | шт | 0 | Лимитированный импортный ассортимент | 0516 | 502.88
721436 | 721436 | SUNO Термостат возд. АНТ | 2 | ЭУИ | 2 | 516 | Механизмы | SUNO электроустановочное оборудование | 9 | шт | 0 | Лимитированный импортный ассортимент | 0516 | 9070.79
721414 | 721414 | SUNO Вкл.16А инд. АНТ | 2 | ЭУИ | 2 | 516 | Механизмы | SUNO электроустановочное оборудование | 9 | шт | 0 | Лимитированный импортный ассортимент | 0516 | 1035.77
721402 | 721402 | SUNO Вкл.2-пол. АНТ | 2 | ЭУИ | 2 | 516 | Механизмы | SUNO электроустановочное оборудование | 9 | шт | 0 | Лимитированный импортный ассортимент | 0516 | 920.68
721146 | 721146 | SUNO Адаптер Systimax 2x БЕЛ | 2 | ЭУИ | 2 | 516 | Аксессуары | SUNO электроустановочное оборудование | 9 | шт | 0 | Лимитированный импортный ассортимент | 0516 | 1723.45
721340 | 721340 | SUNO Вкл.ск.вент.0-1-2-3 АЛЮ | 2 | ЭУИ | 2 | 516 | Механизмы | SUNO электроустановочное оборудование | 9 | шт | 0 | Лимитированный импортный ассортимент | 0516 | 6576.33
721302 | 721302 | SUNO Вкл.2-пол. АЛЮ | 2 | ЭУИ | 2 | 516 | Механизмы | SUNO электроустановочное оборудование | 9 | шт | 0 | Лимитированный импортный ассортимент | 0516 | 920.68
721314 | 721314 | SUNO Вкл.16А инд. АЛЮ | 2 | ЭУИ | 2 | 516 | Механизмы | SUNO электроустановочное оборудование | 9 | шт | 0 | Лимитированный импортный ассортимент | 0516 | 1035.77
721403 | 721403 | SUNO Вкл.3кл АНТ | 2 | ЭУИ | 2 | 516 | Механизмы | SUNO электроустановочное оборудование | 9 | шт | 0 | Лимитированный импортный ассортимент | 0516 | 856.23
721471 | 721471 | SUNO Рзк.TV-SAT звз.2к. АНТ | 2 | ЭУИ | 2 | 516 | Механизмы | SUNO электроустановочное оборудование | 9 | шт | 0 | Лимитированный импортный ассортимент | 0516 | 1841.37
721404 | 721404 | SUNO Вкл.16А АНТ | 2 | ЭУИ | 2 | 516 | Механизмы | SUNO электроустановочное оборудование | 9 | шт | 0 | Лимитированный импортный ассортимент | 0516 | 690.52
753420 | 753420 | VLN-l БЕЛ Розетка 2К+З с/штор | 2 | ЭУИ | 2 | 596 | Механизмы | VALENA LIFE/ALLURE электроустановочное оборудование | 9 | шт | 20650 | Лимитированный импортный ассортимент | 0596 | 600.86
753129 | 753129 | VLN-l КРСН Розетка 2К+З с/штор | 2 | ЭУИ | 2 | 596 | Механизмы | VALENA LIFE/ALLURE электроустановочное оборудование | 9 | шт | 25569 | Лимитированный импортный ассортимент | 0596 | 794.15
752001 | 752001 | VLN Выкл | 2 | ЭУИ | 2 | 596 | Механизмы | VALENA LIFE/ALLURE электроустановочное оборудование | 9 | шт | 20276 | Лимитированный импортный ассортимент | 0596 | 438.01
752005 | 752005 | VLN Выкл 2-Клв | 2 | ЭУИ | 2 | 596 | Механизмы | VALENA LIFE/ALLURE электроустановочное оборудование | 9 | шт | 9402 | Лимитированный импортный ассортимент | 0596 | 684.39
753030 | 753030 | VLN Розетка 2К+З с/штор | 2 | ЭУИ | 2 | 596 | Механизмы | VALENA LIFE/ALLURE электроустановочное оборудование | 9 | шт | 15354 | Лимитированный импортный ассортимент | 0596 | 491.35
752505 | 752505 | VLN-l СЛК Выкл 2-Клв | 2 | ЭУИ | 2 | 596 | Механизмы | VALENA LIFE/ALLURE электроустановочное оборудование | 9 | шт | 4458 | Лимитированный импортный ассортимент | 0596 | 903.39
754302 | 754302 | VLN-a БЕЛ Рамка 2-пост | 2 | ЭУИ | 2 | 596 | Аксессуары | VALENA LIFE/ALLURE электроустановочное оборудование | 9 | шт | 15737 | Лимитированный импортный ассортимент | 0596 | 367.08
753821 | 753821 | VLN-a СЛК Розетка 2К+З | 2 | ЭУИ | 2 | 596 | Механизмы | VALENA LIFE/ALLURE электроустановочное оборудование | 9 | шт | 7751 | Лимитированный импортный ассортимент | 0596 | 513.55
754004 | 754004 | VLN-l БЕЛ Рамка 4-пост | 2 | ЭУИ | 2 | 596 | Аксессуары | VALENA LIFE/ALLURE электроустановочное оборудование | 9 | шт | 7231 | Лимитированный импортный ассортимент | 0596 | 759.5
753051 | 753051 | VLN Розетка TV "звезда" | 2 | ЭУИ | 2 | 596 | Механизмы | VALENA LIFE/ALLURE электроустановочное оборудование | 9 | шт | 2673 | Лимитированный импортный ассортимент | 0596 | 1050.18
753412 | 753412 | VLN-l БЕЛ Роз 2хUSB зарядка | 2 | ЭУИ | 2 | 596 | Механизмы | VALENA LIFE/ALLURE электроустановочное оборудование | 9 | шт | 842 | Лимитированный импортный ассортимент | 0596 | 4500.17
753726 | 753726 | VLN-a БЕЛ Роз 2-я 2К+З с/штот | 2 | ЭУИ | 2 | 596 | Механизмы | VALENA LIFE/ALLURE электроустановочное оборудование | 9 | шт | 2688 | Лимитированный импортный ассортимент | 0596 | 1482.42
755209 | 755209 | VLN-a ЖЕМ Накл Роз 2К+З | 2 | ЭУИ | 2 | 596 | Аксессуары | VALENA LIFE/ALLURE электроустановочное оборудование | 9 | шт | 6430 | Лимитированный импортный ассортимент | 0596 | 273.75
753826 | 753826 | VLN-a СЛК Роз 2-я 2К+З с/шт | 2 | ЭУИ | 2 | 596 | Механизмы | VALENA LIFE/ALLURE электроустановочное оборудование | 9 | шт | 2130 | Лимитированный импортный ассортимент | 0596 | 1482.42
754995 | 754995 | VLN-a Бел Роз 2хUSB зарядка | 2 | ЭУИ | 2 | 596 | Механизмы | VALENA LIFE/ALLURE электроустановочное оборудование | 9 | шт | 642 | Лимитированный импортный ассортимент | 0596 | 4500.17
754451 | 754451 | VLN-a Кожа Рамка 1-пост | 2 | ЭУИ | 2 | 596 | Аксессуары | VALENA LIFE/ALLURE электроустановочное оборудование | 9 | шт | 440 | Лимитированный импортный ассортимент | 0596 | 2103.22
754002 | 754002 | VLN-l БЕЛ Рамка 2-пост | 2 | ЭУИ | 2 | 596 | Аксессуары | VALENA LIFE/ALLURE электроустановочное оборудование | 9 | шт | 6547 | Лимитированный импортный ассортимент | 0596 | 277.51
752805 | 752805 | VLN-a СЛК Выкл 2-Клв | 2 | ЭУИ | 2 | 596 | Механизмы | VALENA LIFE/ALLURE электроустановочное оборудование | 9 | шт | 2979 | Лимитированный импортный ассортимент | 0596 | 903.39
752801 | 752801 | VLN-a СЛК Выкл | 2 | ЭУИ | 2 | 596 | Механизмы | VALENA LIFE/ALLURE электроустановочное оборудование | 9 | шт | 4353 | Лимитированный импортный ассортимент | 0596 | 547.51
753451 | 753451 | VLN-l БЕЛ Розетка TV "звезда" | 2 | ЭУИ | 2 | 596 | Механизмы | VALENA LIFE/ALLURE электроустановочное оборудование | 9 | шт | 3692 | Лимитированный импортный ассортимент | 0596 | 1214.44
752025 | 752025 | VLN Выкл карточный | 2 | ЭУИ | 2 | 596 | Механизмы | VALENA LIFE/ALLURE электроустановочное оборудование | 9 | шт | 317 | Лимитированный импортный ассортимент | 0596 | 1705.13
752144 | 752144 | VLN-l БЕЛ Адаптер для Mosaic | 2 | ЭУИ | 2 | 596 | Аксессуары | VALENA LIFE/ALLURE электроустановочное оборудование | 9 | шт | 4868 | Лимитированный импортный ассортимент | 0596 | 793.84
754137 | 754137 | VLN-l АЛЮ Рамка 1-пост | 2 | ЭУИ | 2 | 596 | Аксессуары | VALENA LIFE/ALLURE электроустановочное оборудование | 9 | шт | 4805 | Лимитированный импортный ассортимент | 0596 | 438.16
754303 | 754303 | VLN-a БЕЛ Рамка 3-пост | 2 | ЭУИ | 2 | 596 | Аксессуары | VALENA LIFE/ALLURE электроустановочное оборудование | 9 | шт | 2402 | Лимитированный импортный ассортимент | 0596 | 569.94
753820 | 753820 | VLN-a СЛК Розетка 2К+З с/штор | 2 | ЭУИ | 2 | 596 | Механизмы | VALENA LIFE/ALLURE электроустановочное оборудование | 9 | шт | 3711 | Лимитированный импортный ассортимент | 0596 | 600.86
756334 | 756334 | VLN-l АНТ Термостат тепл.пол | 2 | ЭУИ | 2 | 596 | Аксессуары | VALENA LIFE/ALLURE электроустановочное оборудование | 9 | шт | 46 | Лимитированный импортный ассортимент | 0596 | 12541.65
753950 | 753950 | VLN-a АНТ Роз RJ45 Cat5e UTP | 2 | ЭУИ | 2 | 596 | Механизмы | VALENA LIFE/ALLURE электроустановочное оборудование | 9 | шт | 842 | Лимитированный импортный ассортимент | 0596 | 1373.22
753840 | 753840 | VLN-a СЛК Розет RJ45 Cat5e UTP | 2 | ЭУИ | 2 | 596 | Механизмы | VALENA LIFE/ALLURE электроустановочное оборудование | 9 | шт | 1292 | Лимитированный импортный ассортимент | 0596 | 1203.21
752980 | 752980 | VLN-a АНТ Диммер повор | 2 | ЭУИ | 2 | 596 | Механизмы | VALENA LIFE/ALLURE электроустановочное оборудование | 9 | шт | 284 | Лимитированный импортный ассортимент | 0596 | 5003.5
754412 | 754412 | VLN-a ЖЕМ Рамка 2-пост | 2 | ЭУИ | 2 | 596 | Аксессуары | VALENA LIFE/ALLURE электроустановочное оборудование | 9 | шт | 1566 | Лимитированный импортный ассортимент | 0596 | 1367.03
755390 | 755390 | VLN-l БЕЛ Адаптер 2х KEYSTONE | 2 | ЭУИ | 2 | 596 | Аксессуары | VALENA LIFE/ALLURE электроустановочное оборудование | 9 | шт | 2499 | Лимитированный импортный ассортимент | 0596 | 547.51
752501 | 752501 | VLN-l СЛК Выкл | 2 | ЭУИ | 2 | 596 | Механизмы | VALENA LIFE/ALLURE электроустановочное оборудование | 9 | шт | 5091 | Лимитированный импортный ассортимент | 0596 | 547.51
756321 | 756321 | VLN-l АНТ Розетка 2К+З | 2 | ЭУИ | 2 | 596 | Механизмы | VALENA LIFE/ALLURE электроустановочное оборудование | 9 | шт | 2274 | Лимитированный импортный ассортимент | 0596 | 677.79
753940 | 753940 | VLN-a АЛЮ Розет RJ45 Cat5e UTP | 2 | ЭУИ | 2 | 596 | Механизмы | VALENA LIFE/ALLURE электроустановочное оборудование | 9 | шт | 861 | Лимитированный импортный ассортимент | 0596 | 1373.22
752003 | 752003 | VLN Выкл 3-Клв | 2 | ЭУИ | 2 | 596 | Механизмы | VALENA LIFE/ALLURE электроустановочное оборудование | 9 | шт | 816 | Лимитированный импортный ассортимент | 0596 | 2135.28
753540 | 753540 | VLN-l СЛК Розет RJ45 Cat5e UTP | 2 | ЭУИ | 2 | 596 | Механизмы | VALENA LIFE/ALLURE электроустановочное оборудование | 9 | шт | 1118 | Лимитированный импортный ассортимент | 0596 | 1203.21
753640 | 753640 | VLN-l АЛЮ Розет RJ45 Cat5e UTP | 2 | ЭУИ | 2 | 596 | Механизмы | VALENA LIFE/ALLURE электроустановочное оборудование | 9 | шт | 798 | Лимитированный импортный ассортимент | 0596 | 1373.22
753520 | 753520 | VLN-l СЛК Розетка 2К+З с/штор | 2 | ЭУИ | 2 | 596 | Механизмы | VALENA LIFE/ALLURE электроустановочное оборудование | 9 | шт | 0 | Лимитированный импортный ассортимент | 0596 | 600.86
752062 | 752062 | VLN Диммер клав. RL,CFL,LED | 2 | ЭУИ | 2 | 596 | Механизмы | VALENA LIFE/ALLURE электроустановочное оборудование | 9 | шт | 101 | Лимитированный импортный ассортимент | 0596 | 6569.01
754842 | 754842 | VLN-l АЛЮ Накл Розет 2К+З крыш | 2 | ЭУИ | 2 | 596 | Аксессуары | VALENA LIFE/ALLURE электроустановочное оборудование | 9 | шт | 790 | Лимитированный импортный ассортимент | 0596 | 821.27
754044 | 754044 | VLN-l СЛК Рамка 4-пост | 2 | ЭУИ | 2 | 596 | Аксессуары | VALENA LIFE/ALLURE электроустановочное оборудование | 9 | шт | 2515 | Лимитированный импортный ассортимент | 0596 | 759.5
754047 | 754047 | VLN-l СЛК Рамка 1-пост | 2 | ЭУИ | 2 | 596 | Аксессуары | VALENA LIFE/ALLURE электроустановочное оборудование | 9 | шт | 10389 | Лимитированный импортный ассортимент | 0596 | 146.06
754363 | 754363 | VLN-a Флора Рамка 3-пост | 2 | ЭУИ | 2 | 596 | Аксессуары | VALENA LIFE/ALLURE электроустановочное оборудование | 9 | шт | 845 | Лимитированный импортный ассортимент | 0596 | 998.15
753114 | 753114 | Vln-l Модуль б/пр зарядки Qi | 2 | ЭУИ | 2 | 596 | Механизмы | VALENA LIFE/ALLURE электроустановочное оборудование | 9 | шт | 121 | Лимитированный импортный ассортимент | 0596 | 6748.88
752960 | 752960 | VLN-a АЛЮ Диммер повор | 2 | ЭУИ | 2 | 596 | Механизмы | VALENA LIFE/ALLURE электроустановочное оборудование | 9 | шт | 136 | Лимитированный импортный ассортимент | 0596 | 5003.5
752605 | 752605 | VLN-l АЛЮ Выкл 2-Клв | 2 | ЭУИ | 2 | 596 | Механизмы | VALENA LIFE/ALLURE электроустановочное оборудование | 9 | шт | 697 | Лимитированный импортный ассортимент | 0596 | 1231.89
753526 | 753526 | VLN-l СЛК Роз 2-я 2К+З с/шт | 2 | ЭУИ | 2 | 596 | Механизмы | VALENA LIFE/ALLURE электроустановочное оборудование | 9 | шт | 1140 | Лимитированный импортный ассортимент | 0596 | 1482.42
753426 | 753426 | VLN-l БЕЛ Роз 2-я 2К+З с/шт | 2 | ЭУИ | 2 | 596 | Механизмы | VALENA LIFE/ALLURE электроустановочное оборудование | 9 | шт | 1040 | Лимитированный импортный ассортимент | 0596 | 1482.42
753028 | 753028 | VLN Розет 2К+З винт штор 6мм² | 2 | ЭУИ | 2 | 596 | Механизмы | VALENA LIFE/ALLURE электроустановочное оборудование | 9 | шт | 1153 | Лимитированный импортный ассортимент | 0596 | 845.89
752401 | 752401 | VLN-l БЕЛ Выкл | 2 | ЭУИ | 2 | 596 | Механизмы | VALENA LIFE/ALLURE электроустановочное оборудование | 9 | шт | 0 | Лимитированный импортный ассортимент | 0596 | 568.86
752860 | 752860 | VLN-a СЛК диммер повор | 2 | ЭУИ | 2 | 596 | Механизмы | VALENA LIFE/ALLURE электроустановочное оборудование | 9 | шт | 175 | Лимитированный импортный ассортимент | 0596 | 4510.75
752460 | 752460 | VLN-l БЕЛ диммер повор | 2 | ЭУИ | 2 | 596 | Механизмы | VALENA LIFE/ALLURE электроустановочное оборудование | 9 | шт | 164 | Лимитированный импортный ассортимент | 0596 | 4510.75
753512 | 753512 | VLN-l СЛК Розет 2хUSB зарядка | 2 | ЭУИ | 2 | 596 | Механизмы | VALENA LIFE/ALLURE электроустановочное оборудование | 9 | шт | 115 | Лимитированный импортный ассортимент | 0596 | 4500.17
753071 | 753071 | VLN Розетка TV-SAT проходная | 2 | ЭУИ | 2 | 596 | Механизмы | VALENA LIFE/ALLURE электроустановочное оборудование | 9 | шт | 550 | Лимитированный импортный ассортимент | 0596 | 2682.08
754414 | 754414 | VLN-a ЖЕМ Рамка 4-пост | 2 | ЭУИ | 2 | 596 | Аксессуары | VALENA LIFE/ALLURE электроустановочное оборудование | 9 | шт | 199 | Лимитированный импортный ассортимент | 0596 | 3741.35
755202 | 755202 | VLN-l АЛЮ Накл Роз 2К+З | 2 | ЭУИ | 2 | 596 | Аксессуары | VALENA LIFE/ALLURE электроустановочное оборудование | 9 | шт | 2607 | Лимитированный импортный ассортимент | 0596 | 273.75
753751 | 753751 | VLN-a БЕЛ Розетка TV "звезда" | 2 | ЭУИ | 2 | 596 | Механизмы | VALENA LIFE/ALLURE электроустановочное оборудование | 9 | шт | 1700 | Лимитированный импортный ассортимент | 0596 | 1214.44
752506 | 752506 | VLN-l СЛК Перекл | 2 | ЭУИ | 2 | 596 | Механизмы | VALENA LIFE/ALLURE электроустановочное оборудование | 9 | шт | 2709 | Лимитированный импортный ассортимент | 0596 | 744.61
752806 | 752806 | VLN-a СЛК Перекл | 2 | ЭУИ | 2 | 596 | Механизмы | VALENA LIFE/ALLURE электроустановочное оборудование | 9 | шт | 1905 | Лимитированный импортный ассортимент | 0596 | 744.61
752462 | 752462 | VLN-l БЕЛ Диммер к. RL,CFL,LED | 2 | ЭУИ | 2 | 596 | Механизмы | VALENA LIFE/ALLURE электроустановочное оборудование | 9 | шт | 83 | Лимитированный импортный ассортимент | 0596 | 6766.12
754413 | 754413 | VLN-a ЖЕМ Рамка 3-пост | 2 | ЭУИ | 2 | 596 | Аксессуары | VALENA LIFE/ALLURE электроустановочное оборудование | 9 | шт | 288 | Лимитированный импортный ассортимент | 0596 | 2122.5
753440 | 753440 | VLN-l БЕЛ Розет RJ45 Cat5e UTP | 2 | ЭУИ | 2 | 596 | Механизмы | VALENA LIFE/ALLURE электроустановочное оборудование | 9 | шт | 0 | Лимитированный импортный ассортимент | 0596 | 1125.14
756320 | 756320 | VLN-l АНТ Розетка 2К+З с/штор | 2 | ЭУИ | 2 | 596 | Механизмы | VALENA LIFE/ALLURE электроустановочное оборудование | 9 | шт | 1299 | Лимитированный импортный ассортимент | 0596 | 765.09
755114 | 755114 | Vln-a Модуль б/пр зарядки Qi | 2 | ЭУИ | 2 | 596 | Механизмы | VALENA LIFE/ALLURE электроустановочное оборудование | 9 | шт | 81 | Лимитированный импортный ассортимент | 0596 | 6748.88
753920 | 753920 | VLN-a АЛЮ Розетка 2К+З с/штор | 2 | ЭУИ | 2 | 596 | Механизмы | VALENA LIFE/ALLURE электроустановочное оборудование | 9 | шт | 768 | Лимитированный импортный ассортимент | 0596 | 765.09
752560 | 752560 | VLN-l СЛК диммер повор | 2 | ЭУИ | 2 | 596 | Механизмы | VALENA LIFE/ALLURE электроустановочное оборудование | 9 | шт | 102 | Лимитированный импортный ассортимент | 0596 | 4510.75
753563 | 753563 | VLN-l СЛК Розетка TV-SAT прох | 2 | ЭУИ | 2 | 596 | Механизмы | VALENA LIFE/ALLURE электроустановочное оборудование | 9 | шт | 460 | Лимитированный импортный ассортимент | 0596 | 1983.13
754143 | 754143 | VLN-l ЖЕМ Рамка 3-пост | 2 | ЭУИ | 2 | 596 | Аксессуары | VALENA LIFE/ALLURE электроустановочное оборудование | 9 | шт | 669 | Лимитированный импортный ассортимент | 0596 | 1723.47
754404 | 754404 | VLN-a Матовый черный Рамка 4П | 2 | ЭУИ | 2 | 596 | Аксессуары | VALENA LIFE/ALLURE электроустановочное оборудование | 9 | шт | 426 | Лимитированный импортный ассортимент | 0596 | 3741.35
752016 | 752016 | VLN Перекл.10АХ | 2 | ЭУИ | 2 | 596 | Механизмы | VALENA LIFE/ALLURE электроустановочное оборудование | 9 | шт | 1585 | Лимитированный импортный ассортимент | 0596 | 635.12
753612 | 753612 | VLN-l АЛЮ Роз 2хUSB зарядка | 2 | ЭУИ | 2 | 596 | Механизмы | VALENA LIFE/ALLURE электроустановочное оборудование | 9 | шт | 187 | Лимитированный импортный ассортимент | 0596 | 5850.21
753551 | 753551 | VLN-l СЛК Розет TV "звезда" | 2 | ЭУИ | 2 | 596 | Механизмы | VALENA LIFE/ALLURE электроустановочное оборудование | 9 | шт | 1455 | Лимитированный импортный ассортимент | 0596 | 1214.44
752919 | 752919 | VLN-a АНТ Перекл 2кл с подсв | 2 | ЭУИ | 2 | 596 | Механизмы | VALENA LIFE/ALLURE электроустановочное оборудование | 9 | шт | 297 | Лимитированный импортный ассортимент | 0596 | 2318.18
756361 | 756361 | VLN-l АНТ Роз2х RJ45 Cat5е UTP | 2 | ЭУИ | 2 | 596 | Механизмы | VALENA LIFE/ALLURE электроустановочное оборудование | 9 | шт | 276 | Лимитированный импортный ассортимент | 0596 | 1734.19
754005 | 754005 | VLN-l БЕЛ Рамка 5-пост | 2 | ЭУИ | 2 | 596 | Аксессуары | VALENA LIFE/ALLURE электроустановочное оборудование | 9 | шт | 1285 | Лимитированный импортный ассортимент | 0596 | 1314.51
755328 | 755328 | VLN-a АНТ Нкл термост теп.пол | 2 | ЭУИ | 2 | 596 | Аксессуары | VALENA LIFE/ALLURE электроустановочное оборудование | 9 | шт | 197 | Лимитированный импортный ассортимент | 0596 | 3517.74
752344 | 752344 | VLN-l АЛЮ Адаптер для Mosaic | 2 | ЭУИ | 2 | 596 | Аксессуары | VALENA LIFE/ALLURE электроустановочное оборудование | 9 | шт | 983 | Лимитированный импортный ассортимент | 0596 | 1032
753961 | 753961 | VLN-a АЛЮ Розет TV прох шлейф | 2 | ЭУИ | 2 | 596 | Механизмы | VALENA LIFE/ALLURE электроустановочное оборудование | 9 | шт | 395 | Лимитированный импортный ассортимент | 0596 | 1493.74
756732 | 756732 | VLN-l АНТ Накл вывода кабеля | 2 | ЭУИ | 2 | 596 | Аксессуары | VALENA LIFE/ALLURE электроустановочное оборудование | 9 | шт | 303 | Лимитированный импортный ассортимент | 0596 | 273.75
754829 | 754829 | VLN-a ЖЕМ Накл Роз TV-SAT | 2 | ЭУИ | 2 | 596 | Аксессуары | VALENA LIFE/ALLURE электроустановочное оборудование | 9 | шт | 780 | Лимитированный импортный ассортимент | 0596 | 410.63
752660 | 752660 | VLN-l АЛЮ Диммер поворотн. | 2 | ЭУИ | 2 | 596 | Механизмы | VALENA LIFE/ALLURE электроустановочное оборудование | 9 | шт | 88 | Лимитированный импортный ассортимент | 0596 | 5003.5
752406 | 752406 | VLN-l БЕЛ Перекл | 2 | ЭУИ | 2 | 596 | Механизмы | VALENA LIFE/ALLURE электроустановочное оборудование | 9 | шт | 2075 | Лимитированный импортный ассортимент | 0596 | 744.61
753740 | 753740 | VLN-a БЕЛ Розет RJ45 Cat5e UTP | 2 | ЭУИ | 2 | 596 | Механизмы | VALENA LIFE/ALLURE электроустановочное оборудование | 9 | шт | 337 | Лимитированный импортный ассортимент | 0596 | 1203.21
753661 | 753661 | VLN-l АЛЮ Розет TV прох шлейф | 2 | ЭУИ | 2 | 596 | Механизмы | VALENA LIFE/ALLURE электроустановочное оборудование | 9 | шт | 367 | Лимитированный импортный ассортимент | 0596 | 1493.74
753334 | 753334 | VLN-l АЛЮ Вывод кабеля | 2 | ЭУИ | 2 | 596 | Механизмы | VALENA LIFE/ALLURE электроустановочное оборудование | 9 | шт | 234 | Лимитированный импортный ассортимент | 0596 | 1487.83
754996 | 754996 | VLN-a СЛК Роз 2хUSB зарядка | 2 | ЭУИ | 2 | 596 | Механизмы | VALENA LIFE/ALLURE электроустановочное оборудование | 9 | шт | 139 | Лимитированный импортный ассортимент | 0596 | 4500.17
754395 | 754395 | VLN-a Алюминий Рамка 5-пост | 2 | ЭУИ | 2 | 596 | Аксессуары | VALENA LIFE/ALLURE электроустановочное оборудование | 9 | шт | 197 | Лимитированный импортный ассортимент | 0596 | 2629.03
754212 | 754212 | VLN-l АЛЮ Коробка нкл.монтж 2п | 2 | ЭУИ | 2 | 596 | Аксессуары | VALENA LIFE/ALLURE электроустановочное оборудование | 9 | шт | 130 | Лимитированный импортный ассортимент | 0596 | 4203.3
752603 | 752603 | VLN-l АЛЮ Выкл 3-Клв | 2 | ЭУИ | 2 | 596 | Механизмы | VALENA LIFE/ALLURE электроустановочное оборудование | 9 | шт | 144 | Лимитированный импортный ассортимент | 0596 | 2956.55
752628 | 752628 | VLN-l АЛЮ Выкл 2-кл с подсвкой | 2 | ЭУИ | 2 | 596 | Механизмы | VALENA LIFE/ALLURE электроустановочное оборудование | 9 | шт | 247 | Лимитированный импортный ассортимент | 0596 | 1962.29
754305 | 754305 | VLN-a БЕЛ Рамка 5-пост | 2 | ЭУИ | 2 | 596 | Аксессуары | VALENA LIFE/ALLURE электроустановочное оборудование | 9 | шт | 323 | Лимитированный импортный ассортимент | 0596 | 1738.81
754045 | 754045 | VLN-l СЛК Рамка 5-пост | 2 | ЭУИ | 2 | 596 | Аксессуары | VALENA LIFE/ALLURE электроустановочное оборудование | 9 | шт | 787 | Лимитированный импортный ассортимент | 0596 | 1314.51
754314 | 754314 | VLN-a СЛК Рамка 4-пост | 2 | ЭУИ | 2 | 596 | Аксессуары | VALENA LIFE/ALLURE электроустановочное оборудование | 9 | шт | 503 | Лимитированный импортный ассортимент | 0596 | 1004.65
754003 | 754003 | VLN-l БЕЛ Рамка 3-пост | 2 | ЭУИ | 2 | 596 | Аксессуары | VALENA LIFE/ALLURE электроустановочное оборудование | 9 | шт | 715 | Лимитированный импортный ассортимент | 0596 | 430.87
754362 | 754362 | VLN-a Флора Рамка 2-пост | 2 | ЭУИ | 2 | 596 | Аксессуары | VALENA LIFE/ALLURE электроустановочное оборудование | 9 | шт | 654 | Лимитированный импортный ассортимент | 0596 | 642.87
754252 | 754252 | VLN-l АНТ Рамка 2-пост | 2 | ЭУИ | 2 | 596 | Аксессуары | VALENA LIFE/ALLURE электроустановочное оборудование | 9 | шт | 763 | Лимитированный импортный ассортимент | 0596 | 832.52
754342 | 754342 | VLN-a Нарцисс хром Рамка 2П | 2 | ЭУИ | 2 | 596 | Аксессуары | VALENA LIFE/ALLURE электроустановочное оборудование | 9 | шт | 480 | Лимитированный импортный ассортимент | 0596 | 1332.04
753861 | 753861 | VLN-a СЛК Розет TV прох шлейф | 2 | ЭУИ | 2 | 596 | Механизмы | VALENA LIFE/ALLURE электроустановочное оборудование | 9 | шт | 425 | Лимитированный импортный ассортимент | 0596 | 1322.08
753851 | 753851 | VLN-a СЛК Розетка TV "звезда" | 2 | ЭУИ | 2 | 596 | Механизмы | VALENA LIFE/ALLURE электроустановочное оборудование | 9 | шт | 1015 | Лимитированный импортный ассортимент | 0596 | 1214.44
753562 | 753562 | VLN-l СЛК Розетка TV-SAT конеч | 2 | ЭУИ | 2 | 596 | Механизмы | VALENA LIFE/ALLURE электроустановочное оборудование | 9 | шт | 385 | Лимитированный импортный ассортимент | 0596 | 1983.13
753616 | 753616 | VLN-l АЛЮ Розетка 2К с/штор | 2 | ЭУИ | 2 | 596 | Механизмы | VALENA LIFE/ALLURE электроустановочное оборудование | 9 | шт | 745 | Лимитированный импортный ассортимент | 0596 | 651.32
754353 | 754353 | VLN-a Нарцисс золото Рамка 3П | 2 | ЭУИ | 2 | 596 | Аксессуары | VALENA LIFE/ALLURE электроустановочное оборудование | 9 | шт | 346 | Лимитированный импортный ассортимент | 0596 | 2068.16
752706 | 752706 | VLN-a БЕЛ Перекл | 2 | ЭУИ | 2 | 596 | Механизмы | VALENA LIFE/ALLURE электроустановочное оборудование | 9 | шт | 1374 | Лимитированный импортный ассортимент | 0596 | 1450.83
756301 | 756301 | VLN-l АНТ Выкл | 2 | ЭУИ | 2 | 596 | Механизмы | VALENA LIFE/ALLURE электроустановочное оборудование | 9 | шт | 1016 | Лимитированный импортный ассортимент | 0596 | 711.76
754352 | 754352 | VLN-a Нарцисс золото Рамка 2П | 2 | ЭУИ | 2 | 596 | Аксессуары | VALENA LIFE/ALLURE электроустановочное оборудование | 9 | шт | 358 | Лимитированный импортный ассортимент | 0596 | 1332.04
752060 | 752060 | VLN диммер поворотный | 2 | ЭУИ | 2 | 596 | Механизмы | VALENA LIFE/ALLURE электроустановочное оборудование | 9 | шт | 33 | Лимитированный импортный ассортимент | 0596 | 2913.9
752905 | 752905 | VLN-a АЛЮ Выкл 2-Клв | 2 | ЭУИ | 2 | 596 | Механизмы | VALENA LIFE/ALLURE электроустановочное оборудование | 9 | шт | 448 | Лимитированный импортный ассортимент | 0596 | 1231.89
753016 | 753016 | VLN Розетка 2К с/штор | 2 | ЭУИ | 2 | 596 | Механизмы | VALENA LIFE/ALLURE электроустановочное оборудование | 9 | шт | 859 | Лимитированный импортный ассортимент | 0596 | 377.57
752528 | 752528 | VLN-l СЛК Выкл 2-кл с подсвкой | 2 | ЭУИ | 2 | 596 | Механизмы | VALENA LIFE/ALLURE электроустановочное оборудование | 9 | шт | 0 | Лимитированный импортный ассортимент | 0596 | 1526.86
753066 | 753066 | VLN Розетка TV окон."шлейф" | 2 | ЭУИ | 2 | 596 | Механизмы | VALENA LIFE/ALLURE электроустановочное оборудование | 9 | шт | 560 | Лимитированный импортный ассортимент | 0596 | 1733.3
754134 | 754134 | VLN-l АЛЮ Рамка 4-пост | 2 | ЭУИ | 2 | 596 | Аксессуары | VALENA LIFE/ALLURE электроустановочное оборудование | 9 | шт | 286 | Лимитированный импортный ассортимент | 0596 | 2278.48
754394 | 754394 | VLN-a Алюминий Рамка 4-пост | 2 | ЭУИ | 2 | 596 | Аксессуары | VALENA LIFE/ALLURE электроустановочное оборудование | 6 | шт | 105 | Лимитированный импортный ассортимент | 0596 | 3037.98
753516 | 753516 | VLN-l СЛК Розетка 2К с/штор | 2 | ЭУИ | 2 | 596 | Механизмы | VALENA LIFE/ALLURE электроустановочное оборудование | 9 | шт | 1132 | Лимитированный импортный ассортимент | 0596 | 487.08
754315 | 754315 | VLN-a СЛК Рамка 5-пост | 2 | ЭУИ | 2 | 596 | Аксессуары | VALENA LIFE/ALLURE электроустановочное оборудование | 9 | шт | 295 | Лимитированный импортный ассортимент | 0596 | 1738.81
752705 | 752705 | VLN-a БЕЛ Выкл 2-Клв | 2 | ЭУИ | 2 | 596 | Механизмы | VALENA LIFE/ALLURE электроустановочное оборудование | 9 | шт | 1535 | Лимитированный импортный ассортимент | 0596 | 903.39
753524 | 753524 | VLN-l СЛК Роз 2К+З с/шт,винт. | 2 | ЭУИ | 2 | 596 | Механизмы | VALENA LIFE/ALLURE электроустановочное оборудование | 9 | шт | 0 | Лимитированный импортный ассортимент | 0596 | 619.42
753068 | 753068 | VLN Розетка RJ11 | 2 | ЭУИ | 2 | 596 | Механизмы | VALENA LIFE/ALLURE электроустановочное оборудование | 9 | шт | 688 | Лимитированный импортный ассортимент | 0596 | 808.03
753463 | 753463 | VLN-l БЕЛ Розетка TV-SAT прох | 2 | ЭУИ | 2 | 596 | Механизмы | VALENA LIFE/ALLURE электроустановочное оборудование | 9 | шт | 250 | Лимитированный импортный ассортимент | 0596 | 1983.13
755545 | 755545 | VLN-a Белое стекло Рамка 5П | 2 | ЭУИ | 2 | 596 | Аксессуары | VALENA LIFE/ALLURE электроустановочное оборудование | 9 | шт | 10 | Лимитированный импортный ассортимент | 0596 | 14459.6
755542 | 755542 | VLN-a Белое стекло Рамка 2П | 2 | ЭУИ | 2 | 596 | Аксессуары | VALENA LIFE/ALLURE электроустановочное оборудование | 9 | шт | 30 | Лимитированный импортный ассортимент | 0596 | 5342.02
752760 | 752760 | VLN-a БЕЛ диммер поворот | 2 | ЭУИ | 2 | 596 | Механизмы | VALENA LIFE/ALLURE электроустановочное оборудование | 9 | шт | 70 | Лимитированный импортный ассортимент | 0596 | 4510.75
752826 | 752826 | VLN-a СЛК Перекл с подсветкой | 2 | ЭУИ | 2 | 596 | Механизмы | VALENA LIFE/ALLURE электроустановочное оборудование | 9 | шт | 253 | Лимитированный импортный ассортимент | 0596 | 1005.78
754311 | 754311 | VLN-a СЛК Рамка 1-пост | 2 | ЭУИ | 2 | 596 | Аксессуары | VALENA LIFE/ALLURE электроустановочное оборудование | 9 | шт | 921 | Лимитированный импортный ассортимент | 0596 | 185.95
753416 | 753416 | VLN-l БЕЛ Розетка 2К с/штор | 2 | ЭУИ | 2 | 596 | Механизмы | VALENA LIFE/ALLURE электроустановочное оборудование | 9 | шт | 1548 | Лимитированный импортный ассортимент | 0596 | 487.08
752936 | 752936 | VLN-a АНТ Перекл с подсветкой | 2 | ЭУИ | 2 | 596 | Механизмы | VALENA LIFE/ALLURE электроустановочное оборудование | 9 | шт | 315 | Лимитированный импортный ассортимент | 0596 | 1219.33
754999 | 754999 | VLN-a ЖЕМ Роз 2хUSB зарядка | 2 | ЭУИ | 2 | 596 | Механизмы | VALENA LIFE/ALLURE электроустановочное оборудование | 9 | шт | 105 | Лимитированный импортный ассортимент | 0596 | 5850.21
754313 | 754313 | VLN-a СЛК Рамка 3-пост | 2 | ЭУИ | 2 | 596 | Аксессуары | VALENA LIFE/ALLURE электроустановочное оборудование | 9 | шт | 594 | Лимитированный импортный ассортимент | 0596 | 569.94
752562 | 752562 | VLN-l СЛК Диммер к. RL,CFL,LED | 2 | ЭУИ | 2 | 596 | Механизмы | VALENA LIFE/ALLURE электроустановочное оборудование | 9 | шт | 45 | Лимитированный импортный ассортимент | 0596 | 6766.12
754182 | 754182 | VLN-l Светлое дерево Рамка 2П | 2 | ЭУИ | 2 | 596 | Аксессуары | VALENA LIFE/ALLURE электроустановочное оборудование | 9 | шт | 321 | Лимитированный импортный ассортимент | 0596 | 1387.54
755023 | 755023 | VLN-a СтальП Клав выкл.2-кл | 2 | ЭУИ | 2 | 596 | Аксессуары | VALENA LIFE/ALLURE электроустановочное оборудование | 9 | шт | 99 | Лимитированный импортный ассортимент | 0596 | 2604.85
752909 | 752909 | VLN-a АЛЮ Перекл 2кл с подсвет | 2 | ЭУИ | 2 | 596 | Механизмы | VALENA LIFE/ALLURE электроустановочное оборудование | 9 | шт | 104 | Лимитированный импортный ассортимент | 0596 | 2318.18
754997 | 754997 | VLN-a АЛЮ Роз 2хUSB зарядка | 2 | ЭУИ | 2 | 596 | Механизмы | VALENA LIFE/ALLURE электроустановочное оборудование | 9 | шт | 91 | Лимитированный импортный ассортимент | 0596 | 5850.21
753027 | 753027 | VLN Розетка 2х2К+З | 2 | ЭУИ | 2 | 596 | Механизмы | VALENA LIFE/ALLURE электроустановочное оборудование | 9 | шт | 219 | Лимитированный импортный ассортимент | 0596 | 1025.15
754461 | 754461 | VLN-a Орех Рамка 1-пост | 2 | ЭУИ | 2 | 596 | Аксессуары | VALENA LIFE/ALLURE электроустановочное оборудование | 9 | шт | 97 | Лимитированный импортный ассортимент | 0596 | 1971.76
754403 | 754403 | VLN-a Матовый черный Рамка 3П | 2 | ЭУИ | 2 | 596 | Аксессуары | VALENA LIFE/ALLURE электроустановочное оборудование | 9 | шт | 105 | Лимитированный импортный ассортимент | 0596 | 2122.5
754405 | 754405 | VLN-a Матовый черный Рамка 5П | 2 | ЭУИ | 2 | 596 | Аксессуары | VALENA LIFE/ALLURE электроустановочное оборудование | 9 | шт | 129 | Лимитированный импортный ассортимент | 0596 | 3237.71
754285 | 754285 | VLN-a Полир. сталь Рамка 5П | 2 | ЭУИ | 2 | 596 | Аксессуары | VALENA LIFE/ALLURE электроустановочное оборудование | 9 | шт | 20 | Лимитированный импортный ассортимент | 0596 | 10516.07
754142 | 754142 | VLN-l ЖЕМ Рамка 2-пост | 2 | ЭУИ | 2 | 596 | Аксессуары | VALENA LIFE/ALLURE электроустановочное оборудование | 9 | шт | 454 | Лимитированный импортный ассортимент | 0596 | 1110.02
752502 | 752502 | VLN-l СЛК Выкл 2-полюсный 16АХ | 2 | ЭУИ |  | 596 | Механизмы | VALENA LIFE/ALLURE электроустановочное оборудование | 6 | шт | 145 | Лимитированный импортный ассортимент | 0596 | 1189.05
752906 | 752906 | VLN-a АЛЮ Перекл | 2 | ЭУИ | 2 | 596 | Механизмы | VALENA LIFE/ALLURE электроустановочное оборудование | 9 | шт | 445 | Лимитированный импортный ассортимент | 0596 | 908.87
753626 | 753626 | VLN-l АЛЮ Роз 2-я 2К+З с/шт | 2 | ЭУИ | 2 | 596 | Механизмы | VALENA LIFE/ALLURE электроустановочное оборудование | 9 | шт | 190 | Лимитированный импортный ассортимент | 0596 | 1810.91
755022 | 755022 | VLN-l АЛЮ Клав Выкл 2-клавишн. | 2 | ЭУИ | 2 | 596 | Аксессуары | VALENA LIFE/ALLURE электроустановочное оборудование | 9 | шт | 626 | Лимитированный импортный ассортимент | 0596 | 547.51
754415 | 754415 | VLN-a ЖЕМ Рамка 5-пост | 2 | ЭУИ | 2 | 596 | Аксессуары | VALENA LIFE/ALLURE электроустановочное оборудование | 9 | шт | 90 | Лимитированный импортный ассортимент | 0596 | 3237.71
754304 | 754304 | VLN-a БЕЛ Рамка 4-пост | 2 | ЭУИ | 2 | 596 | Аксессуары | VALENA LIFE/ALLURE электроустановочное оборудование | 9 | шт | 362 | Лимитированный импортный ассортимент | 0596 | 1004.65
754145 | 754145 | VLN-l ЖЕМ Рамка 5-пост | 2 | ЭУИ | 2 | 596 | Аксессуары | VALENA LIFE/ALLURE электроустановочное оборудование | 9 | шт | 106 | Лимитированный импортный ассортимент | 0596 | 2629.03
754211 | 754211 | VLN-l АЛЮ Коробка нкл.монтж 1п | 2 | ЭУИ | 2 | 596 | Аксессуары | VALENA LIFE/ALLURE электроустановочное оборудование | 6 | шт | 120 | Лимитированный импортный ассортимент | 0596 | 2272.04
754043 | 754043 | VLN-l СЛК Рамка 3-пост | 2 | ЭУИ | 2 | 596 | Аксессуары | VALENA LIFE/ALLURE электроустановочное оборудование | 9 | шт | 50 | Лимитированный импортный ассортимент | 0596 | 430.87
753460 | 753460 | VLN-l БЕЛ Розет TV окон.шлейф | 2 | ЭУИ | 2 | 596 | Механизмы | VALENA LIFE/ALLURE электроустановочное оборудование | 9 | шт | 128 | Лимитированный импортный ассортимент | 0596 | 972.29
752901 | 752901 | VLN-a АЛЮ Выкл | 2 | ЭУИ | 2 | 596 | Механизмы | VALENA LIFE/ALLURE электроустановочное оборудование | 9 | шт | 451 | Лимитированный импортный ассортимент | 0596 | 711.76
754155 | 754155 | VLN-l Сталь Рамка 5-пост | 2 | ЭУИ | 2 | 596 | Аксессуары | VALENA LIFE/ALLURE электроустановочное оборудование | 9 | шт | 161 | Лимитированный импортный ассортимент | 0596 | 3286.27
753981 | 753981 | VLN-a АНТ Роз TV прох шлейф | 2 | ЭУИ | 2 | 596 | Механизмы | VALENA LIFE/ALLURE электроустановочное оборудование | 9 | шт | 235 | Лимитированный импортный ассортимент | 0596 | 1493.74
754173 | 754173 | VLN-l Темное дерево Рамка 3П | 2 | ЭУИ | 2 | 596 | Аксессуары | VALENA LIFE/ALLURE электроустановочное оборудование | 9 | шт | 210 | Лимитированный импортный ассортимент | 0596 | 2154.34
753960 | 753960 | VLN-a АЛЮ Розет TV окон.шлейф | 2 | ЭУИ | 2 | 596 | Механизмы | VALENA LIFE/ALLURE электроустановочное оборудование | 9 | шт | 235 | Лимитированный импортный ассортимент | 0596 | 1493.74
753005 | 753005 | VLN-a Рзк 2К+З/USB C БЕЛ | 2 | ЭУИ | 2 | 596 | Механизмы | VALENA LIFE/ALLURE электроустановочное оборудование | 9 | шт | 30 | Лимитированный импортный ассортимент | 0596 | 4173.37
755032 | 755032 | VLN-l АЛЮ Клав Выкл 3-клавишн. | 2 | ЭУИ | 2 | 596 | Аксессуары | VALENA LIFE/ALLURE электроустановочное оборудование | 9 | шт | 156 | Лимитированный импортный ассортимент | 0596 | 821.27
754354 | 754354 | VLN-a Нарцисс золото Рамка 4П | 2 | ЭУИ | 2 | 596 | Аксессуары | VALENA LIFE/ALLURE электроустановочное оборудование | 9 | шт | 117 | Лимитированный импортный ассортимент | 0596 | 3645.57
754283 | 754283 | VLN-a Полир. сталь Рамка 3П | 2 | ЭУИ | 2 | 596 | Аксессуары | VALENA LIFE/ALLURE электроустановочное оборудование | 9 | шт | 30 | Лимитированный импортный ассортимент | 0596 | 3446.94
753210 | 753210 | VLN СЛК Роз 2К+З/USB | 2 | ЭУИ | 2 | 596 | Механизмы | VALENA LIFE/ALLURE электроустановочное оборудование | 9 | шт | 69 | Лимитированный импортный ассортимент | 0596 | 3032.93
752243 | 752243 | VLN-l СЛК Адаптер 50х50 | 2 | ЭУИ | 2 | 596 | Аксессуары | VALENA LIFE/ALLURE электроустановочное оборудование | 9 | шт | 337 | Лимитированный импортный ассортимент | 0596 | 793.84
755543 | 755543 | VLN-a Белое стекло Рамка 3П | 2 | ЭУИ | 2 | 596 | Аксессуары | VALENA LIFE/ALLURE электроустановочное оборудование | 9 | шт | 15 | Лимитированный импортный ассортимент | 0596 | 7109.3
753078 | 753078 | VLN Розетка аудио 2х | 2 | ЭУИ | 2 | 596 | Механизмы | VALENA LIFE/ALLURE электроустановочное оборудование | 9 | шт | 251 | Лимитированный импортный ассортимент | 0596 | 3208.89
755000 | 755000 | VLN-l БЕЛ Клав Выкл | 2 | ЭУИ | 2 | 596 | Аксессуары | VALENA LIFE/ALLURE электроустановочное оборудование | 9 | шт | 4814 | Лимитированный импортный ассортимент | 0596 | 109.49
753067 | 753067 | VLN Розетка TV прох "шлейф" | 2 | ЭУИ | 2 | 596 | Механизмы | VALENA LIFE/ALLURE электроустановочное оборудование | 9 | шт | 222 | Лимитированный импортный ассортимент | 0596 | 1733.3
755029 | 755029 | VLN-a ЖЕМ Клав Выкл 2-клав. | 2 | ЭУИ | 2 | 596 | Аксессуары | VALENA LIFE/ALLURE электроустановочное оборудование | 9 | шт | 356 | Лимитированный импортный ассортимент | 0596 | 547.51
753924 | 753924 | VLN-a АЛЮ Роз 2К+З с/шт,винт. | 2 | ЭУИ | 2 | 596 | Механизмы | VALENA LIFE/ALLURE электроустановочное оборудование | 9 | шт | 345 | Лимитированный импортный ассортимент | 0596 | 783.69
754732 | 754732 | VLN-l АЛЮ Накл вывода кабеля | 2 | ЭУИ | 2 | 596 | Аксессуары | VALENA LIFE/ALLURE электроустановочное оборудование | 9 | шт | 126 | Лимитированный импортный ассортимент | 0596 | 273.75
754284 | 754284 | VLN-a Полир. сталь Рамка 4П | 2 | ЭУИ | 2 | 596 | Аксессуары | VALENA LIFE/ALLURE электроустановочное оборудование | 9 | шт | 20 | Лимитированный импортный ассортимент | 0596 | 6075.95
754153 | 754153 | VLN-l Сталь Рамка 3-пост | 2 | ЭУИ | 2 | 596 | Аксессуары | VALENA LIFE/ALLURE электроустановочное оборудование | 9 | шт | 200 | Лимитированный импортный ассортимент | 0596 | 2154.34
753335 | 753335 | VLN-l Рзк 2К+З/USB C АЛЮ | 2 | ЭУИ | 2 | 596 | Механизмы | VALENA LIFE/ALLURE электроустановочное оборудование | 9 | шт | 37 | Лимитированный импортный ассортимент | 0596 | 5451.65
754765 | 754765 | VLN-a БЕЛ Накл Розетки TV | 2 | ЭУИ | 2 | 596 | Аксессуары | VALENA LIFE/ALLURE электроустановочное оборудование | 9 | шт | 1267 | Лимитированный импортный ассортимент | 0596 | 164.26
753926 | 753926 | VLN-a АЛЮ Роз 2-я 2К+З с/штор | 2 | ЭУИ | 2 | 596 | Механизмы | VALENA LIFE/ALLURE электроустановочное оборудование | 9 | шт | 141 | Лимитированный импортный ассортимент | 0596 | 1810.91
755544 | 755544 | VLN-a Белое стекло Рамка 4П | 2 | ЭУИ | 2 | 596 | Аксессуары | VALENA LIFE/ALLURE электроустановочное оборудование | 9 | шт | 9 | Лимитированный импортный ассортимент | 0596 | 10443.04
753461 | 753461 | VLN-l БЕЛ Розет TV прох шлейф | 2 | ЭУИ | 2 | 596 | Механизмы | VALENA LIFE/ALLURE электроустановочное оборудование | 9 | шт | 172 | Лимитированный импортный ассортимент | 0596 | 1322.08
755039 | 755039 | VLN-a ЖЕМ Клав Выкл 3-клав. | 2 | ЭУИ | 2 | 596 | Аксессуары | VALENA LIFE/ALLURE электроустановочное оборудование | 9 | шт | 123 | Лимитированный импортный ассортимент | 0596 | 821.27
755327 | 755327 | VLN-a АЛЮ Нкл термост тепл.пол | 2 | ЭУИ | 2 | 596 | Аксессуары | VALENA LIFE/ALLURE электроустановочное оборудование | 9 | шт | 66 | Лимитированный импортный ассортимент | 0596 | 3517.74
753761 | 753761 | VLN-a БЕЛ Розет TV прох шлейф | 2 | ЭУИ | 2 | 596 | Механизмы | VALENA LIFE/ALLURE электроустановочное оборудование | 9 | шт | 185 | Лимитированный импортный ассортимент | 0596 | 1897.55
755346 | 755346 | Vln-a СЛК Зарядка USB C-C | 2 | ЭУИ | 2 | 596 | Механизмы | VALENA LIFE/ALLURE электроустановочное оборудование | 9 | шт | 60 | Лимитированный импортный ассортимент | 0596 | 5758.49
752662 | 752662 | VLN-l АЛЮ Диммер к. RL,CFL,LED | 2 | ЭУИ | 2 | 596 | Механизмы | VALENA LIFE/ALLURE электроустановочное оборудование | 9 | шт | 14 | Лимитированный импортный ассортимент | 0596 | 7061.79
753838 | 753838 | VLN-a СЛК Розетка RJ11 | 2 | ЭУИ | 2 | 596 | Механизмы | VALENA LIFE/ALLURE электроустановочное оборудование | 9 | шт | 262 | Лимитированный импортный ассортимент | 0596 | 972.29
752601 | 752601 | VLN-l АЛЮ Выкл | 2 | ЭУИ | 2 | 596 | Механизмы | VALENA LIFE/ALLURE электроустановочное оборудование | 9 | шт | 432 | Лимитированный импортный ассортимент | 0596 | 1587.77
754959 | 754959 | VLN-a ЖЕМ Накл.Роз 2х2К+З | 2 | ЭУИ | 2 | 596 | Аксессуары | VALENA LIFE/ALLURE электроустановочное оборудование | 9 | шт | 137 | Лимитированный импортный ассортимент | 0596 | 547.51
754281 | 754281 | VLN-a Полир. сталь Рамка 1П | 2 | ЭУИ | 2 | 596 | Аксессуары | VALENA LIFE/ALLURE электроустановочное оборудование | 9 | шт | 60 | Лимитированный импортный ассортимент | 0596 | 1168.46
753306 | 753306 | Vln-l АЛЮ Зарядка USB A-C | 2 | ЭУИ | 2 | 596 | Механизмы | VALENA LIFE/ALLURE электроустановочное оборудование | 9 | шт | 39 | Лимитированный импортный ассортимент | 0596 | 6931.5
754273 | 754273 | VLN-l ГРФ Рамка 3-пост | 2 | ЭУИ | 2 | 596 | Аксессуары | VALENA LIFE/ALLURE электроустановочное оборудование | 9 | шт | 199 | Лимитированный импортный ассортимент | 0596 | 2154.34
754849 | 754849 | VLN-a ЖЕМ Накл Роз 2К+З крыш | 2 | ЭУИ | 2 | 596 | Аксессуары | VALENA LIFE/ALLURE электроустановочное оборудование | 9 | шт | 99 | Лимитированный импортный ассортимент | 0596 | 821.27
753135 | 753135 | VLN-l Рзк 2К+З/USB C БЕЛ | 2 | ЭУИ | 2 | 596 | Механизмы | VALENA LIFE/ALLURE электроустановочное оборудование | 9 | шт | 17 | Лимитированный импортный ассортимент | 0596 | 4173.37
755412 | 755412 | VLN-l АЛЮ Накл Роз RJ11,RJ45 | 2 | ЭУИ | 2 | 596 | Аксессуары | VALENA LIFE/ALLURE электроустановочное оборудование | 9 | шт | 491 | Лимитированный импортный ассортимент | 0596 | 283.33
754241 | 754241 | VLN-l АЛЮ Рмк 1п для рз.2х2К+З | 2 | ЭУИ | 2 | 596 | Аксессуары | VALENA LIFE/ALLURE электроустановочное оборудование | 9 | шт | 258 | Лимитированный импортный ассортимент | 0596 | 788.72
754341 | 754341 | VLN-a Нарцисс хром Рамка 1П | 2 | ЭУИ | 2 | 596 | Аксессуары | VALENA LIFE/ALLURE электроустановочное оборудование | 9 | шт | 394 | Лимитированный импортный ассортимент | 0596 | 701.07
752610 | 752610 | VLN-l АЛЮ Выкл с подсветкой | 2 | ЭУИ | 2 | 596 | Механизмы | VALENA LIFE/ALLURE электроустановочное оборудование | 9 | шт | 147 | Лимитированный импортный ассортимент | 0596 | 1022.22
752608 | 752608 | VLN-l АЛЮ Перекл 2-Клв | 2 | ЭУИ | 2 | 596 | Механизмы | VALENA LIFE/ALLURE электроустановочное оборудование | 9 | шт | 0 | Лимитированный импортный ассортимент | 0596 | 1587.77
752606 | 752606 | VLN-l АЛЮ Перекл | 2 | ЭУИ | 2 | 596 | Механизмы | VALENA LIFE/ALLURE электроустановочное оборудование | 9 | шт | 351 | Лимитированный импортный ассортимент | 0596 | 908.87
753561 | 753561 | VLN-l СЛК Розет TV прох шлейф | 2 | ЭУИ | 2 | 596 | Механизмы | VALENA LIFE/ALLURE электроустановочное оборудование | 9 | шт | 178 | Лимитированный импортный ассортимент | 0596 | 1322.08
753936 | 753936 | VLN-a АНТ Роз 2-я 2К+З с/шт | 2 | ЭУИ | 2 | 596 | Механизмы | VALENA LIFE/ALLURE электроустановочное оборудование | 9 | шт | 105 | Лимитированный импортный ассортимент | 0596 | 1810.9
754144 | 754144 | VLN-l ЖЕМ Рамка 4-пост | 2 | ЭУИ | 2 | 596 | Аксессуары | VALENA LIFE/ALLURE электроустановочное оборудование | 9 | шт | 140 | Лимитированный импортный ассортимент | 0596 | 3037.98
753006 | 753006 | VLN-a Рзк 2К+З/USB C СЛК | 2 | ЭУИ | 2 | 596 | Механизмы | VALENA LIFE/ALLURE электроустановочное оборудование | 9 | шт | 24 | Лимитированный импортный ассортимент | 0596 | 4173.37
753007 | 753007 | VLN-a Рзк 2К+З/USB C АЛЮ | 2 | ЭУИ | 2 | 596 | Механизмы | VALENA LIFE/ALLURE электроустановочное оборудование | 9 | шт | 21 | Лимитированный импортный ассортимент | 0596 | 5451.65
754344 | 754344 | VLN-a Нарцисс хром Рамка 4П | 2 | ЭУИ | 2 | 596 | Аксессуары | VALENA LIFE/ALLURE электроустановочное оборудование | 9 | шт | 81 | Лимитированный импортный ассортимент | 0596 | 3645.57
754102 | 754102 | VLN-l Ампир БЕЛ Рамка 2-пост | 2 | ЭУИ | 2 | 596 | Аксессуары | VALENA LIFE/ALLURE электроустановочное оборудование | 9 | шт | 154 | Лимитированный импортный ассортимент | 0596 | 580.05
752403 | 752403 | VLN-l БЕЛ Выкл 3-Клв | 2 | ЭУИ | 2 | 596 | Механизмы | VALENA LIFE/ALLURE электроустановочное оборудование | 9 | шт | 117 | Лимитированный импортный ассортимент | 0596 | 2463.79
753207 | 753207 | Vln-l СЛК Зарядка USB C-C | 2 | ЭУИ | 2 | 596 | Механизмы | VALENA LIFE/ALLURE электроустановочное оборудование | 9 | шт | 48 | Лимитированный импортный ассортимент | 0596 | 5758.49
754950 | 754950 | VLN-l БЕЛ Накл.Роз 2х2К+З | 2 | ЭУИ | 2 | 596 | Аксессуары | VALENA LIFE/ALLURE электроустановочное оборудование | 9 | шт | 1093 | Лимитированный импортный ассортимент | 0596 | 219
753760 | 753760 | VLN-a БЕЛ Розет TV окон.шлейф | 2 | ЭУИ | 2 | 596 | Механизмы | VALENA LIFE/ALLURE электроустановочное оборудование | 9 | шт | 180 | Лимитированный импортный ассортимент | 0596 | 1897.55
754343 | 754343 | VLN-a Нарцисс хром Рамка 3П | 2 | ЭУИ | 2 | 596 | Аксессуары | VALENA LIFE/ALLURE электроустановочное оборудование | 9 | шт | 96 | Лимитированный импортный ассортимент | 0596 | 2068.16
753660 | 753660 | VLN-l АЛЮ Розет TV окон.шлейф | 2 | ЭУИ | 2 | 596 | Механизмы | VALENA LIFE/ALLURE электроустановочное оборудование | 9 | шт | 135 | Лимитированный импортный ассортимент | 0596 | 2143.93
753564 | 753564 | VLN-l СЛК Роз TV-SAT звезда 1к | 2 | ЭУИ | 2 | 596 | Механизмы | VALENA LIFE/ALLURE электроустановочное оборудование | 9 | шт | 128 | Лимитированный импортный ассортимент | 0596 | 2115.33
754282 | 754282 | VLN-a Полир. сталь Рамка 2П | 2 | ЭУИ | 2 | 596 | Аксессуары | VALENA LIFE/ALLURE электроустановочное оборудование | 9 | шт | 30 | Лимитированный импортный ассортимент | 0596 | 2220.06
752962 | 752962 | VLN-a АЛЮ Диммер к. RL,CFL,LED | 2 | ЭУИ | 2 | 596 | Механизмы | VALENA LIFE/ALLURE электроустановочное оборудование | 9 | шт | 22 | Лимитированный импортный ассортимент | 0596 | 7061.79
754174 | 754174 | VLN-l Темное дерево Рамка 4П | 2 | ЭУИ | 2 | 596 | Аксессуары | VALENA LIFE/ALLURE электроустановочное оборудование | 9 | шт | 123 | Лимитированный импортный ассортимент | 0596 | 2278.48
754135 | 754135 | VLN-l АЛЮ Рамка 5-пост | 2 | ЭУИ | 2 | 596 | Аксессуары | VALENA LIFE/ALLURE электроустановочное оборудование | 9 | шт | 92 | Лимитированный импортный ассортимент | 0596 | 1971.77
754465 | 754465 | VLN-a Орех Рамка 5-пост | 2 | ЭУИ | 2 | 596 | Аксессуары | VALENA LIFE/ALLURE электроустановочное оборудование | 9 | шт | 10 | Лимитированный импортный ассортимент | 0596 | 7887.06
756305 | 756305 | VLN-l АНТ Выкл 2-Клв | 2 | ЭУИ | 2 | 596 | Механизмы | VALENA LIFE/ALLURE электроустановочное оборудование | 9 | шт | 208 | Лимитированный импортный ассортимент | 0596 | 1231.88
754425 | 754425 | VLN-a Зеркало Рамка 5-пост | 2 | ЭУИ | 2 | 596 | Аксессуары | VALENA LIFE/ALLURE электроустановочное оборудование | 9 | шт | 11 | Лимитированный импортный ассортимент | 0596 | 8412.86
754312 | 754312 | VLN-a СЛК Рамка 2-пост | 2 | ЭУИ | 2 | 596 | Аксессуары | VALENA LIFE/ALLURE электроустановочное оборудование | 9 | шт | 0 | Лимитированный импортный ассортимент | 0596 | 109.49
753560 | 753560 | VLN-l СЛК Розет TV окон.шлейф | 2 | ЭУИ | 2 | 596 | Механизмы | VALENA LIFE/ALLURE электроустановочное оборудование | 9 | шт | 119 | Лимитированный импортный ассортимент | 0596 | 1897.55
755001 | 755001 | VLN-l СЛК Клав Выкл | 2 | ЭУИ | 2 | 596 | Аксессуары | VALENA LIFE/ALLURE электроустановочное оборудование | 9 | шт | 883 | Лимитированный импортный ассортимент | 0596 | 109.49
754958 | 754958 | VLN-a АНТ Накл.Роз 2х2К+З | 2 | ЭУИ | 2 | 596 | Аксессуары | VALENA LIFE/ALLURE электроустановочное оборудование | 9 | шт | 124 | Лимитированный импортный ассортимент | 0596 | 547.51
754175 | 754175 | VLN-l Темное дерево Рамка 5П | 2 | ЭУИ | 2 | 596 | Аксессуары | VALENA LIFE/ALLURE электроустановочное оборудование | 9 | шт | 61 | Лимитированный импортный ассортимент | 0596 | 3286.27
754172 | 754172 | VLN-l Темное дерево Рамка 2П | 2 | ЭУИ | 2 | 596 | Аксессуары | VALENA LIFE/ALLURE электроустановочное оборудование | 9 | шт | 155 | Лимитированный импортный ассортимент | 0596 | 1387.54
754152 | 754152 | VLN-l Сталь Рамка 2-пост | 2 | ЭУИ | 2 | 596 | Аксессуары | VALENA LIFE/ALLURE электроустановочное оборудование | 9 | шт | 151 | Лимитированный импортный ассортимент | 0596 | 1387.54
752510 | 752510 | VLN-l СЛК Выкл с подсветкой | 2 | ЭУИ | 2 | 596 | Механизмы | VALENA LIFE/ALLURE электроустановочное оборудование | 9 | шт | 174 | Лимитированный импортный ассортимент | 0596 | 1469.52
752374 | 752374 | VLN-l АЛЮ Свет-к c датчик движ | 2 | ЭУИ | 2 | 596 | Механизмы | VALENA LIFE/ALLURE электроустановочное оборудование | 9 | шт | 4 | Лимитированный импортный ассортимент | 0596 | 23187.8
754981 | 754981 | VLN-a ОРНЖ Розет 2К+З с/штор | 2 | ЭУИ | 2 | 596 | Механизмы | VALENA LIFE/ALLURE электроустановочное оборудование | 9 | шт | 297 | Лимитированный импортный ассортимент | 0596 | 553.31
755087 | 755087 | VLN-a АЛЮ Накл.выкл.с индик | 2 | ЭУИ | 2 | 596 | Аксессуары | VALENA LIFE/ALLURE электроустановочное оборудование | 9 | шт | 308 | Лимитированный импортный ассортимент | 0596 | 355.89
752862 | 752862 | VLN-a СЛК Диммер к. RL,CFL,LED | 2 | ЭУИ | 2 | 596 | Механизмы | VALENA LIFE/ALLURE электроустановочное оборудование | 9 | шт | 19 | Лимитированный импортный ассортимент | 0596 | 6766.12
752918 | 752918 | VLN-a АНТ Перекл 2-Клв | 2 | ЭУИ | 2 | 596 | Механизмы | VALENA LIFE/ALLURE электроустановочное оборудование | 9 | шт | 29 | Лимитированный импортный ассортимент | 0596 | 1587.77
752607 | 752607 | VLN-l АЛЮ Перекл промеж | 2 | ЭУИ | 2 | 596 | Механизмы | VALENA LIFE/ALLURE электроустановочное оборудование | 9 | шт | 88 | Лимитированный импортный ассортимент | 0596 | 1286.66
754084 | 754084 | VLN-l Лайм Рамка 4-пост | 2 | ЭУИ | 2 | 596 | Аксессуары | VALENA LIFE/ALLURE электроустановочное оборудование | 9 | шт | 240 | Лимитированный импортный ассортимент | 0596 | 1518.98
753235 | 753235 | VLN-l Рзк 2К+З/USB C СЛК | 2 | ЭУИ | 2 | 596 | Механизмы | VALENA LIFE/ALLURE электроустановочное оборудование | 9 | шт | 18 | Лимитированный импортный ассортимент | 0596 | 4173.37
754769 | 754769 | VLN-a ЖЕМ Накл Розетки TV | 2 | ЭУИ | 2 | 596 | Аксессуары | VALENA LIFE/ALLURE электроустановочное оборудование | 9 | шт | 299 | Лимитированный импортный ассортимент | 0596 | 410.63
752701 | 752701 | VLN-a БЕЛ Выкл | 2 | ЭУИ | 2 | 596 | Механизмы | VALENA LIFE/ALLURE электроустановочное оборудование | 9 | шт | 49 | Лимитированный импортный ассортимент | 0596 | 903.39
755207 | 755207 | VLN-a АЛЮ Накл Роз 2К+З | 2 | ЭУИ | 2 | 596 | Аксессуары | VALENA LIFE/ALLURE электроустановочное оборудование | 9 | шт | 0 | Лимитированный импортный ассортимент | 0596 | 273.75
755123 | 755123 | VLN-a Черная сталь Клав Выкл.2-кл | 2 | ЭУИ | 2 | 596 | Аксессуары | VALENA LIFE/ALLURE электроустановочное оборудование | 9 | шт | 49 | Лимитированный импортный ассортимент | 0596 | 2604.85
755329 | 755329 | VLN-a ЖЕМ Накл.терм.т.пола | 2 | ЭУИ | 2 | 596 | Аксессуары | VALENA LIFE/ALLURE электроустановочное оборудование | 9 | шт | 53 | Лимитированный импортный ассортимент | 0596 | 3517.74
752915 | 752915 | VLN-a АНТ Выкл 2-Клв | 2 | ЭУИ | 2 | 596 | Механизмы | VALENA LIFE/ALLURE электроустановочное оборудование | 9 | шт | 250 | Лимитированный импортный ассортимент | 0596 | 1231.89
754163 | 754163 | VLN-l МЕДЬ Рамка 3-пост | 2 | ЭУИ | 2 | 596 | Аксессуары | VALENA LIFE/ALLURE электроустановочное оборудование | 9 | шт | 92 | Лимитированный импортный ассортимент | 0596 | 2154.34
753462 | 753462 | VLN-l БЕЛ Розетка TV-SAT конеч | 2 | ЭУИ | 2 | 596 | Механизмы | VALENA LIFE/ALLURE электроустановочное оборудование | 9 | шт | 92 | Лимитированный импортный ассортимент | 0596 | 1983.13
753558 | 753558 | VLN-l СЛК Роз TV-SAT звезда 2к | 2 | ЭУИ | 2 | 596 | Механизмы | VALENA LIFE/ALLURE электроустановочное оборудование | 9 | шт | 141 | Лимитированный импортный ассортимент | 0596 | 2115.33
754393 | 754393 | VLN-a Алюминий Рамка 3-пост | 2 | ЭУИ | 2 | 596 | Аксессуары | VALENA LIFE/ALLURE электроустановочное оборудование | 9 | шт | 54 | Лимитированный импортный ассортимент | 0596 | 1723.47
754355 | 754355 | VLN-a Нарцисс золото Рамка 5П | 2 | ЭУИ | 2 | 596 | Аксессуары | VALENA LIFE/ALLURE электроустановочное оборудование | 9 | шт | 13 | Лимитированный импортный ассортимент | 0596 | 5258.04
755541 | 755541 | VLN-a Белое стекло Рамка 1П | 2 | ЭУИ | 2 | 596 | Аксессуары | VALENA LIFE/ALLURE электроустановочное оборудование | 9 | шт | 17 | Лимитированный импортный ассортимент | 0596 | 2409.93
754183 | 754183 | VLN-l Светлое дерево Рамка 3П | 2 | ЭУИ | 2 | 596 | Аксессуары | VALENA LIFE/ALLURE электроустановочное оборудование | 9 | шт | 99 | Лимитированный импортный ассортимент | 0596 | 2154.34
754184 | 754184 | VLN-l Светлое дерево Рамка 4П | 2 | ЭУИ | 2 | 596 | Аксессуары | VALENA LIFE/ALLURE электроустановочное оборудование | 9 | шт | 75 | Лимитированный импортный ассортимент | 0596 | 2278.48
754101 | 754101 | VLN-l Ампир БЕЛ Рамка 1-пост | 2 | ЭУИ | 2 | 596 | Аксессуары | VALENA LIFE/ALLURE электроустановочное оборудование | 9 | шт | 277 | Лимитированный импортный ассортимент | 0596 | 438.17
752926 | 752926 | VLN-a АЛЮ Перекл с подсветкой | 2 | ЭУИ | 2 | 596 | Механизмы | VALENA LIFE/ALLURE электроустановочное оборудование | 9 | шт | 97 | Лимитированный импортный ассортимент | 0596 | 1219.33
753021 | 753021 | VLN Розетка 2К+З | 2 | ЭУИ | 2 | 596 | Механизмы | VALENA LIFE/ALLURE электроустановочное оборудование | 9 | шт | 0 | Лимитированный импортный ассортимент | 0596 | 419.81
753039 | 753039 | VLN Розетка 2х RJ11 | 2 | ЭУИ | 2 | 596 | Механизмы | VALENA LIFE/ALLURE электроустановочное оборудование | 9 | шт | 95 | Лимитированный импортный ассортимент | 0596 | 1683.09
753438 | 753438 | VLN-l БЕЛ Розетка RJ11 | 2 | ЭУИ | 2 | 596 | Механизмы | VALENA LIFE/ALLURE электроустановочное оборудование | 9 | шт | 180 | Лимитированный импортный ассортимент | 0596 | 1010.22
754401 | 754401 | VLN-a Матовый черный Рамка 1П | 2 | ЭУИ | 2 | 596 | Аксессуары | VALENA LIFE/ALLURE электроустановочное оборудование | 9 | шт | 0 | Лимитированный импортный ассортимент | 0596 | 692.46
754952 | 754952 | VLN-l АЛЮ Накл.Роз 2х2К+З | 2 | ЭУИ | 2 | 596 | Аксессуары | VALENA LIFE/ALLURE электроустановочное оборудование | 9 | шт | 204 | Лимитированный импортный ассортимент | 0596 | 547.51
753951 | 753951 | VLN-a АЛЮ Розет TV "звезда" | 2 | ЭУИ | 2 | 596 | Механизмы | VALENA LIFE/ALLURE электроустановочное оборудование | 9 | шт | 165 | Лимитированный импортный ассортимент | 0596 | 1460.82
756360 | 756360 | VLN-l АНТ Диммер поворотн. | 2 | ЭУИ | 2 | 596 | Механизмы | VALENA LIFE/ALLURE электроустановочное оборудование | 9 | шт | 19 | Лимитированный импортный ассортимент | 0596 | 5003.5
754162 | 754162 | VLN-l МЕДЬ Рамка 2-пост | 2 | ЭУИ | 2 | 596 | Аксессуары | VALENA LIFE/ALLURE электроустановочное оборудование | 9 | шт | 160 | Лимитированный импортный ассортимент | 0596 | 1387.54
754361 | 754361 | VLN-a Флора Рамка 1-пост | 2 | ЭУИ | 2 | 596 | Аксессуары | VALENA LIFE/ALLURE электроустановочное оборудование | 9 | шт | 256 | Лимитированный импортный ассортимент | 0596 | 338.35
755228 | 755228 | VLN-а АНТ Клав выкл.2-кл.подсв | 2 | ЭУИ | 2 | 596 | Аксессуары | VALENA LIFE/ALLURE электроустановочное оборудование | 9 | шт | 139 | Лимитированный импортный ассортимент | 0596 | 821.27
755021 | 755021 | VLN-l СЛК Клав Выкл 2-клавишн. | 2 | ЭУИ | 2 | 596 | Аксессуары | VALENA LIFE/ALLURE электроустановочное оборудование | 9 | шт | 731 | Лимитированный импортный ассортимент | 0596 | 219
755162 | 755162 | VLN-l АЛЮ Клав Выкл карточного | 2 | ЭУИ | 2 | 596 | Аксессуары | VALENA LIFE/ALLURE электроустановочное оборудование | 9 | шт | 59 | Лимитированный импортный ассортимент | 0596 | 290.72
753307 | 753307 | Vln-l АЛЮ Зарядка USB C-C | 2 | ЭУИ | 2 | 596 | Механизмы | VALENA LIFE/ALLURE электроустановочное оборудование | 9 | шт | 25 | Лимитированный импортный ассортимент | 0596 | 7486.02
754972 | 754972 | VLN-l АЛЮ Накл Роз 2К | 2 | ЭУИ | 2 | 596 | Аксессуары | VALENA LIFE/ALLURE электроустановочное оборудование | 9 | шт | 301 | Лимитированный импортный ассортимент | 0596 | 273.75
754392 | 754392 | VLN-a Алюминий Рамка 2-пост | 2 | ЭУИ | 2 | 596 | Аксессуары | VALENA LIFE/ALLURE электроустановочное оборудование | 9 | шт | 0 | Лимитированный импортный ассортимент | 0596 | 1110.02
754977 | 754977 | VLN-a АЛЮ Накл Роз 2К | 2 | ЭУИ | 2 | 596 | Аксессуары | VALENA LIFE/ALLURE электроустановочное оборудование | 9 | шт | 163 | Лимитированный импортный ассортимент | 0596 | 273.75
754454 | 754454 | VLN-a Кожа Рамка 4-пост | 2 | ЭУИ | 2 | 596 | Аксессуары | VALENA LIFE/ALLURE электроустановочное оборудование | 9 | шт | 9 | Лимитированный импортный ассортимент | 0596 | 4860.76
755411 | 755411 | VLN-l СЛК Накл Роз RJ11,RJ45 | 2 | ЭУИ | 2 | 596 | Аксессуары | VALENA LIFE/ALLURE электроустановочное оборудование | 9 | шт | 1591 | Лимитированный импортный ассортимент | 0596 | 113.33
753090 | 753090 | VLN Розет TV "звезда" F-type | 2 | ЭУИ | 2 | 596 | Механизмы | VALENA LIFE/ALLURE электроустановочное оборудование | 9 | шт | 240 | Лимитированный импортный ассортимент | 0596 | 1166.76
754221 | 754221 | VLN-l БЕЛ Рмк 1п для рз.2х2К+З | 2 | ЭУИ | 2 | 596 | Аксессуары | VALENA LIFE/ALLURE электроустановочное оборудование | 9 | шт | 365 | Лимитированный импортный ассортимент | 0596 | 262.91
752908 | 752908 | VLN-a АЛЮ Перекл 2-Клв | 2 | ЭУИ | 2 | 596 | Механизмы | VALENA LIFE/ALLURE электроустановочное оборудование | 9 | шт | 91 | Лимитированный импортный ассортимент | 0596 | 1587.77
754165 | 754165 | VLN-l МЕДЬ Рамка 5-пост | 2 | ЭУИ | 2 | 596 | Аксессуары | VALENA LIFE/ALLURE электроустановочное оборудование | 9 | шт | 40 | Лимитированный импортный ассортимент | 0596 | 3286.27
756892 | 756892 | VLN-l АНТ Накл диммера кноп | 2 | ЭУИ | 2 | 596 | Аксессуары | VALENA LIFE/ALLURE электроустановочное оборудование | 9 | шт | 106 | Лимитированный импортный ассортимент | 0596 | 492.76
756316 | 756316 | VLN-l АНТ Перекл | 2 | ЭУИ | 2 | 596 | Механизмы | VALENA LIFE/ALLURE электроустановочное оборудование | 9 | шт | 210 | Лимитированный импортный ассортимент | 0596 | 908.87
752048 | 752048 | VLN-a АНТ Накл диммера повор | 2 | ЭУИ | 2 | 596 | Аксессуары | VALENA LIFE/ALLURE электроустановочное оборудование | 9 | шт | 100 | Лимитированный импортный ассортимент | 0596 | 821.27
755229 | 755229 | VLN-а ЖЕМ Клав выкл.2-кл.подсв | 2 | ЭУИ | 2 | 596 | Аксессуары | VALENA LIFE/ALLURE электроустановочное оборудование | 9 | шт | 72 | Лимитированный импортный ассортимент | 0596 | 821.27
752029 | 752029 | VLN Выкл для жалюзи | 2 | ЭУИ | 2 | 596 | Механизмы | VALENA LIFE/ALLURE электроустановочное оборудование | 9 | шт | 34 | Лимитированный импортный ассортимент | 0596 | 1067.64
754955 | 754955 | VLN-a БЕЛ Накл.Роз 2х2К+З | 2 | ЭУИ | 2 | 596 | Аксессуары | VALENA LIFE/ALLURE электроустановочное оборудование | 9 | шт | 240 | Лимитированный импортный ассортимент | 0596 | 219
752049 | 752049 | VLN-a ЖЕМ Накл диммера повор | 2 | ЭУИ | 2 | 596 | Аксессуары | VALENA LIFE/ALLURE электроустановочное оборудование | 9 | шт | 52 | Лимитированный импортный ассортимент | 0596 | 821.27
754424 | 754424 | VLN-a Зеркало Рамка 4-пост | 2 | ЭУИ | 2 | 596 | Аксессуары | VALENA LIFE/ALLURE электроустановочное оборудование | 9 | шт | 10 | Лимитированный импортный ассортимент | 0596 | 4860.76
754766 | 754766 | VLN-a СЛК Накл Розетки TV | 2 | ЭУИ | 2 | 596 | Аксессуары | VALENA LIFE/ALLURE электроустановочное оборудование | 9 | шт | 670 | Лимитированный импортный ассортимент | 0596 | 164.26
754301 | 754301 | VLN-a БЕЛ Рамка 1-пост | 2 | ЭУИ | 2 | 596 | Аксессуары | VALENA LIFE/ALLURE электроустановочное оборудование | 9 | шт | 0 | Лимитированный импортный ассортимент | 0596 | 180.66
754455 | 754455 | VLN-a Кожа Рамка 5-пост | 2 | ЭУИ | 2 | 596 | Аксессуары | VALENA LIFE/ALLURE электроустановочное оборудование | 9 | шт | 11 | Лимитированный импортный ассортимент | 0596 | 8412.86
754762 | 754762 | VLN-l АЛЮ Накл Розетки TV | 2 | ЭУИ | 2 | 596 | Аксессуары | VALENA LIFE/ALLURE электроустановочное оборудование | 9 | шт | 270 | Лимитированный импортный ассортимент | 0596 | 410.63
755086 | 755086 | VLN-a СЛК Накл.выкл.с индик | 2 | ЭУИ | 2 | 596 | Аксессуары | VALENA LIFE/ALLURE электроустановочное оборудование | 9 | шт | 398 | Лимитированный импортный ассортимент | 0596 | 137
752726 | 752726 | VLN-a БЕЛ Перекл с подсветкой | 2 | ЭУИ | 2 | 596 | Механизмы | VALENA LIFE/ALLURE электроустановочное оборудование | 9 | шт | 0 | Лимитированный импортный ассортимент | 0596 | 1005.78
756832 | 756832 | VLN-l АНТ Накл Роз TV+RJ45 | 2 | ЭУИ |  | 596 | Аксессуары | VALENA LIFE/ALLURE электроустановочное оборудование | 9 | шт | 110 | Лимитированный импортный ассортимент | 0596 | 297.17
754839 | 754839 | VLN-a ЖЕМ Накл Роз TV+RJ45 | 2 | ЭУИ | 2 | 596 | Аксессуары | VALENA LIFE/ALLURE электроустановочное оборудование | 9 | шт | 57 | Лимитированный импортный ассортимент | 0596 | 297.17
753057 | 753057 | VLN Розет TV-SAT звезда 1-каб | 2 | ЭУИ | 2 | 596 | Механизмы | VALENA LIFE/ALLURE электроустановочное оборудование | 9 | шт | 47 | Лимитированный импортный ассортимент | 0596 | 2871.83
755002 | 755002 | VLN-l АЛЮ Клав Выкл | 2 | ЭУИ | 2 | 596 | Аксессуары | VALENA LIFE/ALLURE электроустановочное оборудование | 9 | шт | 405 | Лимитированный импортный ассортимент | 0596 | 273.75
752503 | 752503 | VLN-l СЛК Выкл 3-Клв | 2 | ЭУИ | 2 | 596 | Механизмы | VALENA LIFE/ALLURE электроустановочное оборудование | 9 | шт | 61 | Лимитированный импортный ассортимент | 0596 | 1716.6
755225 | 755225 | VLN-а БЕЛ Клав выкл.2-кл.подсв | 2 | ЭУИ | 2 | 596 | Аксессуары | VALENA LIFE/ALLURE электроустановочное оборудование | 9 | шт | 198 | Лимитированный импортный ассортимент | 0596 | 328.49
754094 | 754094 | VLN-l Лазурь Рамка 4-пост | 2 | ЭУИ | 2 | 596 | Аксессуары | VALENA LIFE/ALLURE электроустановочное оборудование | 9 | шт | 183 | Лимитированный импортный ассортимент | 0596 | 1518.98
755009 | 755009 | VLN-a ЖЕМ Клав Выкл | 2 | ЭУИ | 2 | 596 | Аксессуары | VALENA LIFE/ALLURE электроустановочное оборудование | 9 | шт | 280 | Лимитированный импортный ассортимент | 0596 | 273.75
754072 | 754072 | VLN-l Терракота Рамка 2-пост | 2 | ЭУИ | 2 | 596 | Аксессуары | VALENA LIFE/ALLURE электроустановочное оборудование | 9 | шт | 146 | Лимитированный импортный ассортимент | 0596 | 555.01
755027 | 755027 | VLN-a АЛЮ Клав Выкл 2-клавишн. | 2 | ЭУИ | 2 | 596 | Аксессуары | VALENA LIFE/ALLURE электроустановочное оборудование | 6 | шт | 110 | Лимитированный импортный ассортимент | 0596 | 568.86
755227 | 755227 | VLN-а АЛЮ Клав выкл.2-кл.подсв | 2 | ЭУИ | 2 | 596 | Аксессуары | VALENA LIFE/ALLURE электроустановочное оборудование | 9 | шт | 111 | Лимитированный импортный ассортимент | 0596 | 821.27
754402 | 754402 | VLN-a Матовый черный Рамка 2П | 2 | ЭУИ | 2 | 596 | Аксессуары | VALENA LIFE/ALLURE электроустановочное оборудование | 9 | шт | 0 | Лимитированный импортный ассортимент | 0596 | 1367.03
756308 | 756308 | VLN-l АНТ Перекл 2-Клв | 2 | ЭУИ | 2 | 596 | Механизмы | VALENA LIFE/ALLURE электроустановочное оборудование | 9 | шт | 96 | Лимитированный импортный ассортимент | 0596 | 1587.78
753738 | 753738 | VLN-a БЕЛ Розетка RJ11 | 2 | ЭУИ | 2 | 596 | Механизмы | VALENA LIFE/ALLURE электроустановочное оборудование | 9 | шт | 147 | Лимитированный импортный ассортимент | 0596 | 972.29
754832 | 754832 | VLN-l АЛЮ Накл Роз TV+RJ45 | 2 | ЭУИ | 2 | 596 | Аксессуары | VALENA LIFE/ALLURE электроустановочное оборудование | 9 | шт | 120 | Лимитированный импортный ассортимент | 0596 | 297.17
752067 | 752067 | VLN Диммер кнопочный 0-10В | 2 | ЭУИ | 2 | 596 | Механизмы | VALENA LIFE/ALLURE электроустановочное оборудование | 9 | шт | 4 | Лимитированный импортный ассортимент | 0596 | 11994.66
756882 | 756882 | VLN-l АНТ Накл диммера повор | 2 | ЭУИ | 2 | 596 | Аксессуары | VALENA LIFE/ALLURE электроустановочное оборудование | 9 | шт | 113 | Лимитированный импортный ассортимент | 0596 | 821.27
755008 | 755008 | VLN-a АНТ Клав Выкл | 2 | ЭУИ | 2 | 596 | Аксессуары | VALENA LIFE/ALLURE электроустановочное оборудование | 9 | шт | 170 | Лимитированный импортный ассортимент | 0596 | 273.75
755419 | 755419 | VLN-a ЖЕМ Накл Роз RJ11,RJ45 | 2 | ЭУИ | 2 | 596 | Аксессуары | VALENA LIFE/ALLURE электроустановочное оборудование | 9 | шт | 159 | Лимитированный импортный ассортимент | 0596 | 283.33
753860 | 753860 | VLN-a СЛК Розет TV окон.шлейф | 2 | ЭУИ | 2 | 596 | Механизмы | VALENA LIFE/ALLURE электроустановочное оборудование | 9 | шт | 94 | Лимитированный импортный ассортимент | 0596 | 1897.55
755030 | 755030 | VLN-l БЕЛ Клав Выкл 3-клавишн. | 2 | ЭУИ | 2 | 596 | Аксессуары | VALENA LIFE/ALLURE электроустановочное оборудование | 9 | шт | 195 | Лимитированный импортный ассортимент | 0596 | 328.49
753651 | 753651 | VLN-l АЛЮ Розетка TV "звезда" | 2 | ЭУИ | 2 | 596 | Механизмы | VALENA LIFE/ALLURE электроустановочное оборудование | 7 | шт | 7 | Лимитированный импортный ассортимент | 0596 | 529.42
755088 | 755088 | VLN-a АНТ Накл.выкл.с индик | 2 | ЭУИ | 2 | 596 | Аксессуары | VALENA LIFE/ALLURE электроустановочное оборудование | 9 | шт | 143 | Лимитированный импортный ассортимент | 0596 | 355.89
753948 | 753948 | VLN-a АНТ Розетка RJ11 | 2 | ЭУИ | 2 | 596 | Механизмы | VALENA LIFE/ALLURE электроустановочное оборудование | 9 | шт | 125 | Лимитированный импортный ассортимент | 0596 | 1218.66
754231 | 754231 | VLN-l СЛК Рмк 1п для рз.2х2К+З | 2 | ЭУИ | 2 | 596 | Аксессуары | VALENA LIFE/ALLURE электроустановочное оборудование | 9 | шт | 329 | Лимитированный импортный ассортимент | 0596 | 183.19
754761 | 754761 | VLN-l СЛК Накл Розетки TV | 2 | ЭУИ | 2 | 596 | Аксессуары | VALENA LIFE/ALLURE электроустановочное оборудование | 9 | шт | 648 | Лимитированный импортный ассортимент | 0596 | 164.26
753638 | 753638 | VLN-l АЛЮ Розетка RJ11 | 2 | ЭУИ | 2 | 596 | Механизмы | VALENA LIFE/ALLURE электроустановочное оборудование | 9 | шт | 79 | Лимитированный импортный ассортимент | 0596 | 1266.21
755377 | 755377 | VLN-a АЛЮ Накл аудио роз 2х | 2 | ЭУИ | 2 | 596 | Аксессуары | VALENA LIFE/ALLURE электроустановочное оборудование | 9 | шт | 127 | Лимитированный импортный ассортимент | 0596 | 410.63
754351 | 754351 | VLN-a Нарцисс золото Рамка 1П | 2 | ЭУИ | 2 | 596 | Аксессуары | VALENA LIFE/ALLURE электроустановочное оборудование | 9 | шт | 88 | Лимитированный импортный ассортимент | 0596 | 701.07
755429 | 755429 | VLN-a ЖЕМ Накл рз2х RJ11,RJ45 | 2 | ЭУИ | 2 | 596 | Аксессуары | VALENA LIFE/ALLURE электроустановочное оборудование | 9 | шт | 147 | Лимитированный импортный ассортимент | 0596 | 283.33
753971 | 753971 | VLN-a АНТ Розет TV "звезда" | 2 | ЭУИ | 2 | 596 | Механизмы | VALENA LIFE/ALLURE электроустановочное оборудование | 9 | шт | 81 | Лимитированный импортный ассортимент | 0596 | 1460.82
755362 | 755362 | VLN-l АЛЮ Накл аудио роз | 2 | ЭУИ | 2 | 596 | Аксессуары | VALENA LIFE/ALLURE электроустановочное оборудование | 9 | шт | 43 | Лимитированный импортный ассортимент | 0596 | 410.63
754768 | 754768 | VLN-a АНТ Накл Розетки TV | 2 | ЭУИ | 2 | 596 | Аксессуары | VALENA LIFE/ALLURE электроустановочное оборудование | 9 | шт | 138 | Лимитированный импортный ассортимент | 0596 | 410.63
753758 | 753758 | VLN-a БЕЛ Роз TV-SAT звезда 2к | 2 | ЭУИ | 2 | 596 | Механизмы | VALENA LIFE/ALLURE электроустановочное оборудование | 9 | шт | 47 | Лимитированный импортный ассортимент | 0596 | 2115.33
752082 | 752082 | VLN Выкл беспров. 2к | 2 | ЭУИ | 2 | 596 | Механизмы | VALENA LIFE/ALLURE электроустановочное оборудование | 9 | шт | 12 | Лимитированный импортный ассортимент | 0596 | 4223.82
753970 | 753970 | VLN-a АНТ Роз TV окон.шлейф | 2 | ЭУИ | 2 | 596 | Механизмы | VALENA LIFE/ALLURE электроустановочное оборудование | 9 | шт | 65 | Лимитированный импортный ассортимент | 0596 | 1493.74
753058 | 753058 | VLN Розет TV-SAT звезда 2-каб | 2 | ЭУИ | 2 | 596 | Механизмы | VALENA LIFE/ALLURE электроустановочное оборудование | 9 | шт | 70 | Лимитированный импортный ассортимент | 0596 | 2871.83
754464 | 754464 | VLN-a Орех Рамка 4-пост | 2 | ЭУИ | 2 | 596 | Аксессуары | VALENA LIFE/ALLURE электроустановочное оборудование | 9 | шт | 6 | Лимитированный импортный ассортимент | 0596 | 4556.96
754151 | 754151 | VLN-l Сталь Рамка 1-пост | 2 | ЭУИ | 2 | 596 | Аксессуары | VALENA LIFE/ALLURE электроустановочное оборудование | 9 | шт | 108 | Лимитированный импортный ассортимент | 0596 | 730.28
753458 | 753458 | VLN-l БЕЛ Роз TV-SAT звезда 2к | 2 | ЭУИ | 2 | 596 | Механизмы | VALENA LIFE/ALLURE электроустановочное оборудование | 9 | шт | 47 | Лимитированный импортный ассортимент | 0596 | 3036.09
755102 | 755102 | VLN-l АЛЮ Клав выкл. с подсвет | 2 | ЭУИ | 2 | 596 | Аксессуары | VALENA LIFE/ALLURE электроустановочное оборудование | 9 | шт | 130 | Лимитированный импортный ассортимент | 0596 | 355.89
753921 | 753921 | VLN-a АЛЮ Розетка 2К+З | 2 | ЭУИ | 2 | 596 | Механизмы | VALENA LIFE/ALLURE электроустановочное оборудование | 6 | шт | 0 | Лимитированный импортный ассортимент | 0596 | 704.23
752032 | 752032 | VLN Выкл освещ/вент | 2 | ЭУИ | 2 | 596 | Механизмы | VALENA LIFE/ALLURE электроустановочное оборудование | 9 | шт | 5 | Лимитированный импортный ассортимент | 0596 | 8731.39
755523 | 755523 | VLN-a Дворцов мрамор Рамка 3П | 2 | ЭУИ | 2 | 596 | Аксессуары | VALENA LIFE/ALLURE электроустановочное оборудование | 9 | шт | 8 | Лимитированный импортный ассортимент | 0596 | 7755.61
752428 | 752428 | VLN-l БЕЛ Выкл 2-кл с подсвкой | 2 | ЭУИ | 2 | 596 | Механизмы | VALENA LIFE/ALLURE электроустановочное оборудование | 9 | шт | 0 | Лимитированный импортный ассортимент | 0596 | 1469.52
754046 | 754046 | VLN-l СЛК Рамка 5м | 2 | ЭУИ | 2 | 596 | Аксессуары | VALENA LIFE/ALLURE электроустановочное оборудование | 9 | шт | 87 | Лимитированный импортный ассортимент | 0596 | 416.27
755226 | 755226 | VLN-а СЛК Клав выкл.2-кл.подсв | 2 | ЭУИ | 2 | 596 | Аксессуары | VALENA LIFE/ALLURE электроустановочное оборудование | 9 | шт | 142 | Лимитированный импортный ассортимент | 0596 | 328.49
754453 | 754453 | VLN-a Кожа Рамка 3-пост | 2 | ЭУИ | 2 | 596 | Аксессуары | VALENA LIFE/ALLURE электроустановочное оборудование | 9 | шт | 9 | Лимитированный импортный ассортимент | 0596 | 2757.54
755367 | 755367 | VLN-a АЛЮ Накл аудио роз | 2 | ЭУИ | 2 | 596 | Аксессуары | VALENA LIFE/ALLURE электроустановочное оборудование | 9 | шт | 53 | Лимитированный импортный ассортимент | 0596 | 410.63
754093 | 754093 | VLN-l Лазурь Рамка 3-пост | 2 | ЭУИ | 2 | 596 | Аксессуары | VALENA LIFE/ALLURE электроустановочное оборудование | 9 | шт | 156 | Лимитированный импортный ассортимент | 0596 | 861.73
756326 | 756326 | VLN-l АНТ Перекл с подсветкой | 2 | ЭУИ | 2 | 596 | Механизмы | VALENA LIFE/ALLURE электроустановочное оборудование | 9 | шт | 43 | Лимитированный импортный ассортимент | 0596 | 1219.33
752762 | 752762 | VLN-a БЕЛ Диммер к. RL,CFL,LED | 2 | ЭУИ | 2 | 596 | Механизмы | VALENA LIFE/ALLURE электроустановочное оборудование | 9 | шт | 6 | Лимитированный импортный ассортимент | 0596 | 6766.12
755418 | 755418 | VLN-a АНТ Накл Роз RJ11,RJ45 | 2 | ЭУИ | 2 | 596 | Аксессуары | VALENA LIFE/ALLURE электроустановочное оборудование | 9 | шт | 160 | Лимитированный импортный ассортимент | 0596 | 283.33
753958 | 753958 | VLN-a АЛЮ Роз TV-SAT звезда 2к | 2 | ЭУИ | 2 | 596 | Механизмы | VALENA LIFE/ALLURE электроустановочное оборудование | 9 | шт | 35 | Лимитированный импортный ассортимент | 0596 | 2286.99
755037 | 755037 | VLN-a АЛЮ Клав Выкл 3-клавишн. | 2 | ЭУИ | 2 | 596 | Аксессуары | VALENA LIFE/ALLURE электроустановочное оборудование | 9 | шт | 34 | Лимитированный импортный ассортимент | 0596 | 821.27
755028 | 755028 | VLN-a АНТ Клав Выкл 2-кл. | 2 | ЭУИ | 2 | 596 | Аксессуары | VALENA LIFE/ALLURE электроустановочное оборудование | 9 | шт | 92 | Лимитированный импортный ассортимент | 0596 | 547.51
754185 | 754185 | VLN-l Светлое дерево Рамка 5П | 2 | ЭУИ | 2 | 596 | Аксессуары | VALENA LIFE/ALLURE электроустановочное оборудование | 9 | шт | 20 | Лимитированный импортный ассортимент | 0596 | 3286.27
753938 | 753938 | VLN-a АЛЮ Розетка RJ11 | 2 | ЭУИ | 2 | 596 | Механизмы | VALENA LIFE/ALLURE электроустановочное оборудование | 9 | шт | 90 | Лимитированный импортный ассортимент | 0596 | 1218.66
755326 | 755326 | VLN-a СЛК Нкл термост тепл.пол | 2 | ЭУИ | 2 | 596 | Аксессуары | VALENA LIFE/ALLURE электроустановочное оборудование | 9 | шт | 100 | Лимитированный импортный ассортимент | 0596 | 2255.98
754154 | 754154 | VLN-l Сталь Рамка 4-пост | 2 | ЭУИ | 2 | 596 | Аксессуары | VALENA LIFE/ALLURE электроустановочное оборудование | 9 | шт | 31 | Лимитированный импортный ассортимент | 0596 | 2278.48
754951 | 754951 | VLN-l СЛК Накл.Роз 2х2К+З | 2 | ЭУИ | 2 | 596 | Аксессуары | VALENA LIFE/ALLURE электроустановочное оборудование | 9 | шт | 290 | Лимитированный импортный ассортимент | 0596 | 219
754822 | 754822 | VLN-l АЛЮ Накл Роз TV-SAT | 2 | ЭУИ | 2 | 596 | Аксессуары | VALENA LIFE/ALLURE электроустановочное оборудование | 9 | шт | 140 | Лимитированный импортный ассортимент | 0596 | 410.63
755427 | 755427 | VLN-a АЛЮ Накл Роз2х RJ11,RJ45 | 2 | ЭУИ | 2 | 596 | Аксессуары | VALENA LIFE/ALLURE электроустановочное оборудование | 9 | шт | 129 | Лимитированный импортный ассортимент | 0596 | 283.33
755036 | 755036 | VLN-a СЛК Клав Выкл 3-клавишн. | 2 | ЭУИ | 2 | 596 | Аксессуары | VALENA LIFE/ALLURE электроустановочное оборудование | 9 | шт | 99 | Лимитированный импортный ассортимент | 0596 | 328.49
754113 | 754113 | VLN-l Ампир БЕЖ Рамка 3-пост | 2 | ЭУИ | 2 | 596 | Аксессуары | VALENA LIFE/ALLURE электроустановочное оборудование | 9 | шт | 45 | Лимитированный импортный ассортимент | 0596 | 900.6
754141 | 754141 | VLN-l ЖЕМ Рамка 1-пост | 2 | ЭУИ | 2 | 596 | Аксессуары | VALENA LIFE/ALLURE электроустановочное оборудование | 9 | шт | 156 | Лимитированный импортный ассортимент | 0596 | 584.23
756762 | 756762 | VLN-l АНТ Накл Розетки TV | 2 | ЭУИ | 2 | 596 | Аксессуары | VALENA LIFE/ALLURE электроустановочное оборудование | 9 | шт | 160 | Лимитированный импортный ассортимент | 0596 | 410.63
754481 | 754481 | VLN-a В.фантазия Рамка 1-пост | 2 | ЭУИ | 2 | 596 | Аксессуары | VALENA LIFE/ALLURE электроустановочное оборудование | 9 | шт | 220 | Лимитированный импортный ассортимент | 0596 | 701.07
754082 | 754082 | VLN-l Лайм Рамка 2-пост | 2 | ЭУИ | 2 | 596 | Аксессуары | VALENA LIFE/ALLURE электроустановочное оборудование | 9 | шт | 201 | Лимитированный импортный ассортимент | 0596 | 555.01
753031 | 753031 | VLN Розетка 2-я 2К+З с/штор | 2 | ЭУИ | 2 | 596 | Механизмы | VALENA LIFE/ALLURE электроустановочное оборудование | 9 | шт | 18 | Лимитированный импортный ассортимент | 0596 | 1263.41
754171 | 754171 | VLN-l Темное дерево Рамка 1П | 2 | ЭУИ | 2 | 596 | Аксессуары | VALENA LIFE/ALLURE электроустановочное оборудование | 9 | шт | 113 | Лимитированный импортный ассортимент | 0596 | 508.81
754104 | 754104 | VLN-l Ампир БЕЛ Рамка 4-пост | 2 | ЭУИ | 2 | 596 | Аксессуары | VALENA LIFE/ALLURE электроустановочное оборудование | 9 | шт | 30 | Лимитированный импортный ассортимент | 0596 | 1587.48
755125 | 755125 | VLN-a БЕЛ Клав Выкл 2-полюсн. | 2 | ЭУИ | 2 | 596 | Аксессуары | VALENA LIFE/ALLURE электроустановочное оборудование | 9 | шт | 126 | Лимитированный импортный ассортимент | 0596 | 109.49
754881 | 754881 | VLN-l СЛК Накл диммера повор | 2 | ЭУИ | 2 | 596 | Аксессуары | VALENA LIFE/ALLURE электроустановочное оборудование | 9 | шт | 233 | Лимитированный импортный ассортимент | 0596 | 328.51
754767 | 754767 | VLN-a АЛЮ Накл Розетки TV | 2 | ЭУИ | 2 | 596 | Аксессуары | VALENA LIFE/ALLURE электроустановочное оборудование | 9 | шт | 142 | Лимитированный импортный ассортимент | 0596 | 410.63
754882 | 754882 | VLN-l АЛЮ Накл диммера повор | 2 | ЭУИ | 2 | 596 | Аксессуары | VALENA LIFE/ALLURE электроустановочное оборудование | 9 | шт | 70 | Лимитированный импортный ассортимент | 0596 | 821.27
753464 | 753464 | VLN-l БЕЛ Роз TV-SAT звезда 1к | 2 | ЭУИ | 2 | 596 | Механизмы | VALENA LIFE/ALLURE электроустановочное оборудование | 9 | шт | 20 | Лимитированный импортный ассортимент | 0596 | 2115.33
754830 | 754830 | VLN-l БЕЛ Накл Роз TV+RJ45 | 2 | ЭУИ | 2 | 596 | Аксессуары | VALENA LIFE/ALLURE электроустановочное оборудование | 9 | шт | 388 | Лимитированный импортный ассортимент | 0596 | 118.86
754838 | 754838 | VLN-a АНТ Накл Роз TV+RJ45 | 2 | ЭУИ | 2 | 596 | Аксессуары | VALENA LIFE/ALLURE электроустановочное оборудование | 9 | шт | 38 | Лимитированный импортный ассортимент | 0596 | 297.17
753534 | 753534 | VLN-l СЛК Вывод кабеля | 2 | ЭУИ | 2 | 596 | Механизмы | VALENA LIFE/ALLURE электроустановочное оборудование | 9 | шт | 90 | Лимитированный импортный ассортимент | 0596 | 1323.57
755038 | 755038 | VLN-a АНТ Клав Выкл 3-клав. | 2 | ЭУИ | 2 | 596 | Аксессуары | VALENA LIFE/ALLURE электроустановочное оборудование | 9 | шт | 29 | Лимитированный импортный ассортимент | 0596 | 821.27
755089 | 755089 | VLN-a ЖЕМ Накл.выкл.с индик | 2 | ЭУИ | 2 | 596 | Аксессуары | VALENA LIFE/ALLURE электроустановочное оборудование | 9 | шт | 60 | Лимитированный импортный ассортимент | 0596 | 355.89
752526 | 752526 | VLN-l СЛК Перекл с подсветкой | 2 | ЭУИ | 2 | 596 | Механизмы | VALENA LIFE/ALLURE электроустановочное оборудование | 9 | шт | 0 | Лимитированный импортный ассортимент | 0596 | 1005.78
754201 | 754201 | VLN-l СЛК Коробка накл.монтж1п | 2 | ЭУИ | 2 | 596 | Аксессуары | VALENA LIFE/ALLURE электроустановочное оборудование | 9 | шт | 120 | Лимитированный импортный ассортимент | 0596 | 546.68
754345 | 754345 | VLN-a Нарцисс хром Рамка 5П | 2 | ЭУИ | 2 | 596 | Аксессуары | VALENA LIFE/ALLURE электроустановочное оборудование | 9 | шт | 14 | Лимитированный импортный ассортимент | 0596 | 5258.04
755471 | 755471 | VLN-l СЛК Накл RJ11,RJ45 ткст | 2 | ЭУИ | 2 | 596 | Аксессуары | VALENA LIFE/ALLURE электроустановочное оборудование | 9 | шт | 415 | Лимитированный импортный ассортимент | 0596 | 112.22
754452 | 754452 | VLN-a Кожа Рамка 2-пост | 2 | ЭУИ | 2 | 596 | Аксессуары | VALENA LIFE/ALLURE электроустановочное оборудование | 9 | шт | 7 | Лимитированный импортный ассортимент | 0596 | 3552.1
755187 | 755187 | VLN-a АЛЮ Заглушка | 2 | ЭУИ | 2 | 596 | Аксессуары | VALENA LIFE/ALLURE электроустановочное оборудование | 9 | шт | 8 | Лимитированный импортный ассортимент | 0596 | 1642.53
755222 | 755222 | VLN-l АЛЮ Клав выкл.2-кл.подсв | 2 | ЭУИ | 2 | 596 | Аксессуары | VALENA LIFE/ALLURE электроустановочное оборудование | 9 | шт | 50 | Лимитированный импортный ассортимент | 0596 | 853.32
753663 | 753663 | VLN-l АЛЮ Розетка TV-SAT прох | 2 | ЭУИ | 2 | 596 | Механизмы | VALENA LIFE/ALLURE электроустановочное оборудование | 9 | шт | 25 | Лимитированный импортный ассортимент | 0596 | 2154.78
753538 | 753538 | VLN-l СЛК Розетка RJ11 | 2 | ЭУИ | 2 | 596 | Механизмы | VALENA LIFE/ALLURE электроустановочное оборудование | 9 | шт | 95 | Лимитированный импортный ассортимент | 0596 | 1564.18
754092 | 754092 | VLN-l Лазурь Рамка 2-пост | 2 | ЭУИ | 2 | 596 | Аксессуары | VALENA LIFE/ALLURE электроустановочное оборудование | 9 | шт | 172 | Лимитированный импортный ассортимент | 0596 | 555.01
755142 | 755142 | VLN-l АЛЮ Клав Выкл для жалюзи | 2 | ЭУИ | 2 | 596 | Аксессуары | VALENA LIFE/ALLURE электроустановочное оборудование | 9 | шт | 20 | Лимитированный импортный ассортимент | 0596 | 572.21
753578 | 753578 | VLN-l СЛК Розетка аудио 2х | 2 | ЭУИ | 2 | 596 | Механизмы | VALENA LIFE/ALLURE электроустановочное оборудование | 9 | шт | 65 | Лимитированный импортный ассортимент | 0596 | 2350.18
754831 | 754831 | VLN-l СЛК Накл Роз TV+RJ45 | 2 | ЭУИ | 2 | 596 | Аксессуары | VALENA LIFE/ALLURE электроустановочное оборудование | 9 | шт | 368 | Лимитированный импортный ассортимент | 0596 | 118.86
755072 | 755072 | VLN-l АЛЮ Клав перекл. промеж | 2 | ЭУИ | 2 | 596 | Аксессуары | VALENA LIFE/ALLURE электроустановочное оборудование | 9 | шт | 120 | Лимитированный импортный ассортимент | 0596 | 118.15
755148 | 755148 | VLN-a АНТ Клав Выкл для жалюзи | 2 | ЭУИ | 2 | 596 | Аксессуары | VALENA LIFE/ALLURE электроустановочное оборудование | 9 | шт | 23 | Лимитированный импортный ассортимент | 0596 | 821.27
754095 | 754095 | VLN-l Лазурь Рамка 5-пост | 2 | ЭУИ | 2 | 596 | Аксессуары | VALENA LIFE/ALLURE электроустановочное оборудование | 9 | шт | 68 | Лимитированный импортный ассортимент | 0596 | 2629.01
754423 | 754423 | VLN-a Зеркало Рамка 3-пост | 2 | ЭУИ | 2 | 596 | Аксессуары | VALENA LIFE/ALLURE электроустановочное оборудование | 9 | шт | 6 | Лимитированный импортный ассортимент | 0596 | 2757.54
754836 | 754836 | VLN-a СЛК Накл Роз TV+RJ45 | 2 | ЭУИ | 2 | 596 | Аксессуары | VALENA LIFE/ALLURE электроустановочное оборудование | 9 | шт | 212 | Лимитированный импортный ассортимент | 0596 | 118.86
752088 | 752088 | VLN-a АНТ Накл диммера кноп | 2 | ЭУИ | 2 | 596 | Аксессуары | VALENA LIFE/ALLURE электроустановочное оборудование | 9 | шт | 27 | Лимитированный импортный ассортимент | 0596 | 492.76
752240 | 752240 | VLN-l СЛК Выкл тех. Сигнализ | 2 | ЭУИ | 2 | 596 | Механизмы | VALENA LIFE/ALLURE электроустановочное оборудование | 9 | шт | 4 | Лимитированный импортный ассортимент | 0596 | 8989.41
754083 | 754083 | VLN-l Лайм Рамка 3-пост | 2 | ЭУИ | 2 | 596 | Аксессуары | VALENA LIFE/ALLURE электроустановочное оборудование | 9 | шт | 182 | Лимитированный импортный ассортимент | 0596 | 861.73
754124 | 754124 | VLN-l Эл Грей Рамка 4-пост | 2 | ЭУИ | 2 | 596 | Аксессуары | VALENA LIFE/ALLURE электроустановочное оборудование | 9 | шт | 25 | Лимитированный импортный ассортимент | 0596 | 1587.48
753053 | 753053 | VLN Розетка TV-R б/ч.ф. | 2 | ЭУИ | 2 | 596 | Механизмы | VALENA LIFE/ALLURE электроустановочное оборудование | 9 | шт | 41 | Лимитированный импортный ассортимент | 0596 | 753.88
754103 | 754103 | VLN-l Ампир БЕЛ Рамка 3-пост | 2 | ЭУИ | 2 | 596 | Аксессуары | VALENA LIFE/ALLURE электроустановочное оборудование | 9 | шт | 25 | Лимитированный импортный ассортимент | 0596 | 865.96
754161 | 754161 | VLN-l МЕДЬ Рамка 1-пост | 2 | ЭУИ | 2 | 596 | Аксессуары | VALENA LIFE/ALLURE электроустановочное оборудование | 6 | шт | 50 | Лимитированный импортный ассортимент | 0596 | 758.78
754164 | 754164 | VLN-l МЕДЬ Рамка 4-пост | 2 | ЭУИ | 2 | 596 | Аксессуары | VALENA LIFE/ALLURE электроустановочное оборудование | 9 | шт | 19 | Лимитированный импортный ассортимент | 0596 | 2278.48
752045 | 752045 | VLN-a БЕЛ Накл диммера повор | 2 | ЭУИ | 2 | 596 | Аксессуары | VALENA LIFE/ALLURE электроустановочное оборудование | 9 | шт | 146 | Лимитированный импортный ассортимент | 0596 | 328.51
754306 | 754306 | VLN-a БЕЛ Рамка 5м | 2 | ЭУИ | 2 | 596 | Аксессуары | VALENA LIFE/ALLURE электроустановочное оборудование | 9 | шт | 6 | Лимитированный импортный ассортимент | 0596 | 550.62
754982 | 754982 | VLN-a ЗЕЛ Розетка 2К+З с/штор | 2 | ЭУИ | 2 | 596 | Механизмы | VALENA LIFE/ALLURE электроустановочное оборудование | 9 | шт | 56 | Лимитированный импортный ассортимент | 0596 | 719.3
752405 | 752405 | VLN-l БЕЛ Выкл 2-Клв | 2 | ЭУИ | 2 | 596 | Механизмы | VALENA LIFE/ALLURE электроустановочное оборудование | 6 | шт | 0 | Лимитированный импортный ассортимент | 0596 | 938.64
754114 | 754114 | VLN-l Ампир БЕЖ Рамка 4-пост | 2 | ЭУИ | 2 | 596 | Аксессуары | VALENA LIFE/ALLURE электроустановочное оборудование | 9 | шт | 19 | Лимитированный импортный ассортимент | 0596 | 1587.48
754859 | 754859 | VLN-a ЖЕМ Накл Роз.2К+З индик | 2 | ЭУИ | 2 | 596 | Аксессуары | VALENA LIFE/ALLURE электроустановочное оборудование | 9 | шт | 37 | Лимитированный импортный ассортимент | 0596 | 684.39
755417 | 755417 | VLN-a АЛЮ Накл Роз RJ11,RJ45 | 2 | ЭУИ | 2 | 596 | Аксессуары | VALENA LIFE/ALLURE электроустановочное оборудование | 9 | шт | 92 | Лимитированный импортный ассортимент | 0596 | 283.33
754956 | 754956 | VLN-a СЛК Накл.Роз 2х2К+З | 2 | ЭУИ | 2 | 596 | Аксессуары | VALENA LIFE/ALLURE электроустановочное оборудование | 9 | шт | 70 | Лимитированный импортный ассортимент | 0596 | 219
754391 | 754391 | VLN-a Алюминий Рамка 1-пост | 2 | ЭУИ | 2 | 596 | Аксессуары | VALENA LIFE/ALLURE электроустановочное оборудование | 9 | шт | 0 | Лимитированный импортный ассортимент | 0596 | 584.23
754890 | 754890 | VLN-l БЕЛ Накл диммера кноп | 2 | ЭУИ | 2 | 596 | Аксессуары | VALENA LIFE/ALLURE электроустановочное оборудование | 9 | шт | 113 | Лимитированный импортный ассортимент | 0596 | 197.1
754091 | 754091 | VLN-l Лазурь Рамка 1-пост | 2 | ЭУИ | 2 | 596 | Аксессуары | VALENA LIFE/ALLURE электроустановочное оборудование | 9 | шт | 117 | Лимитированный импортный ассортимент | 0596 | 292.1
752089 | 752089 | VLN-a ЖЕМ Накл диммера кноп | 2 | ЭУИ | 2 | 596 | Аксессуары | VALENA LIFE/ALLURE электроустановочное оборудование | 9 | шт | 19 | Лимитированный импортный ассортимент | 0596 | 492.76
754979 | 754979 | VLN-a ЖЕМ Накл Роз 2К | 2 | ЭУИ | 2 | 596 | Аксессуары | VALENA LIFE/ALLURE электроустановочное оборудование | 9 | шт | 45 | Лимитированный импортный ассортимент | 0596 | 273.75
755076 | 755076 | VLN-a СЛК Клав перекл. промеж | 2 | ЭУИ | 2 | 596 | Аксессуары | VALENA LIFE/ALLURE электроустановочное оборудование | 9 | шт | 221 | Лимитированный импортный ассортимент | 0596 | 47.27
754971 | 754971 | VLN-l СЛК Накл Роз 2К | 2 | ЭУИ | 2 | 596 | Аксессуары | VALENA LIFE/ALLURE электроустановочное оборудование | 9 | шт | 319 | Лимитированный импортный ассортимент | 0596 | 109.49
753541 | 753541 | VLN-l СЛК Роз2х RJ45 Cat5е UTP | 2 | ЭУИ |  | 596 | Механизмы | VALENA LIFE/ALLURE электроустановочное оборудование | 9 | шт | 1 | Лимитированный импортный ассортимент | 0596 | 1564.18
755031 | 755031 | VLN-l СЛК Клав Выкл 3-клавишн. | 2 | ЭУИ | 2 | 596 | Аксессуары | VALENA LIFE/ALLURE электроустановочное оборудование | 9 | шт | 103 | Лимитированный импортный ассортимент | 0596 | 328.49
752241 | 752241 | VLN-l СЛК Датчик протечки воды | 2 | ЭУИ | 2 | 596 | Механизмы | VALENA LIFE/ALLURE электроустановочное оборудование | 9 | шт | 2 | Лимитированный импортный ассортимент | 0596 | 8757.23
753227 | 753227 | VLN-l СЛК Розетка 2х2К+З | 2 | ЭУИ | 2 | 596 | Механизмы | VALENA LIFE/ALLURE электроустановочное оборудование | 9 | шт | 169 | Лимитированный импортный ассортимент | 0596 | 1244.16
755085 | 755085 | VLN-a БЕЛ Накл.выкл.с индик | 2 | ЭУИ | 2 | 596 | Аксессуары | VALENA LIFE/ALLURE электроустановочное оборудование | 9 | шт | 100 | Лимитированный импортный ассортимент | 0596 | 142.35
752235 | 752235 | VLN-l СЛК термостат программир | 2 | ЭУИ | 2 | 596 | Механизмы | VALENA LIFE/ALLURE электроустановочное оборудование | 9 | шт | 1 | Лимитированный импортный ассортимент | 0596 | 15246.55
752146 | 752146 | VLN-l БЕЛ Рамка 2х4х2м Mosaic | 2 | ЭУИ | 2 | 596 | Аксессуары | VALENA LIFE/ALLURE электроустановочное оборудование | 9 | шт | 12 | Лимитированный импортный ассортимент | 0596 | 3842.24
754828 | 754828 | VLN-a АНТ Накл Роз TV-SAT | 2 | ЭУИ | 2 | 596 | Аксессуары | VALENA LIFE/ALLURE электроустановочное оборудование | 9 | шт | 55 | Лимитированный импортный ассортимент | 0596 | 410.63
754181 | 754181 | VLN-l Светлое дерево Рамка 1П | 2 | ЭУИ | 2 | 596 | Аксессуары | VALENA LIFE/ALLURE электроустановочное оборудование | 9 | шт | 52 | Лимитированный импортный ассортимент | 0596 | 730.28
755146 | 755146 | VLN-a СЛК Клав Выкл для жалюзи | 2 | ЭУИ | 2 | 596 | Аксессуары | VALENA LIFE/ALLURE электроустановочное оборудование | 9 | шт | 35 | Лимитированный импортный ассортимент | 0596 | 328.49
754820 | 754820 | VLN-l БЕЛ Накл Роз TV-SAT | 2 | ЭУИ | 2 | 596 | Аксессуары | VALENA LIFE/ALLURE электроустановочное оборудование | 9 | шт | 261 | Лимитированный импортный ассортимент | 0596 | 164.26
752033 | 752033 | VLN Термостат комнатный | 2 | ЭУИ | 2 | 596 | Механизмы | VALENA LIFE/ALLURE электроустановочное оборудование | 6 | шт | 0 | Лимитированный импортный ассортимент | 0596 | 10548
755160 | 755160 | VLN-l БЕЛ Клав Выкл карточного | 2 | ЭУИ | 2 | 596 | Аксессуары | VALENA LIFE/ALLURE электроустановочное оборудование | 9 | шт | 84 | Лимитированный импортный ассортимент | 0596 | 116.29
754074 | 754074 | VLN-l Терракота Рамка 4-пост | 2 | ЭУИ | 2 | 596 | Аксессуары | VALENA LIFE/ALLURE электроустановочное оборудование | 9 | шт | 42 | Лимитированный импортный ассортимент | 0596 | 1518.98
754071 | 754071 | VLN-l Терракота Рамка 1-пост | 2 | ЭУИ | 2 | 596 | Аксессуары | VALENA LIFE/ALLURE электроустановочное оборудование | 9 | шт | 99 | Лимитированный импортный ассортимент | 0596 | 292.1
754081 | 754081 | VLN-l Лайм Рамка 1-пост | 2 | ЭУИ | 2 | 596 | Аксессуары | VALENA LIFE/ALLURE электроустановочное оборудование | 9 | шт | 155 | Лимитированный импортный ассортимент | 0596 | 292.1
755177 | 755177 | VLN-a АЛЮ Перекл скор.вент | 2 | ЭУИ | 2 | 596 | Механизмы | VALENA LIFE/ALLURE электроустановочное оборудование | 9 | шт | 2 | Лимитированный импортный ассортимент | 0596 | 9468.28
755277 | 755277 | VLN-a АЛЮ Клав пркл.пром.пдсв. | 2 | ЭУИ | 2 | 596 | Аксессуары | VALENA LIFE/ALLURE электроустановочное оборудование | 9 | шт | 35 | Лимитированный импортный ассортимент | 0596 | 1063.29
754892 | 754892 | VLN-l АЛЮ Накл диммера кноп | 2 | ЭУИ | 2 | 596 | Аксессуары | VALENA LIFE/ALLURE электроустановочное оборудование | 9 | шт | 23 | Лимитированный импортный ассортимент | 0596 | 492.76
755035 | 755035 | VLN-a БЕЛ Клав Выкл 3-клавишн. | 2 | ЭУИ | 2 | 596 | Аксессуары | VALENA LIFE/ALLURE электроустановочное оборудование | 9 | шт | 43 | Лимитированный импортный ассортимент | 0596 | 328.49
754123 | 754123 | VLN-l Эл Грей Рамка 3-пост | 2 | ЭУИ | 2 | 596 | Аксессуары | VALENA LIFE/ALLURE электроустановочное оборудование | 9 | шт | 19 | Лимитированный импортный ассортимент | 0596 | 900.6
752181 | 752181 | VLN-a АНТ Нкл ДД б/N c руч.уп. | 2 | ЭУИ | 2 | 596 | Аксессуары | VALENA LIFE/ALLURE электроустановочное оборудование | 9 | шт | 5 | Лимитированный импортный ассортимент | 0596 | 1642.53
752334 | 752334 | VLN-l АЛЮ Термостат тепл.пол | 2 | ЭУИ | 2 | 596 | Механизмы | VALENA LIFE/ALLURE электроустановочное оборудование | 9 | шт | 0 | Лимитированный импортный ассортимент | 0596 | 12541.65
754760 | 754760 | VLN-l БЕЛ Накл Розетки TV | 2 | ЭУИ | 2 | 596 | Аксессуары | VALENA LIFE/ALLURE электроустановочное оборудование | 9 | шт | 245 | Лимитированный импортный ассортимент | 0596 | 164.26
754835 | 754835 | VLN-a БЕЛ Накл Роз TV+RJ45 | 2 | ЭУИ | 2 | 596 | Аксессуары | VALENA LIFE/ALLURE электроустановочное оборудование | 9 | шт | 111 | Лимитированный импортный ассортимент | 0596 | 118.86
754911 | 754911 | VLN-l СЛК Суппорт д/смартфона | 2 | ЭУИ | 2 | 596 | Аксессуары | VALENA LIFE/ALLURE электроустановочное оборудование | 9 | шт | 9 | Лимитированный импортный ассортимент | 0596 | 3285.05
754821 | 754821 | VLN-l СЛК Накл Роз TV-SAT | 2 | ЭУИ | 2 | 596 | Аксессуары | VALENA LIFE/ALLURE электроустановочное оборудование | 9 | шт | 175 | Лимитированный импортный ассортимент | 0596 | 164.26
754075 | 754075 | VLN-l Терракота Рамка 5-пост | 2 | ЭУИ | 2 | 596 | Аксессуары | VALENA LIFE/ALLURE электроустановочное оборудование | 9 | шт | 26 | Лимитированный импортный ассортимент | 0596 | 2629.01
753072 | 753072 | VLN Розетка аудио | 2 | ЭУИ | 2 | 596 | Механизмы | VALENA LIFE/ALLURE электроустановочное оборудование | 9 | шт | 0 | Лимитированный импортный ассортимент | 0596 | 1268.02
752047 | 752047 | VLN-a АЛЮ Накл диммера повор | 2 | ЭУИ | 2 | 596 | Аксессуары | VALENA LIFE/ALLURE электроустановочное оборудование | 9 | шт | 21 | Лимитированный импортный ассортимент | 0596 | 821.27
754910 | 754910 | VLN-l БЕЛ Суппорт д/смартфона | 2 | ЭУИ | 2 | 596 | Аксессуары | VALENA LIFE/ALLURE электроустановочное оборудование | 9 | шт | 13 | Лимитированный импортный ассортимент | 0596 | 3285.05
755416 | 755416 | VLN-a СЛК Накл Роз RJ11,RJ45 | 2 | ЭУИ | 2 | 596 | Аксессуары | VALENA LIFE/ALLURE электроустановочное оборудование | 9 | шт | 134 | Лимитированный импортный ассортимент | 0596 | 113.33
755365 | 755365 | VLN-a БЕЛ Накл аудио роз | 2 | ЭУИ | 2 | 596 | Аксессуары | VALENA LIFE/ALLURE электроустановочное оборудование | 9 | шт | 112 | Лимитированный импортный ассортимент | 0596 | 164.26
755488 | 755488 | VLN-a АНТ Нкл2х RJ11,RJ45 ндп | 2 | ЭУИ | 2 | 596 | Аксессуары | VALENA LIFE/ALLURE электроустановочное оборудование | 9 | шт | 19 | Лимитированный импортный ассортимент | 0596 | 433.55
754750 | 754750 | VLN-l БЕЛ Накл Розетки USB | 2 | ЭУИ | 2 | 596 | Аксессуары | VALENA LIFE/ALLURE электроустановочное оборудование | 9 | шт | 88 | Лимитированный импортный ассортимент | 0596 | 273.75
755428 | 755428 | VLN-a АНТ Накл рз2х RJ11,RJ45 | 2 | ЭУИ | 2 | 596 | Аксессуары | VALENA LIFE/ALLURE электроустановочное оборудование | 9 | шт | 37 | Лимитированный импортный ассортимент | 0596 | 283.33
754051 | 754051 | VLN-l СЛК Рамка 1п д/текста | 2 | ЭУИ | 2 | 596 | Аксессуары | VALENA LIFE/ALLURE электроустановочное оборудование | 9 | шт | 85 | Лимитированный импортный ассортимент | 0596 | 292.1
752086 | 752086 | VLN-a СЛК Накл диммера кноп | 2 | ЭУИ | 2 | 596 | Аксессуары | VALENA LIFE/ALLURE электроустановочное оборудование | 9 | шт | 44 | Лимитированный импортный ассортимент | 0596 | 197.1
754976 | 754976 | VLN-a СЛК Накл Роз 2К | 2 | ЭУИ | 2 | 596 | Аксессуары | VALENA LIFE/ALLURE электроустановочное оборудование | 9 | шт | 161 | Лимитированный импортный ассортимент | 0596 | 109.49
754825 | 754825 | VLN-a БЕЛ Накл Роз TV-SAT | 2 | ЭУИ | 2 | 596 | Аксессуары | VALENA LIFE/ALLURE электроустановочное оборудование | 9 | шт | 113 | Лимитированный импортный ассортимент | 0596 | 164.26
754727 | 754727 | VLN-a АЛЮ Накл Роз RCA | 2 | ЭУИ | 2 | 596 | Аксессуары | VALENA LIFE/ALLURE электроустановочное оборудование | 9 | шт | 9 | Лимитированный импортный ассортимент | 0596 | 821.27
753032 | 753032 | VLN Роз 2х RJ11-RJ45 Cat6 UTP | 2 | ЭУИ | 2 | 596 | Механизмы | VALENA LIFE/ALLURE электроустановочное оборудование | 6 | шт | 3 | Лимитированный импортный ассортимент | 0596 | 2341.08
756317 | 756317 | VLN-l АНТ Перекл промеж | 2 | ЭУИ | 2 | 596 | Механизмы | VALENA LIFE/ALLURE электроустановочное оборудование | 6 | шт | 0 | Лимитированный импортный ассортимент | 0596 | 1286.66
752044 | 752044 | VLN Суппорт MyHome | 2 | ЭУИ | 2 | 596 | Аксессуары | VALENA LIFE/ALLURE электроустановочное оборудование | 9 | шт | 85 | Лимитированный импортный ассортимент | 0596 | 382.19
752046 | 752046 | VLN-a СЛК Накл диммера повор | 2 | ЭУИ | 2 | 596 | Аксессуары | VALENA LIFE/ALLURE электроустановочное оборудование | 9 | шт | 69 | Лимитированный импортный ассортимент | 0596 | 328.51
752345 | 752345 | VLN-l АЛЮ Рамка 4х2м Mosaic | 2 | ЭУИ | 2 | 596 | Аксессуары | VALENA LIFE/ALLURE электроустановочное оборудование | 9 | шт | 20 | Лимитированный импортный ассортимент | 0596 | 2522.42
753059 | 753059 | VLN Розетка TV-SATоконечная | 2 | ЭУИ | 2 | 596 | Механизмы | VALENA LIFE/ALLURE электроустановочное оборудование | 9 | шт | 9 | Лимитированный импортный ассортимент | 0596 | 2682.08
752085 | 752085 | VLN-a БЕЛ Накл диммера кноп | 2 | ЭУИ | 2 | 596 | Аксессуары | VALENA LIFE/ALLURE электроустановочное оборудование | 9 | шт | 36 | Лимитированный импортный ассортимент | 0596 | 197.1
752341 | 752341 | VLN-l АЛЮ Датчик протечки воды | 2 | ЭУИ | 2 | 596 | Механизмы | VALENA LIFE/ALLURE электроустановочное оборудование | 9 | шт | 1 | Лимитированный импортный ассортимент | 0596 | 11384.39
752380 | 752380 | VLN-a АЛЮ Нкл ДД б/N c руч.уп. | 2 | ЭУИ | 2 | 596 | Аксессуары | VALENA LIFE/ALLURE электроустановочное оборудование | 9 | шт | 5 | Лимитированный импортный ассортимент | 0596 | 1642.53
752081 | 752081 | VLN Выкл беспров. | 2 | ЭУИ | 2 | 596 | Механизмы | VALENA LIFE/ALLURE электроустановочное оборудование | 9 | шт | 3 | Лимитированный импортный ассортимент | 0596 | 3590.26
754115 | 754115 | VLN-l Ампир БЕЖ Рамка 5-пост | 2 | ЭУИ | 2 | 596 | Аксессуары | VALENA LIFE/ALLURE электроустановочное оборудование | 6 | шт | 3 | Лимитированный импортный ассортимент | 0596 | 4757.97
755319 | 755319 | VLN-a ЖЕМ Накл комн термостат | 2 | ЭУИ | 2 | 596 | Аксессуары | VALENA LIFE/ALLURE электроустановочное оборудование | 6 | шт | 2 | Лимитированный импортный ассортимент | 0596 | 4111.88
755168 | 755168 | VLN-a АНТ Клав Выкл карточ | 2 | ЭУИ | 2 | 596 | Аксессуары | VALENA LIFE/ALLURE электроустановочное оборудование | 9 | шт | 2 | Лимитированный импортный ассортимент | 0596 | 290.72
753664 | 753664 | VLN-l АЛЮ Роз TV-SAT звезда 1к | 2 | ЭУИ | 2 | 596 | Механизмы | VALENA LIFE/ALLURE электроустановочное оборудование | 6 | шт | 5 | Лимитированный импортный ассортимент | 0596 | 2376.23
755276 | 755276 | VLN-a СЛК Клав пркл.пром.пдсв. | 2 | ЭУИ | 2 | 596 | Аксессуары | VALENA LIFE/ALLURE электроустановочное оборудование | 9 | шт | 28 | Лимитированный импортный ассортимент | 0596 | 425.32
755271 | 755271 | VLN-l СЛК Клав пркл.пром.пдсв. | 2 | ЭУИ | 2 | 596 | Аксессуары | VALENA LIFE/ALLURE электроустановочное оборудование | 9 | шт | 38 | Лимитированный импортный ассортимент | 0596 | 425.32
754291 | 754291 | VLN-a Черная сталь Рамка 1П | 2 | ЭУИ | 2 | 596 | Аксессуары | VALENA LIFE/ALLURE электроустановочное оборудование | 9 | шт | 4 | Лимитированный импортный ассортимент | 0596 | 8033.11
754827 | 754827 | VLN-a АЛЮ Накл Роз TV-SAT | 2 | ЭУИ | 2 | 596 | Аксессуары | VALENA LIFE/ALLURE электроустановочное оборудование | 9 | шт | 34 | Лимитированный импортный ассортимент | 0596 | 410.63
754073 | 754073 | VLN-l Терракота Рамка 3-пост | 2 | ЭУИ | 2 | 596 | Аксессуары | VALENA LIFE/ALLURE электроустановочное оборудование | 9 | шт | 20 | Лимитированный импортный ассортимент | 0596 | 861.73
756335 | 756335 | VLN-l Рзк 2К+З/USB C АНТ | 2 | ЭУИ | 2 | 596 | Аксессуары | VALENA LIFE/ALLURE электроустановочное оборудование | 9 | шт | 3 | Лимитированный импортный ассортимент | 0596 | 5451.65
754891 | 754891 | VLN-l СЛК Накл диммера кноп | 2 | ЭУИ | 2 | 596 | Аксессуары | VALENA LIFE/ALLURE электроустановочное оборудование | 9 | шт | 35 | Лимитированный импортный ассортимент | 0596 | 197.1
753011 | 753011 | VLN-l БЕЛ крэдл mUSB заряд | 2 | ЭУИ | 2 | 596 | Механизмы | VALENA LIFE/ALLURE электроустановочное оборудование | 6 | шт | 3 | Лимитированный импортный ассортимент | 0596 | 4498.98
752346 | 752346 | VLN-l АЛЮ Рамка 2х4х2м Mosaic | 2 | ЭУИ | 2 | 596 | Аксессуары | VALENA LIFE/ALLURE электроустановочное оборудование | 9 | шт | 5 | Лимитированный импортный ассортимент | 0596 | 5549.32
755366 | 755366 | VLN-a СЛК Накл аудио роз | 2 | ЭУИ | 2 | 596 | Аксессуары | VALENA LIFE/ALLURE электроустановочное оборудование | 9 | шт | 56 | Лимитированный импортный ассортимент | 0596 | 164.26
755317 | 755317 | VLN-a АЛЮ Накл комн термостат | 2 | ЭУИ | 2 | 596 | Аксессуары | VALENA LIFE/ALLURE электроустановочное оборудование | 9 | шт | 1 | Лимитированный импортный ассортимент | 0596 | 3165.97
755077 | 755077 | VLN-a АЛЮ Клав перекл. промеж | 2 | ЭУИ | 2 | 596 | Аксессуары | VALENA LIFE/ALLURE электроустановочное оборудование | 9 | шт | 41 | Лимитированный импортный ассортимент | 0596 | 118.15
755056 | 755056 | VLN-a СЛК Накл.каб.вывода | 2 | ЭУИ | 2 | 596 | Аксессуары | VALENA LIFE/ALLURE электроустановочное оборудование | 9 | шт | 65 | Лимитированный импортный ассортимент | 0596 | 109.49
752332 | 752332 | VLN-l АЛЮ Перекл скор.вент | 2 | ЭУИ | 2 | 596 | Механизмы | VALENA LIFE/ALLURE электроустановочное оборудование | 6 | шт | 1 | Лимитированный импортный ассортимент | 0596 | 10231.23
755057 | 755057 | VLN-a АЛЮ Накл.каб.вывода | 2 | ЭУИ | 2 | 596 | Аксессуары | VALENA LIFE/ALLURE электроустановочное оборудование | 9 | шт | 13 | Лимитированный импортный ассортимент | 0596 | 273.75
753720 | 753720 | VLN-a БЕЛ Розетка 2К+З с/штор | 2 | ЭУИ | 2 | 596 | Механизмы | VALENA LIFE/ALLURE электроустановочное оборудование | 9 | шт | 0 | Лимитированный импортный ассортимент | 0596 | 561.88
755129 | 755129 | VLN-a ЖЕМ Клав Выкл 2-полюсн. | 2 | ЭУИ | 2 | 596 | Аксессуары | VALENA LIFE/ALLURE электроустановочное оборудование | 9 | шт | 18 | Лимитированный импортный ассортимент | 0596 | 273.75
752169 | 752169 | VLN-l СЛК Лампа портативная | 2 | ЭУИ | 2 | 596 | Аксессуары | VALENA LIFE/ALLURE электроустановочное оборудование | 9 | шт | 1 | Лимитированный импортный ассортимент | 0596 | 7516.88
752204 | 752204 | VLN-l СЛК Выкл с индикацией | 2 | ЭУИ | 2 | 596 | Механизмы | VALENA LIFE/ALLURE электроустановочное оборудование | 9 | шт | 6 | Лимитированный импортный ассортимент | 0596 | 776.48
755375 | 755375 | VLN-a БЕЛ Накл аудио роз 2х | 2 | ЭУИ | 2 | 596 | Аксессуары | VALENA LIFE/ALLURE электроустановочное оборудование | 9 | шт | 60 | Лимитированный импортный ассортимент | 0596 | 164.26
752145 | 752145 | VLN-l БЕЛ Рамка 4х2м Mosaic | 2 | ЭУИ | 2 | 596 | Аксессуары | VALENA LIFE/ALLURE электроустановочное оборудование | 9 | шт | 7 | Лимитированный импортный ассортимент | 0596 | 1746.46
754826 | 754826 | VLN-a СЛК Накл Роз TV-SAT | 2 | ЭУИ | 2 | 596 | Аксессуары | VALENA LIFE/ALLURE электроустановочное оборудование | 9 | шт | 50 | Лимитированный импортный ассортимент | 0596 | 164.26
752179 | 752179 | VLN-a БЕЛ Накл д.движ | 2 | ЭУИ | 2 | 596 | Аксессуары | VALENA LIFE/ALLURE электроустановочное оборудование | 9 | шт | 14 | Лимитированный импортный ассортимент | 0596 | 328.51
756382 | 756382 | VLN-l АНТ Диммер клав. | 2 | ЭУИ | 2 | 596 | Механизмы | VALENA LIFE/ALLURE электроустановочное оборудование | 9 | шт | 1 | Лимитированный импортный ассортимент | 0596 | 7061.79
755376 | 755376 | VLN-a СЛК Накл аудио роз 2х | 2 | ЭУИ | 2 | 596 | Аксессуары | VALENA LIFE/ALLURE электроустановочное оборудование | 9 | шт | 52 | Лимитированный импортный ассортимент | 0596 | 164.26
754837 | 754837 | VLN-a АЛЮ Накл Роз TV+RJ45 | 2 | ЭУИ | 2 | 596 | Аксессуары | VALENA LIFE/ALLURE электроустановочное оборудование | 9 | шт | 11 | Лимитированный импортный ассортимент | 0596 | 297.17
755421 | 755421 | VLN-l СЛК Накл рз.2х RJ11,RJ45 | 2 | ЭУИ | 2 | 596 | Аксессуары | VALENA LIFE/ALLURE электроустановочное оборудование | 9 | шт | 81 | Лимитированный импортный ассортимент | 0596 | 113.33
754006 | 754006 | VLN-l БЕЛ Рамка 5м | 2 | ЭУИ | 2 | 596 | Аксессуары | VALENA LIFE/ALLURE электроустановочное оборудование | 9 | шт | 17 | Лимитированный импортный ассортимент | 0596 | 416.27
753229 | 753229 | VLN-l ОРНЖ Розетка 2К+З с/штор | 2 | ЭУИ | 2 | 596 | Механизмы | VALENA LIFE/ALLURE электроустановочное оборудование | 9 | шт | 15 | Лимитированный импортный ассортимент | 0596 | 794.15
754957 | 754957 | VLN-a АЛЮ Накл.Роз 2х2К+З | 2 | ЭУИ | 2 | 596 | Аксессуары | VALENA LIFE/ALLURE электроустановочное оборудование | 9 | шт | 10 | Лимитированный импортный ассортимент | 0596 | 547.51
756102 | 756102 | VLN-l АНТ Клав выкл. с подсвет | 2 | ЭУИ | 2 | 596 | Аксессуары | VALENA LIFE/ALLURE электроустановочное оборудование | 9 | шт | 20 | Лимитированный импортный ассортимент | 0596 | 355.88
752304 | 752304 | VLN-l АЛЮ Выкл с индикацией | 2 | ЭУИ | 2 | 596 | Механизмы | VALENA LIFE/ALLURE электроустановочное оборудование | 6 | шт | 0 | Лимитированный импортный ассортимент | 0596 | 1028.64
752087 | 752087 | VLN-a АЛЮ Накл диммера кноп | 2 | ЭУИ | 2 | 596 | Аксессуары | VALENA LIFE/ALLURE электроустановочное оборудование | 9 | шт | 6 | Лимитированный импортный ассортимент | 0596 | 492.76
755422 | 755422 | VLN-l АЛЮ Накл Роз2х RJ11,RJ45 | 2 | ЭУИ | 2 | 596 | Аксессуары | VALENA LIFE/ALLURE электроустановочное оборудование | 9 | шт | 13 | Лимитированный импортный ассортимент | 0596 | 294.39
756362 | 756362 | VLN-l АНТ Накл аудио роз | 2 | ЭУИ | 2 | 596 | Аксессуары | VALENA LIFE/ALLURE электроустановочное оборудование | 9 | шт | 4 | Лимитированный импортный ассортимент | 0596 | 410.63
754232 | 754232 | VLN-l СЛК Рмк 2п для рз.2х2К+З | 2 | ЭУИ | 2 | 596 | Аксессуары | VALENA LIFE/ALLURE электроустановочное оборудование | 6 | шт | 18 | Лимитированный импортный ассортимент | 0596 | 491.69
755371 | 755371 | VLN-l СЛК Накл аудио роз 2х | 2 | ЭУИ | 2 | 596 | Аксессуары | VALENA LIFE/ALLURE электроустановочное оборудование | 9 | шт | 49 | Лимитированный импортный ассортимент | 0596 | 164.26
754202 | 754202 | VLN-l СЛК Коробка нкл.монтж 2п | 2 | ЭУИ | 2 | 596 | Аксессуары | VALENA LIFE/ALLURE электроустановочное оборудование | 9 | шт | 9 | Лимитированный импортный ассортимент | 0596 | 1011.35
756222 | 756222 | VLN-l АНТ Клав выкл.2-кл.подсв | 2 | ЭУИ | 2 | 596 | Аксессуары | VALENA LIFE/ALLURE электроустановочное оборудование | 9 | шт | 9 | Лимитированный импортный ассортимент | 0596 | 821.27
752281 | 752281 | VLN-a ЖЕМ Нкл ДД б/N c руч.уп. | 2 | ЭУИ | 2 | 596 | Аксессуары | VALENA LIFE/ALLURE электроустановочное оборудование | 6 | шт | 1 | Лимитированный импортный ассортимент | 0596 | 5688.73
753843 | 753843 | VLN-a СЛК Роз 2х RJ45 Cat6 UTP | 2 | ЭУИ |  | 596 | Механизмы | VALENA LIFE/ALLURE электроустановочное оборудование | 9 | шт | 3 | Лимитированный импортный ассортимент | 0596 | 3008.04
752411 | 752411 | VLN-l БЕЛ Выкл кноп | 2 | ЭУИ | 2 | 596 | Механизмы | VALENA LIFE/ALLURE электроустановочное оборудование | 9 | шт | 0 | Лимитированный импортный ассортимент | 0596 | 602.27
755380 | 755380 | VLN-l БЕЛ Нкл.2хRJ45 RUTENBECK | 2 | ЭУИ | 2 | 596 | Аксессуары | VALENA LIFE/ALLURE электроустановочное оборудование | 9 | шт | 33 | Лимитированный импортный ассортимент | 0596 | 328.49
755071 | 755071 | VLN-l СЛК Клав перекл. промеж | 2 | ЭУИ | 2 | 596 | Аксессуары | VALENA LIFE/ALLURE электроустановочное оборудование | 9 | шт | 52 | Лимитированный импортный ассортимент | 0596 | 47.27
754383 | 754383 | VLN-a Тиснение беж Рамка 3П | 2 | ЭУИ | 2 | 596 | Аксессуары | VALENA LIFE/ALLURE электроустановочное оборудование | 6 | шт | 2 | Лимитированный импортный ассортимент | 0596 | 1728.49
754787 | 754787 | VLN-а АЛЮ Накл.Розетки TV-R | 2 | ЭУИ | 2 | 596 | Аксессуары | VALENA LIFE/ALLURE электроустановочное оборудование | 9 | шт | 10 | Лимитированный импортный ассортимент | 0596 | 547.51
753658 | 753658 | VLN-l АЛЮ Роз TV-SAT звезда 2к | 2 | ЭУИ | 2 | 596 | Механизмы | VALENA LIFE/ALLURE электроустановочное оборудование | 6 | шт | 2 | Лимитированный импортный ассортимент | 0596 | 2284.83
754105 | 754105 | VLN-l Ампир БЕЛ Рамка 5-пост | 2 | ЭУИ | 2 | 596 | Аксессуары | VALENA LIFE/ALLURE электроустановочное оборудование | 6 | шт | 1 | Лимитированный импортный ассортимент | 0596 | 4757.97
755561 | 755561 | VLN-a СЛК Коробка накл.монтж1п | 2 | ЭУИ | 2 | 596 | Аксессуары | VALENA LIFE/ALLURE электроустановочное оборудование | 9 | шт | 0 | Лимитированный импортный ассортимент | 0596 | 546.68
755075 | 755075 | VLN-a БЕЛ Клав перекл. промеж | 2 | ЭУИ | 2 | 596 | Аксессуары | VALENA LIFE/ALLURE электроустановочное оборудование | 6 | шт | 65 | Лимитированный импортный ассортимент | 0596 | 49.11
755370 | 755370 | VLN-l БЕЛ Накл аудио роз 2х | 2 | ЭУИ | 2 | 596 | Аксессуары | VALENA LIFE/ALLURE электроустановочное оборудование | 9 | шт | 34 | Лимитированный импортный ассортимент | 0596 | 164.26
755070 | 755070 | VLN-l БЕЛ Клав перекл. промеж | 2 | ЭУИ | 2 | 596 | Аксессуары | VALENA LIFE/ALLURE электроустановочное оборудование | 9 | шт | 65 | Лимитированный импортный ассортимент | 0596 | 47.27
754462 | 754462 | VLN-a Орех Рамка 2-пост | 2 | ЭУИ | 2 | 596 | Аксессуары | VALENA LIFE/ALLURE электроустановочное оборудование | 9 | шт | 0 | Лимитированный импортный ассортимент | 0596 | 3330.09
754406 | 754406 | VLN-a МатЧерн Рамка 5м | 2 | ЭУИ | 2 | 596 | Аксессуары | VALENA LIFE/ALLURE электроустановочное оборудование | 9 | шт | 1 | Лимитированный импортный ассортимент | 0596 | 2050.56
752379 | 752379 | VLN-a АЛЮ Накл д.движ | 2 | ЭУИ | 2 | 596 | Аксессуары | VALENA LIFE/ALLURE электроустановочное оборудование | 9 | шт | 3 | Лимитированный импортный ассортимент | 0596 | 821.27
755161 | 755161 | VLN-l СЛК Клав Выкл карточного | 2 | ЭУИ | 2 | 596 | Аксессуары | VALENA LIFE/ALLURE электроустановочное оборудование | 9 | шт | 9 | Лимитированный импортный ассортимент | 0596 | 116.29
755426 | 755426 | VLN-a СЛК Накл Роз2х RJ11,RJ45 | 2 | ЭУИ | 2 | 596 | Аксессуары | VALENA LIFE/ALLURE электроустановочное оборудование | 6 | шт | 18 | Лимитированный импортный ассортимент | 0596 | 113.34
754431 | 754431 | VLN-a Барокко нуар Рамка 1П | 2 | ЭУИ | 2 | 596 | Аксессуары | VALENA LIFE/ALLURE электроустановочное оборудование | 6 | шт | 1 | Лимитированный импортный ассортимент | 0596 | 2563.44
755572 | 755572 | VLN-a АЛЮ Коробка нкл.монтж 2п | 2 | ЭУИ | 2 | 596 | Аксессуары | VALENA LIFE/ALLURE электроустановочное оборудование | 6 | шт | 1 | Лимитированный импортный ассортимент | 0596 | 4203.3
754422 | 754422 | VLN-a Зеркало Рамка 2-пост | 2 | ЭУИ | 2 | 596 | Аксессуары | VALENA LIFE/ALLURE электроустановочное оборудование | 9 | шт | 1 | Лимитированный импортный ассортимент | 0596 | 3552.1
752180 | 752180 | VLN-a БЕЛ Нкл ДД б/N c руч.уп. | 2 | ЭУИ | 2 | 596 | Аксессуары | VALENA LIFE/ALLURE электроустановочное оборудование | 9 | шт | 7 | Лимитированный импортный ассортимент | 0596 | 985.52
754759 | 754759 | VLN-l СЛК Накл беспр. выкл | 2 | ЭУИ | 2 | 596 | Аксессуары | VALENA LIFE/ALLURE электроустановочное оборудование | 9 | шт | 7 | Лимитированный импортный ассортимент | 0596 | 990.1
755410 | 755410 | VLN-l БЕЛ Накл Роз RJ11,RJ45 | 2 | ЭУИ | 2 | 596 | Аксессуары | VALENA LIFE/ALLURE электроустановочное оборудование | 9 | шт | 0 | Лимитированный импортный ассортимент | 0596 | 113.33
755272 | 755272 | VLN-l АЛЮ Клав пркл.пром.пдсв. | 2 | ЭУИ | 2 | 596 | Аксессуары | VALENA LIFE/ALLURE электроустановочное оборудование | 6 | шт | 2 | Лимитированный импортный ассортимент | 0596 | 1104.78
754880 | 754880 | VLN-l БЕЛ Накл диммера повор | 2 | ЭУИ | 2 | 596 | Аксессуары | VALENA LIFE/ALLURE электроустановочное оборудование | 9 | шт | 5 | Лимитированный импортный ассортимент | 0596 | 547.51
753642 | 753642 | VLN-l АЛЮ Розет RJ45 Cat6 UTP | 2 | ЭУИ | 2 | 596 | Механизмы | VALENA LIFE/ALLURE электроустановочное оборудование | 9 | шт | 1 | Лимитированный импортный ассортимент | 0596 | 2034.99
754085 | 754085 | VLN-l Лайм Рамка 5-пост | 2 | ЭУИ | 2 | 596 | Аксессуары | VALENA LIFE/ALLURE электроустановочное оборудование | 9 | шт | 6 | Лимитированный импортный ассортимент | 0596 | 2629.01
752161 | 752161 | VLN-l БЕЛ Выкл с подсв IP44 | 2 | ЭУИ | 2 | 596 | Механизмы | VALENA LIFE/ALLURE электроустановочное оборудование | 9 | шт | 1 | Лимитированный импортный ассортимент | 0596 | 1973.97
755345 | 755345 | Vln-a БЕЛ Зарядка USB C-C | 2 | ЭУИ | 2 | 596 | Механизмы | VALENA LIFE/ALLURE электроустановочное оборудование | 9 | шт | 19 | Лимитированный импортный ассортимент | 0596 | 5758.49
752709 | 752709 | VLN-a БЕЛ Перекл 2кл с подсвет | 2 | ЭУИ | 2 | 596 | Механизмы | VALENA LIFE/ALLURE электроустановочное оборудование | 9 | шт | 0 | Лимитированный импортный ассортимент | 0596 | 1825.4
752280 | 752280 | VLN-a СЛК Нкл ДД б/N c руч.уп. | 2 | ЭУИ | 2 | 596 | Аксессуары | VALENA LIFE/ALLURE электроустановочное оборудование | 9 | шт | 7 | Лимитированный импортный ассортимент | 0596 | 985.52
755382 | 755382 | VLN-l АЛЮ Нкл.2хRJ45 RUTENBECK | 2 | ЭУИ | 2 | 596 | Аксессуары | VALENA LIFE/ALLURE электроустановочное оборудование | 9 | шт | 3 | Лимитированный импортный ассортимент | 0596 | 821.27
754242 | 754242 | VLN-l АЛЮ Рмк 2п для рз.2х2К+З | 2 | ЭУИ | 2 | 596 | Аксессуары | VALENA LIFE/ALLURE электроустановочное оборудование | 6 | шт | 2 | Лимитированный импортный ассортимент | 0596 | 1475.06
755361 | 755361 | VLN-l СЛК Накл аудио роз | 2 | ЭУИ | 2 | 596 | Аксессуары | VALENA LIFE/ALLURE электроустановочное оборудование | 9 | шт | 10 | Лимитированный импортный ассортимент | 0596 | 164.26
755006 | 755006 | VLN-a СЛК Клав Выкл | 2 | ЭУИ | 2 | 596 | Аксессуары | VALENA LIFE/ALLURE электроустановочное оборудование | 9 | шт | 0 | Лимитированный импортный ассортимент | 0596 | 109.49
755279 | 755279 | VLN-a ЖЕМ Клав пркл.пром.пдсв | 2 | ЭУИ | 2 | 596 | Аксессуары | VALENA LIFE/ALLURE электроустановочное оборудование | 9 | шт | 1 | Лимитированный импортный ассортимент | 0596 | 1104.78
755475 | 755475 | VLN-a БЕЛ Накл RJ11,RJ45 текст | 2 | ЭУИ | 2 | 596 | Аксессуары | VALENA LIFE/ALLURE электроустановочное оборудование | 9 | шт | 12 | Лимитированный импортный ассортимент | 0596 | 132.61
755481 | 755481 | VLN-l СЛК Нкл2х RJ11,RJ45 надп | 2 | ЭУИ | 2 | 596 | Аксессуары | VALENA LIFE/ALLURE электроустановочное оборудование | 9 | шт | 15 | Лимитированный импортный ассортимент | 0596 | 112.22
754970 | 754970 | VLN-l БЕЛ Накл Роз 2К | 2 | ЭУИ | 2 | 596 | Аксессуары | VALENA LIFE/ALLURE электроустановочное оборудование | 6 | шт | 29 | Лимитированный импортный ассортимент | 0596 | 113.76
755113 | 755113 | VLN-a Черная сталь Клав Выкл | 2 | ЭУИ | 2 | 596 | Аксессуары | VALENA LIFE/ALLURE электроустановочное оборудование | 6 | шт | 1 | Лимитированный импортный ассортимент | 0596 | 1353.25
754786 | 754786 | VLN-а СЛК Накл.Розетки TV-R | 2 | ЭУИ | 2 | 596 | Аксессуары | VALENA LIFE/ALLURE электроустановочное оборудование | 9 | шт | 11 | Лимитированный импортный ассортимент | 0596 | 219
755210 | 755210 | VLN-l БЕЛ Клав выкл осв/вент | 2 | ЭУИ | 2 | 596 | Аксессуары | VALENA LIFE/ALLURE электроустановочное оборудование | 9 | шт | 4 | Лимитированный импортный ассортимент | 0596 | 219
754782 | 754782 | VLN-l АЛЮ Накл.Розетки TV-R | 2 | ЭУИ | 2 | 596 | Аксессуары | VALENA LIFE/ALLURE электроустановочное оборудование | 9 | шт | 4 | Лимитированный импортный ассортимент | 0596 | 547.51
755360 | 755360 | VLN-l БЕЛ Накл аудио роз | 2 | ЭУИ | 2 | 596 | Аксессуары | VALENA LIFE/ALLURE электроустановочное оборудование | 9 | шт | 3 | Лимитированный импортный ассортимент | 0596 | 164.26
753046 | 753046 | VLN Розетка RJ45 Cat6 STP | 2 | ЭУИ | 2 | 596 | Механизмы | VALENA LIFE/ALLURE электроустановочное оборудование | 9 | шт | 1 | Лимитированный импортный ассортимент | 0596 | 2052.44
755018 | 755018 | VLN-a АНТ Клав с подсв звонок | 2 | ЭУИ | 2 | 596 | Аксессуары | VALENA LIFE/ALLURE электроустановочное оборудование | 9 | шт | 4 | Лимитированный импортный ассортимент | 0596 | 410.63
754858 | 754858 | VLN-a АНТ Накл Роз.2К+З индик | 2 | ЭУИ | 2 | 596 | Аксессуары | VALENA LIFE/ALLURE электроустановочное оборудование | 9 | шт | 2 | Лимитированный импортный ассортимент | 0596 | 684.39
755259 | 755259 | VLN-a ЖЕМ Накл.Роз 2К+З 6мм | 2 | ЭУИ | 2 | 596 | Аксессуары | VALENA LIFE/ALLURE электроустановочное оборудование | 9 | шт | 2 | Лимитированный импортный ассортимент | 0596 | 190.73
755211 | 755211 | VLN-l СЛК Клав выкл. осв/вент | 2 | ЭУИ | 2 | 596 | Аксессуары | VALENA LIFE/ALLURE электроустановочное оборудование | 9 | шт | 6 | Лимитированный импортный ассортимент | 0596 | 219
755079 | 755079 | VLN-a ЖЕМ Клав перекл. промеж | 2 | ЭУИ | 2 | 596 | Аксессуары | VALENA LIFE/ALLURE электроустановочное оборудование | 9 | шт | 8 | Лимитированный импортный ассортимент | 0596 | 118.15
755010 | 755010 | VLN-l БЕЛ Клав "звонок" | 2 | ЭУИ | 2 | 596 | Аксессуары | VALENA LIFE/ALLURE электроустановочное оборудование | 9 | шт | 7 | Лимитированный импортный ассортимент | 0596 | 164.26
754978 | 754978 | VLN-a АНТ Накл Роз 2К | 2 | ЭУИ | 2 | 596 | Аксессуары | VALENA LIFE/ALLURE электроустановочное оборудование | 6 | шт | 5 | Лимитированный импортный ассортимент | 0596 | 284.44
752279 | 752279 | VLN-a СЛК Накл д.движ | 2 | ЭУИ | 2 | 596 | Аксессуары | VALENA LIFE/ALLURE электроустановочное оборудование | 9 | шт | 4 | Лимитированный импортный ассортимент | 0596 | 328.51
753724 | 753724 | VLN-a БЕЛ Роз 2К+З с/шт,винт. | 2 | ЭУИ | 2 | 596 | Механизмы | VALENA LIFE/ALLURE электроустановочное оборудование | 6 | шт | 1 | Лимитированный импортный ассортимент | 0596 | 643.6
752511 | 752511 | VLN-l СЛК Выкл кноп | 2 | ЭУИ | 2 | 596 | Механизмы | VALENA LIFE/ALLURE электроустановочное оборудование | 9 | шт | 0 | Лимитированный импортный ассортимент | 0596 | 602.27
755270 | 755270 | VLN-l БЕЛ Клав пркл.пром.пдсв. | 2 | ЭУИ | 2 | 596 | Аксессуары | VALENA LIFE/ALLURE электроустановочное оборудование | 9 | шт | 3 | Лимитированный импортный ассортимент | 0596 | 425.32
753127 | 753127 | VLN-l БЕЛ Розетка 2х2К+З | 2 | ЭУИ | 2 | 596 | Механизмы | VALENA LIFE/ALLURE электроустановочное оборудование | 9 | шт | 107 | Лимитированный импортный ассортимент | 0596 | 1244.16
755093 | 755093 | VLN-a АНТ Н.кноп.с пдсв звон | 2 | ЭУИ | 2 | 596 | Аксессуары | VALENA LIFE/ALLURE электроустановочное оборудование | 9 | шт | 1 | Лимитированный импортный ассортимент | 0596 | 1095.02
754781 | 754781 | VLN-l СЛК Накл.Розетки TV-R | 2 | ЭУИ | 2 | 596 | Аксессуары | VALENA LIFE/ALLURE электроустановочное оборудование | 9 | шт | 5 | Лимитированный импортный ассортимент | 0596 | 219
754785 | 754785 | VLN-а БЕЛ Накл.Розетки TV-R | 2 | ЭУИ | 2 | 596 | Аксессуары | VALENA LIFE/ALLURE электроустановочное оборудование | 9 | шт | 1 | Лимитированный импортный ассортимент | 0596 | 219
754788 | 754788 | VLN-а АНТ Накл.Розетки TV-R | 2 | ЭУИ | 2 | 596 | Аксессуары | VALENA LIFE/ALLURE электроустановочное оборудование | 9 | шт | 1 | Лимитированный импортный ассортимент | 0596 | 547.51
755019 | 755019 | VLN-a ЖЕМ Клав "звонок" | 2 | ЭУИ | 2 | 596 | Аксессуары | VALENA LIFE/ALLURE электроустановочное оборудование | 9 | шт | 1 | Лимитированный импортный ассортимент | 0596 | 410.63
752408 | 752408 | VLN-l БЕЛ Перекл 2-Клв | 2 | ЭУИ | 2 | 596 | Механизмы | VALENA LIFE/ALLURE электроустановочное оборудование | 9 | шт | 0 | Лимитированный импортный ассортимент | 0596 | 1177.55
755216 | 755216 | VLN-a СЛК Клав выкл.осв/вент | 2 | ЭУИ | 2 | 596 | Аксессуары | VALENA LIFE/ALLURE электроустановочное оборудование | 9 | шт | 2 | Лимитированный импортный ассортимент | 0596 | 219
754757 | 754757 | VLN-a АЛЮ Накл Розетки USB | 2 | ЭУИ | 2 | 596 | Аксессуары | VALENA LIFE/ALLURE электроустановочное оборудование | 9 | шт | 1 | Лимитированный импортный ассортимент | 0596 | 711.09
752911 | 752911 | VLN-a АНТ Выкл | 2 | ЭУИ | 2 | 596 | Механизмы | VALENA LIFE/ALLURE электроустановочное оборудование | 9 | шт | 11 | Лимитированный импортный ассортимент | 0596 | 711.76
754755 | 754755 | VLN-a БЕЛ Накл Розетки USB | 2 | ЭУИ | 2 | 596 | Аксессуары | VALENA LIFE/ALLURE электроустановочное оборудование | 9 | шт | 2 | Лимитированный импортный ассортимент | 0596 | 273.75
754720 | 754720 | VLN-l БЕЛ Накл Роз RCA | 2 | ЭУИ | 2 | 596 | Аксессуары | VALENA LIFE/ALLURE электроустановочное оборудование | 9 | шт | 1 | Лимитированный импортный ассортимент | 0596 | 326.93
755435 | 755435 | VLN-a БЕЛ Накл модуляBluetooth | 2 | ЭУИ | 2 | 596 | Аксессуары | VALENA LIFE/ALLURE электроустановочное оборудование | 9 | шт | 1 | Лимитированный импортный ассортимент | 0596 | 243.03
755205 | 755205 | VLN-a БЕЛ Накл Роз 2К+З | 2 | ЭУИ | 2 | 596 | Аксессуары | VALENA LIFE/ALLURE электроустановочное оборудование | 9 | шт | 0 | Лимитированный импортный ассортимент | 0596 | 102.39
770332 | 770332 | Рамка 2п VALENA АЛЮ МАТОВЫЙ | 2 | ЭУИ | 2 | 571 | Аксессуары | Valena электроустановочное оборудование | 6 | шт | 20 | Лимитированный импортный ассортимент | 0571 | 931.9
770352 | 770352 | Рамка 2п VALENA АЛЮ/СЕРЕБ | 2 | ЭУИ | 2 | 571 | Аксессуары | Valena электроустановочное оборудование | 6 | шт | 10 | Лимитированный импортный ассортимент | 0571 | 931.9
770394 | 770394 | Рамка 4п VALENA НОКТЮРН/СЕРЕБ | 2 | ЭУИ | 2 | 571 | Аксессуары | Valena электроустановочное оборудование | 6 | шт | 8 | Лимитированный импортный ассортимент | 0571 | 2564.93
770353 | 770353 | Рамка 3п VALENA АЛЮ/СЕРЕБ | 2 | ЭУИ | 2 | 571 | Аксессуары | Valena электроустановочное оборудование | 6 | шт | 10 | Лимитированный импортный ассортимент | 0571 | 1401.59
770393 | 770393 | Рамка 3п VALENA НОКТЮРН/СЕРЕБ | 2 | ЭУИ | 2 | 571 | Аксессуары | Valena электроустановочное оборудование | 9 | шт | 6 | Лимитированный импортный ассортимент | 0571 | 2138.48
770333 | 770333 | Рамка 3п VALENA АЛЮ МАТОВЫЙ | 2 | ЭУИ | 2 | 571 | Аксессуары | Valena электроустановочное оборудование | 6 | шт | 8 | Лимитированный импортный ассортимент | 0571 | 1401.59
770474 | 770474 | Рамка 4п VALENA ЖЕМЧУЖНЫЙ | 2 | ЭУИ | 2 | 571 | Аксессуары | Valena электроустановочное оборудование | 6 | шт | 8 | Лимитированный импортный ассортимент | 0571 | 1864.12
770334 | 770334 | Рамка 4п VALENA АЛЮ МАТОВЫЙ | 2 | ЭУИ | 2 | 571 | Аксессуары | Valena электроустановочное оборудование | 6 | шт | 3 | Лимитированный импортный ассортимент | 0571 | 1864.12
770391 | 770391 | Рамка 1п VALENA НОКТЮРН/СЕРЕБ | 2 | ЭУИ | 2 | 571 | Аксессуары | Valena электроустановочное оборудование | 6 | шт | 0 | Лимитированный импортный ассортимент | 0571 | 686.79
774480 | 774480 | Лиц. пан. универс. VALENA БЕЛ | 2 | ЭУИ | 2 | 571 | Аксессуары | Valena электроустановочное оборудование | 6 | шт | 3 | Лимитированный импортный ассортимент | 0571 | 201.84
337202 | 337202 | XL3 S 160 Навесной 2x24M | 1 | СИЛОВОЕ ОБОРУДОВАНИЕ | 1 | 108 | Механизмы | XL3 S 160 Распределительные щиты | 9 | шт | 82 | Лимитированный импортный ассортимент | 0108 | 11534.75
337223 | 337223 | XL3 S 160 Встраив 3x24M | 1 | СИЛОВОЕ ОБОРУДОВАНИЕ | 1 | 108 | Механизмы | XL3 S 160 Распределительные щиты | 9 | шт | 40 | Лимитированный импортный ассортимент | 0108 | 18570.91
337203 | 337203 | XL3 S 160 Навесной 3x24M | 1 | СИЛОВОЕ ОБОРУДОВАНИЕ | 1 | 108 | Механизмы | XL3 S 160 Распределительные щиты | 9 | шт | 34 | Лимитированный импортный ассортимент | 0108 | 13264.94
337224 | 337224 | XL3 S 160 Встраив 4x24M | 1 | СИЛОВОЕ ОБОРУДОВАНИЕ | 1 | 108 | Механизмы | XL3 S 160 Распределительные щиты | 9 | шт | 22 | Лимитированный импортный ассортимент | 0108 | 20993.2
337222 | 337222 | XL3 S 160 Встраив 2x24M | 1 | СИЛОВОЕ ОБОРУДОВАНИЕ | 1 | 108 | Механизмы | XL3 S 160 Распределительные щиты | 9 | шт | 31 | Лимитированный импортный ассортимент | 0108 | 16148.62
337238 | 337238 | XL3 S 160 Встраив 8x36M | 1 | СИЛОВОЕ ОБОРУДОВАНИЕ | 1 | 108 | Механизмы | XL3 S 160 Распределительные щиты | 9 | шт | 12 | Лимитированный импортный ассортимент | 0108 | 38756.7
337226 | 337226 | XL3 S 160 Встраив 6x24M | 1 | СИЛОВОЕ ОБОРУДОВАНИЕ | 1 | 108 | Механизмы | XL3 S 160 Распределительные щиты | 9 | шт | 8 | Лимитированный импортный ассортимент | 0108 | 27452.66
337252 | 337252 | Дверь мет XL3 S 160 2x24M | 1 | СИЛОВОЕ ОБОРУДОВАНИЕ | 1 | 108 | Аксессуары | XL3 S 160 Распределительные щиты | 9 | шт | 63 | Лимитированный импортный ассортимент | 0108 | 5339.89
337410 | 337410 | Комплект DPX3 160 24M | 1 | СИЛОВОЕ ОБОРУДОВАНИЕ | 1 | 108 | Аксессуары | XL3 S 160 Распределительные щиты | 9 | шт | 22 | Лимитированный импортный ассортимент | 0108 | 8162.42
337225 | 337225 | XL3 S 160 Встраив 5x24M | 1 | СИЛОВОЕ ОБОРУДОВАНИЕ | 1 | 108 | Механизмы | XL3 S 160 Распределительные щиты | 9 | шт | 5 | Лимитированный импортный ассортимент | 0108 | 23415.51
337217 | 337217 | XL3 S 160 Навесной 7x36M | 1 | СИЛОВОЕ ОБОРУДОВАНИЕ | 1 | 108 | Механизмы | XL3 S 160 Распределительные щиты | 9 | шт | 2 | Лимитированный импортный ассортимент | 0108 | 25376.41
337411 | 337411 | Комплект DPX3 160 36M | 1 | СИЛОВОЕ ОБОРУДОВАНИЕ | 1 | 108 | Аксессуары | XL3 S 160 Распределительные щиты | 9 | шт | 7 | Лимитированный импортный ассортимент | 0108 | 9341.25
337268 | 337268 | Дверь мет XL3 S 160 8x36M | 1 | СИЛОВОЕ ОБОРУДОВАНИЕ | 1 | 108 | Аксессуары | XL3 S 160 Распределительные щиты | 9 | шт | 6 | Лимитированный импортный ассортимент | 0108 | 10323.43
337400 | 337400 | Комплект 4 мет проуш | 1 | СИЛОВОЕ ОБОРУДОВАНИЕ | 1 | 108 | Аксессуары | XL3 S 160 Распределительные щиты | 9 | шт | 54 | Лимитированный импортный ассортимент | 0108 | 905.44
339715 | 339715 | Рукоятка XL3S 160 тип 405 | 1 | СИЛОВОЕ ОБОРУДОВАНИЕ | 1 | 108 | Аксессуары | XL3 S 160 Распределительные щиты | 9 | шт | 33 | Лимитированный импортный ассортимент | 0108 | 1248.39
337277 | 337277 | Дверь прозр XL3 S 160 7x24M | 1 | СИЛОВОЕ ОБОРУДОВАНИЕ | 1 | 108 | Аксессуары | XL3 S 160 Распределительные щиты | 9 | шт | 3 | Лимитированный импортный ассортимент | 0108 | 11172.37
337215 | 337215 | XL3 S 160 Навесной 5x36M | 1 | СИЛОВОЕ ОБОРУДОВАНИЕ | 1 | 108 | Механизмы | XL3 S 160 Распределительные щиты | 9 | шт | 0 | Лимитированный импортный ассортимент | 0108 | 20762.52
337407 | 337407 | XL3 S 160 DIN крепеж DPX3 160 | 1 | СИЛОВОЕ ОБОРУДОВАНИЕ | 1 | 108 | Аксессуары | XL3 S 160 Распределительные щиты | 9 | шт | 17 | Лимитированный импортный ассортимент | 0108 | 1179.11
337255 | 337255 | Дверь мет XL3 S 160 5x24M | 1 | СИЛОВОЕ ОБОРУДОВАНИЕ | 1 | 108 | Аксессуары | XL3 S 160 Распределительные щиты | 6 | шт | 0 | Лимитированный импортный ассортимент | 0108 | 15535.08
337253 | 337253 | Дверь мет XL3 S 160 3x24M | 1 | СИЛОВОЕ ОБОРУДОВАНИЕ | 1 | 108 | Аксессуары | XL3 S 160 Распределительные щиты | 9 | шт | 2 | Лимитированный импортный ассортимент | 0108 | 8577.04
337257 | 337257 | Дверь мет XL3 S 160 7x24M | 1 | СИЛОВОЕ ОБОРУДОВАНИЕ |  | 108 | Аксессуары | XL3 S 160 Распределительные щиты | 9 | шт | 1 | Лимитированный импортный ассортимент | 0108 | 14015.73
337404 | 337404 | Комплект для соединения | 1 | СИЛОВОЕ ОБОРУДОВАНИЕ | 1 | 108 | Аксессуары | XL3 S 160 Распределительные щиты | 9 | шт | 28 | Лимитированный импортный ассортимент | 0108 | 213.61
337272 | 337272 | Дверь прозр XL3 S 160 2x24M | 1 | СИЛОВОЕ ОБОРУДОВАНИЕ | 1 | 108 | Аксессуары | XL3 S 160 Распределительные щиты | 9 | шт | 0 | Лимитированный импортный ассортимент | 0108 | 9077.81
338002 | 338002 | XL3S 4000 2000x600x400мм | 1 | СИЛОВОЕ ОБОРУДОВАНИЕ | 1 | 105 | Механизмы | XL3 S 4000 Распределительные шкафы | 9 | шт | 33 | Лимитированный импортный ассортимент | 0105 | 24860.09
338102 | 338102 | Мет.дв XL3S 4000 2000x600мм | 1 | СИЛОВОЕ ОБОРУДОВАНИЕ | 1 | 105 | Аксессуары | XL3 S 4000 Распределительные шкафы | 9 | шт | 66 | Лимитированный импортный ассортимент | 0105 | 13196.33
338009 | 338009 | XL3S 4000 2000x450x800мм | 1 | СИЛОВОЕ ОБОРУДОВАНИЕ | 1 | 105 | Механизмы | XL3 S 4000 Распределительные шкафы | 9 | шт | 17 | Лимитированный импортный ассортимент | 0105 | 31305.3
338008 | 338008 | XL3S 4000 2000x350x800мм | 1 | СИЛОВОЕ ОБОРУДОВАНИЕ | 1 | 105 | Механизмы | XL3 S 4000 Распределительные шкафы | 9 | шт | 12 | Лимитированный импортный ассортимент | 0105 | 30384.55
338026 | 338026 | XL3S 4000 2200x600x600мм | 1 | СИЛОВОЕ ОБОРУДОВАНИЕ | 1 | 105 | Механизмы | XL3 S 4000 Распределительные шкафы | 9 | шт | 11 | Лимитированный импортный ассортимент | 0105 | 29003.43
338062 | 338062 | Бок.пан. XL3S 4000 2000x600мм | 1 | СИЛОВОЕ ОБОРУДОВАНИЕ | 1 | 105 | Аксессуары | XL3 S 4000 Распределительные шкафы | 9 | шт | 45 | Лимитированный импортный ассортимент | 0105 | 7917.81
338025 | 338025 | XL3S 4000 2200x450x600мм | 1 | СИЛОВОЕ ОБОРУДОВАНИЕ | 1 | 105 | Механизмы | XL3 S 4000 Распределительные шкафы | 9 | шт | 8 | Лимитированный импортный ассортимент | 0105 | 28082.69
338157 | 338157 | Функц.стойка XL3 S 4000 2200мм | 1 | СИЛОВОЕ ОБОРУДОВАНИЕ | 1 | 105 | Аксессуары | XL3 S 4000 Распределительные шкафы | 9 | шт | 35 | Лимитированный импортный ассортимент | 0105 | 11725.93
338010 | 338010 | XL3S 4000 2000x600x800мм | 1 | СИЛОВОЕ ОБОРУДОВАНИЕ | 1 | 105 | Механизмы | XL3 S 4000 Распределительные шкафы | 9 | шт | 6 | Лимитированный импортный ассортимент | 0105 | 32226.04
338031 | 338031 | XL3S 4000 2200x800x800мм | 1 | СИЛОВОЕ ОБОРУДОВАНИЕ | 1 | 105 | Механизмы | XL3 S 4000 Распределительные шкафы | 9 | шт | 7 | Лимитированный импортный ассортимент | 0105 | 33607.16
338023 | 338023 | XL3S 4000 2200x800x400мм | 1 | СИЛОВОЕ ОБОРУДОВАНИЕ | 1 | 105 | Механизмы | XL3 S 4000 Распределительные шкафы | 9 | шт | 7 | Лимитированный импортный ассортимент | 0105 | 26241.21
338011 | 338011 | XL3S 4000 2000x800x800мм | 1 | СИЛОВОЕ ОБОРУДОВАНИЕ | 1 | 105 | Механизмы | XL3 S 4000 Распределительные шкафы | 9 | шт | 5 | Лимитированный импортный ассортимент | 0105 | 33146.79
338027 | 338027 | XL3S 4000 2200x800x600мм | 1 | СИЛОВОЕ ОБОРУДОВАНИЕ | 1 | 105 | Механизмы | XL3 S 4000 Распределительные шкафы | 9 | шт | 6 | Лимитированный импортный ассортимент | 0105 | 29924.17
338006 | 338006 | XL3S 4000 2000x600x600мм | 1 | СИЛОВОЕ ОБОРУДОВАНИЕ | 1 | 105 | Механизмы | XL3 S 4000 Распределительные шкафы | 9 | шт | 3 | Лимитированный импортный ассортимент | 0105 | 28543.06
338146 | 338146 | Промеж.напр. XL3 S 4000 2000мм | 1 | СИЛОВОЕ ОБОРУДОВАНИЕ | 1 | 105 | Аксессуары | XL3 S 4000 Распределительные шкафы | 9 | шт | 22 | Лимитированный импортный ассортимент | 0105 | 11838.9
338113 | 338113 | Мет.дв XL3S 4000 2200x800мм | 1 | СИЛОВОЕ ОБОРУДОВАНИЕ | 1 | 105 | Аксессуары | XL3 S 4000 Распределительные шкафы | 9 | шт | 11 | Лимитированный импортный ассортимент | 0105 | 14995.83
338180 | 338180 | IP30 к-кт 2000мм | 1 | СИЛОВОЕ ОБОРУДОВАНИЕ | 1 | 105 | Аксессуары | XL3 S 4000 Распределительные шкафы | 9 | шт | 31 | Лимитированный импортный ассортимент | 0105 | 6941.5
338156 | 338156 | Рамка пластрXL3 S 4000 2000мм | 1 | СИЛОВОЕ ОБОРУДОВАНИЕ | 1 | 105 | Аксессуары | XL3 S 4000 Распределительные шкафы | 9 | шт | 41 | Лимитированный импортный ассортимент | 0105 | 4731.75
338007 | 338007 | XL3S 4000 2000x800x600мм | 1 | СИЛОВОЕ ОБОРУДОВАНИЕ | 1 | 105 | Механизмы | XL3 S 4000 Распределительные шкафы | 9 | шт | 0 | Лимитированный импортный ассортимент | 0105 | 29463.8
338171 | 338171 | Метал.плата 2000x800мм | 1 | СИЛОВОЕ ОБОРУДОВАНИЕ | 1 | 105 | Аксессуары | XL3 S 4000 Распределительные шкафы | 9 | шт | 9 | Лимитированный импортный ассортимент | 0105 | 20694.25
338161 | 338161 | Центр.напр2000x600мм | 1 | СИЛОВОЕ ОБОРУДОВАНИЕ | 1 | 105 | Аксессуары | XL3 S 4000 Распределительные шкафы | 9 | шт | 14 | Лимитированный импортный ассортимент | 0105 | 13345.92
338000 | 338000 | XL3S 4000 2000x350x400мм | 1 | СИЛОВОЕ ОБОРУДОВАНИЕ | 1 | 105 | Механизмы | XL3 S 4000 Распределительные шкафы | 9 | шт | 5 | Лимитированный импортный ассортимент | 0105 | 23018.59
338021 | 338021 | XL3S 4000 2200x450x400мм | 1 | СИЛОВОЕ ОБОРУДОВАНИЕ | 1 | 105 | Механизмы | XL3 S 4000 Распределительные шкафы | 9 | шт | 3 | Лимитированный импортный ассортимент | 0105 | 24399.72
338170 | 338170 | Метал.плата 2000x600мм | 1 | СИЛОВОЕ ОБОРУДОВАНИЕ | 1 | 105 | Аксессуары | XL3 S 4000 Распределительные шкафы | 9 | шт | 8 | Лимитированный импортный ассортимент | 0105 | 18857.67
338001 | 338001 | XL3S 4000 2000x450x400мм | 1 | СИЛОВОЕ ОБОРУДОВАНИЕ | 1 | 105 | Механизмы | XL3 S 4000 Распределительные шкафы | 9 | шт | 3 | Лимитированный импортный ассортимент | 0105 | 23939.35
338101 | 338101 | Мет.дв XL3S 4000 2000x450мм | 1 | СИЛОВОЕ ОБОРУДОВАНИЕ | 1 | 105 | Аксессуары | XL3 S 4000 Распределительные шкафы | 9 | шт | 8 | Лимитированный импортный ассортимент | 0105 | 12596.51
338005 | 338005 | XL3S 4000 2000x450x600мм | 1 | СИЛОВОЕ ОБОРУДОВАНИЕ | 1 | 105 | Механизмы | XL3 S 4000 Распределительные шкафы | 9 | шт | 3 | Лимитированный импортный ассортимент | 0105 | 27622.32
338073 | 338073 | Бок.пан. XL3S 4000 2200x800мм | 1 | СИЛОВОЕ ОБОРУДОВАНИЕ | 1 | 105 | Аксессуары | XL3 S 4000 Распределительные шкафы | 9 | шт | 11 | Лимитированный импортный ассортимент | 0105 | 8997.5
338153 | 338153 | К-кт внут каб.с 2200x400мм | 1 | СИЛОВОЕ ОБОРУДОВАНИЕ | 1 | 105 | Аксессуары | XL3 S 4000 Распределительные шкафы | 9 | шт | 6 | Лимитированный импортный ассортимент | 0105 | 13196.33
338022 | 338022 | XL3S 4000 2200x600x400мм | 1 | СИЛОВОЕ ОБОРУДОВАНИЕ | 1 | 105 | Механизмы | XL3 S 4000 Распределительные шкафы | 9 | шт | 2 | Лимитированный импортный ассортимент | 0105 | 25320.46
338143 | 338143 | К-кт внут каб.с 2000x400мм | 1 | СИЛОВОЕ ОБОРУДОВАНИЕ | 1 | 105 | Аксессуары | XL3 S 4000 Распределительные шкафы | 9 | шт | 6 | Лимитированный импортный ассортимент | 0105 | 12296.59
338162 | 338162 | Центр.напр2000x800мм | 1 | СИЛОВОЕ ОБОРУДОВАНИЕ | 1 | 105 | Аксессуары | XL3 S 4000 Распределительные шкафы | 9 | шт | 7 | Лимитированный импортный ассортимент | 0105 | 13158.48
338003 | 338003 | XL3S 4000 2000x800x400мм | 1 | СИЛОВОЕ ОБОРУДОВАНИЕ | 1 | 105 | Механизмы | XL3 S 4000 Распределительные шкафы | 9 | шт | 2 | Лимитированный импортный ассортимент | 0105 | 25780.82
338103 | 338103 | Мет.дв XL3S 4000 2000x800мм | 1 | СИЛОВОЕ ОБОРУДОВАНИЕ | 1 | 105 | Аксессуары | XL3 S 4000 Распределительные шкафы | 9 | шт | 1 | Лимитированный импортный ассортимент | 0105 | 13796.17
338029 | 338029 | XL3S 4000 2200x450x800мм | 1 | СИЛОВОЕ ОБОРУДОВАНИЕ | 1 | 105 | Механизмы | XL3 S 4000 Распределительные шкафы | 9 | шт | 2 | Лимитированный импортный ассортимент | 0105 | 31765.66
338081 | 338081 | Зад.пан. XL3S 4000 2000x450мм | 1 | СИЛОВОЕ ОБОРУДОВАНИЕ | 1 | 105 | Аксессуары | XL3 S 4000 Распределительные шкафы | 9 | шт | 9 | Лимитированный импортный ассортимент | 0105 | 7557.91
338024 | 338024 | XL3S 4000 2200x350x600мм | 1 | СИЛОВОЕ ОБОРУДОВАНИЕ | 1 | 105 | Механизмы | XL3 S 4000 Распределительные шкафы | 9 | шт | 2 | Лимитированный импортный ассортимент | 0105 | 27161.95
338100 | 338100 | Мет.дв XL3S 4000 2000x350мм | 1 | СИЛОВОЕ ОБОРУДОВАНИЕ | 1 | 105 | Аксессуары | XL3 S 4000 Распределительные шкафы | 9 | шт | 4 | Лимитированный импортный ассортимент | 0105 | 11996.67
338147 | 338147 | Промеж.напр. XL3 S 4000 2200мм | 1 | СИЛОВОЕ ОБОРУДОВАНИЕ | 1 | 105 | Аксессуары | XL3 S 4000 Распределительные шкафы | 9 | шт | 6 | Лимитированный импортный ассортимент | 0105 | 11842.14
338158 | 338158 | Рамка пластрXL3 S 4000 2200мм | 1 | СИЛОВОЕ ОБОРУДОВАНИЕ | 1 | 105 | Аксессуары | XL3 S 4000 Распределительные шкафы | 9 | шт | 12 | Лимитированный импортный ассортимент | 0105 | 5158.57
338112 | 338112 | Мет.дв XL3S 4000 2200x600мм | 1 | СИЛОВОЕ ОБОРУДОВАНИЕ | 1 | 105 | Аксессуары | XL3 S 4000 Распределительные шкафы | 9 | шт | 3 | Лимитированный импортный ассортимент | 0105 | 14396
338030 | 338030 | XL3S 4000 2200x600x800мм | 1 | СИЛОВОЕ ОБОРУДОВАНИЕ | 1 | 105 | Механизмы | XL3 S 4000 Распределительные шкафы | 9 | шт | 1 | Лимитированный импортный ассортимент | 0105 | 32686.41
338063 | 338063 | Бок.пан. XL3S 4000 2000x800мм | 1 | СИЛОВОЕ ОБОРУДОВАНИЕ | 1 | 105 | Аксессуары | XL3 S 4000 Распределительные шкафы | 9 | шт | 4 | Лимитированный импортный ассортимент | 0105 | 8277.71
338111 | 338111 | Мет.дв XL3S 4000 2200x450мм | 1 | СИЛОВОЕ ОБОРУДОВАНИЕ | 1 | 105 | Аксессуары | XL3 S 4000 Распределительные шкафы | 9 | шт | 2 | Лимитированный импортный ассортимент | 0105 | 13496.26
338090 | 338090 | Зад.пан. XL3S 4000 2200x350мм | 1 | СИЛОВОЕ ОБОРУДОВАНИЕ | 1 | 105 | Аксессуары | XL3 S 4000 Распределительные шкафы | 9 | шт | 4 | Лимитированный импортный ассортимент | 0105 | 7737.85
338080 | 338080 | Зад.пан. XL3S 4000 2000x350мм | 1 | СИЛОВОЕ ОБОРУДОВАНИЕ | 1 | 105 | Аксессуары | XL3 S 4000 Распределительные шкафы | 9 | шт | 4 | Лимитированный импортный ассортимент | 0105 | 7198.01
338155 | 338155 | Функц.стойка XL3 S 4000 2000мм | 1 | СИЛОВОЕ ОБОРУДОВАНИЕ | 1 | 105 | Аксессуары | XL3 S 4000 Распределительные шкафы | 9 | шт | 0 | Лимитированный импортный ассортимент | 0105 | 11996.67
338174 | 338174 | Промеж.пласт XL3 S 4000 | 1 | СИЛОВОЕ ОБОРУДОВАНИЕ | 1 | 105 | Аксессуары | XL3 S 4000 Распределительные шкафы | 9 | шт | 4 | Лимитированный импортный ассортимент | 0105 | 6819.9
338164 | 338164 | Центр.напр2200x600мм | 1 | СИЛОВОЕ ОБОРУДОВАНИЕ | 1 | 105 | Аксессуары | XL3 S 4000 Распределительные шкафы | 9 | шт | 2 | Лимитированный импортный ассортимент | 0105 | 12459.69
338160 | 338160 | Центр.напр2000x450мм | 1 | СИЛОВОЕ ОБОРУДОВАНИЕ | 1 | 105 | Аксессуары | XL3 S 4000 Распределительные шкафы | 9 | шт | 2 | Лимитированный импортный ассортимент | 0105 | 11907.25
338091 | 338091 | Зад.пан. XL3S 4000 2200x450мм | 1 | СИЛОВОЕ ОБОРУДОВАНИЕ | 1 | 105 | Аксессуары | XL3 S 4000 Распределительные шкафы | 9 | шт | 2 | Лимитированный импортный ассортимент | 0105 | 8097.75
338172 | 338172 | Метал.плата 2200x600мм | 1 | СИЛОВОЕ ОБОРУДОВАНИЕ | 1 | 105 | Аксессуары | XL3 S 4000 Распределительные шкафы | 9 | шт | 1 | Лимитированный импортный ассортимент | 0105 | 16883.31
338110 | 338110 | Мет.дв XL3S 4000 2200x350мм | 1 | СИЛОВОЕ ОБОРУДОВАНИЕ | 1 | 105 | Аксессуары | XL3 S 4000 Распределительные шкафы | 9 | шт | 1 | Лимитированный импортный ассортимент | 0105 | 12896.42
338163 | 338163 | Центр.напр2200x450мм | 1 | СИЛОВОЕ ОБОРУДОВАНИЕ |  | 105 | Аксессуары | XL3 S 4000 Распределительные шкафы | 9 | шт | 1 | Лимитированный импортный ассортимент | 0105 | 12039.13
338061 | 338061 | Бок.пан. XL3S 4000 2000x400мм | 1 | СИЛОВОЕ ОБОРУДОВАНИЕ | 1 | 105 | Аксессуары | XL3 S 4000 Распределительные шкафы | 9 | шт | 1 | Лимитированный импортный ассортимент | 0105 | 7377.96
338071 | 338071 | Бок.пан. XL3S 4000 2200x400мм | 1 | СИЛОВОЕ ОБОРУДОВАНИЕ | 1 | 105 | Аксессуары | XL3 S 4000 Распределительные шкафы | 9 | шт | 1 | Лимитированный импортный ассортимент | 0105 | 7917.81
337522 | 337522 | XL3 S 630 24M 750mm | 1 | СИЛОВОЕ ОБОРУДОВАНИЕ | 1 | 104 | Механизмы | XL3 S 630 Распределительные щиты | 9 | шт | 40 | Лимитированный импортный ассортимент | 0104 | 11980.89
337552 | 337552 | XL3 S 630 24M 1200mm | 1 | СИЛОВОЕ ОБОРУДОВАНИЕ | 1 | 104 | Механизмы | XL3 S 630 Распределительные щиты | 9 | шт | 23 | Лимитированный импортный ассортимент | 0104 | 17971.33
337572 | 337572 | XL3 S 630 24M 1500mm | 1 | СИЛОВОЕ ОБОРУДОВАНИЕ | 1 | 104 | Механизмы | XL3 S 630 Распределительные щиты | 9 | шт | 20 | Лимитированный импортный ассортимент | 0104 | 19468.95
337593 | 337593 | XL3 S 630 36M 1800mm | 1 | СИЛОВОЕ ОБОРУДОВАНИЕ | 1 | 104 | Механизмы | XL3 S 630 Распределительные щиты | 9 | шт | 25 | Лимитированный импортный ассортимент | 0104 | 21849.53
337602 | 337602 | XL3 S 630 24M 1950mm | 1 | СИЛОВОЕ ОБОРУДОВАНИЕ | 1 | 104 | Механизмы | XL3 S 630 Распределительные щиты | 9 | шт | 16 | Лимитированный импортный ассортимент | 0104 | 21964.97
337612 | 337612 | XL3 S 630 24M 2100mm | 1 | СИЛОВОЕ ОБОРУДОВАНИЕ | 1 | 104 | Механизмы | XL3 S 630 Распределительные щиты | 9 | шт | 26 | Лимитированный импортный ассортимент | 0104 | 17611.68
337981 | 337981 | К-кт шин.суппорт 24M | 1 | СИЛОВОЕ ОБОРУДОВАНИЕ | 1 | 104 | Аксессуары | XL3 S 630 Распределительные щиты | 9 | шт | 148 | Лимитированный импортный ассортимент | 0104 | 2729.16
337583 | 337583 | XL3 S 630 36M 1650mm | 1 | СИЛОВОЕ ОБОРУДОВАНИЕ | 1 | 104 | Механизмы | XL3 S 630 Распределительные щиты | 9 | шт | 16 | Лимитированный импортный ассортимент | 0104 | 21632.16
337713 | 337713 | XL3 630 Дверь метал 36M 1800mm | 1 | СИЛОВОЕ ОБОРУДОВАНИЕ | 1 | 104 | Аксессуары | XL3 S 630 Распределительные щиты | 9 | шт | 27 | Лимитированный импортный ассортимент | 0104 | 14604.19
337732 | 337732 | XL3 630 Дверь метал 24M 2100mm | 1 | СИЛОВОЕ ОБОРУДОВАНИЕ | 1 | 104 | Аксессуары | XL3 S 630 Распределительные щиты | 9 | шт | 30 | Лимитированный импортный ассортимент | 0104 | 11448.22
337843 | 337843 | XL3 630 Дверь стекл 36M 2100mm | 1 | СИЛОВОЕ ОБОРУДОВАНИЕ | 1 | 104 | Аксессуары | XL3 S 630 Распределительные щиты | 9 | шт | 11 | Лимитированный импортный ассортимент | 0104 | 24068.7
337692 | 337692 | XL3 630 Дверь метал 24M 1500mm | 1 | СИЛОВОЕ ОБОРУДОВАНИЕ | 1 | 104 | Аксессуары | XL3 S 630 Распределительные щиты | 9 | шт | 28 | Лимитированный импортный ассортимент | 0104 | 11136.19
337592 | 337592 | XL3 S 630 24M 1800mm | 1 | СИЛОВОЕ ОБОРУДОВАНИЕ | 1 | 104 | Механизмы | XL3 S 630 Распределительные щиты | 9 | шт | 15 | Лимитированный импортный ассортимент | 0104 | 20567.18
337533 | 337533 | XL3 S 630 36M 900mm | 1 | СИЛОВОЕ ОБОРУДОВАНИЕ | 1 | 104 | Механизмы | XL3 S 630 Распределительные щиты | 9 | шт | 14 | Лимитированный импортный ассортимент | 0104 | 15142.52
337841 | 337841 | XL3 630 Дверь стекл 16M 2100mm | 1 | СИЛОВОЕ ОБОРУДОВАНИЕ | 1 | 104 | Аксессуары | XL3 S 630 Распределительные щиты | 9 | шт | 12 | Лимитированный импортный ассортимент | 0104 | 18514.39
337531 | 337531 | XL3 S 630 16M 900mm | 1 | СИЛОВОЕ ОБОРУДОВАНИЕ | 1 | 104 | Механизмы | XL3 S 630 Распределительные щиты | 9 | шт | 16 | Лимитированный импортный ассортимент | 0104 | 11648.09
337652 | 337652 | XL3 630 Дверь метал 24M 900mm | 1 | СИЛОВОЕ ОБОРУДОВАНИЕ | 1 | 104 | Аксессуары | XL3 S 630 Распределительные щиты | 9 | шт | 25 | Лимитированный импортный ассортимент | 0104 | 9579.18
337852 | 337852 | XL3 630 Дверь стекл 24M 2250mm | 1 | СИЛОВОЕ ОБОРУДОВАНИЕ | 1 | 104 | Аксессуары | XL3 S 630 Распределительные щиты | 9 | шт | 2 | Лимитированный импортный ассортимент | 0104 | 24068.7
337983 | 337983 | Траверса XL3 S 630 | 1 | СИЛОВОЕ ОБОРУДОВАНИЕ | 1 | 104 | Аксессуары | XL3 S 630 Распределительные щиты | 9 | шт | 82 | Лимитированный импортный ассортимент | 0104 | 2706.92
337611 | 337611 | XL3 S 630 16M 2100mm | 1 | СИЛОВОЕ ОБОРУДОВАНИЕ | 1 | 104 | Механизмы | XL3 S 630 Распределительные щиты | 9 | шт | 10 | Лимитированный импортный ассортимент | 0104 | 19968.15
337842 | 337842 | XL3 630 Дверь стекл 24M 2100mm | 1 | СИЛОВОЕ ОБОРУДОВАНИЕ | 1 | 104 | Аксессуары | XL3 S 630 Распределительные щиты | 9 | шт | 8 | Лимитированный импортный ассортимент | 0104 | 22217.26
337532 | 337532 | XL3 S 630 24M 900mm | 1 | СИЛОВОЕ ОБОРУДОВАНИЕ | 1 | 104 | Механизмы | XL3 S 630 Распределительные щиты | 9 | шт | 7 | Лимитированный импортный ассортимент | 0104 | 13977.7
337982 | 337982 | К-кт шин.суппорт 36M | 1 | СИЛОВОЕ ОБОРУДОВАНИЕ | 1 | 104 | Аксессуары | XL3 S 630 Распределительные щиты | 9 | шт | 54 | Лимитированный импортный ассортимент | 0104 | 3405.86
337563 | 337563 | XL3 S 630 36M 1350mm | 1 | СИЛОВОЕ ОБОРУДОВАНИЕ | 1 | 104 | Механизмы | XL3 S 630 Распределительные щиты | 9 | шт | 8 | Лимитированный импортный ассортимент | 0104 | 20550.55
337642 | 337642 | XL3 630 Дверь метал 24M 750mm | 1 | СИЛОВОЕ ОБОРУДОВАНИЕ | 1 | 104 | Аксессуары | XL3 S 630 Распределительные щиты | 9 | шт | 16 | Лимитированный импортный ассортимент | 0104 | 8210.73
337562 | 337562 | XL3 S 630 24M 1350mm | 1 | СИЛОВОЕ ОБОРУДОВАНИЕ | 1 | 104 | Механизмы | XL3 S 630 Распределительные щиты | 9 | шт | 9 | Лимитированный импортный ассортимент | 0104 | 17157.95
337542 | 337542 | XL3 S 630 24M 1050mm | 1 | СИЛОВОЕ ОБОРУДОВАНИЕ | 1 | 104 | Механизмы | XL3 S 630 Распределительные щиты | 9 | шт | 6 | Лимитированный импортный ассортимент | 0104 | 15974.51
337939 | 337939 | К-кт внут каб.с 1800мм | 1 | СИЛОВОЕ ОБОРУДОВАНИЕ | 1 | 104 | Аксессуары | XL3 S 630 Распределительные щиты | 9 | шт | 4 | Лимитированный импортный ассортимент | 0104 | 33044.94
337622 | 337622 | XL3 S 630 24M 2250mm | 1 | СИЛОВОЕ ОБОРУДОВАНИЕ | 1 | 104 | Механизмы | XL3 S 630 Распределительные щиты | 9 | шт | 2 | Лимитированный импортный ассортимент | 0104 | 25958.6
337863 | 337863 | XL3 S 630 бок панель 900 mm | 1 | СИЛОВОЕ ОБОРУДОВАНИЕ | 1 | 104 | Аксессуары | XL3 S 630 Распределительные щиты | 9 | шт | 20 | Лимитированный импортный ассортимент | 0104 | 4695.68
337610 | 337610 | XL3 S 630каб.с 2100мм | 1 | СИЛОВОЕ ОБОРУДОВАНИЕ | 1 | 104 | Механизмы | XL3 S 630 Распределительные щиты | 9 | шт | 2 | Лимитированный импортный ассортимент | 0104 | 17971.33
337938 | 337938 | К-кт внут каб.с 1650мм | 1 | СИЛОВОЕ ОБОРУДОВАНИЕ | 1 | 104 | Аксессуары | XL3 S 630 Распределительные щиты | 9 | шт | 5 | Лимитированный импортный ассортимент | 0104 | 20596.3
337651 | 337651 | XL3 630 Дверь метал 16M 900mm | 1 | СИЛОВОЕ ОБОРУДОВАНИЕ | 1 | 104 | Аксессуары | XL3 S 630 Распределительные щиты | 9 | шт | 11 | Лимитированный импортный ассортимент | 0104 | 7982.66
337582 | 337582 | XL3 S 630 24M 1650mm | 1 | СИЛОВОЕ ОБОРУДОВАНИЕ | 1 | 104 | Механизмы | XL3 S 630 Распределительные щиты | 9 | шт | 4 | Лимитированный импортный ассортимент | 0104 | 19968.15
337543 | 337543 | XL3 S 630 36M 1050mm | 1 | СИЛОВОЕ ОБОРУДОВАНИЕ | 1 | 104 | Механизмы | XL3 S 630 Распределительные щиты | 9 | шт | 4 | Лимитированный импортный ассортимент | 0104 | 17305.72
337591 | 337591 | XL3 S 630 16M 1800mm | 1 | СИЛОВОЕ ОБОРУДОВАНИЕ | 1 | 104 | Механизмы | XL3 S 630 Распределительные щиты | 9 | шт | 2 | Лимитированный импортный ассортимент | 0104 | 17139.33
337710 | 337710 | Мет.дв. XL3 S 630каб.с 1800мм | 1 | СИЛОВОЕ ОБОРУДОВАНИЕ |  | 104 | Аксессуары | XL3 S 630 Распределительные щиты | 9 | шт | 5 | Лимитированный импортный ассортимент | 0104 | 15657.88
337761 | 337761 | XL3 630 Дверь стекл 16M 900mm | 1 | СИЛОВОЕ ОБОРУДОВАНИЕ | 1 | 104 | Аксессуары | XL3 S 630 Распределительные щиты | 9 | шт | 5 | Лимитированный импортный ассортимент | 0104 | 10800.07
337653 | 337653 | XL3 630 Дверь метал 36M 900mm | 1 | СИЛОВОЕ ОБОРУДОВАНИЕ | 1 | 104 | Аксессуары | XL3 S 630 Распределительные щиты | 9 | шт | 6 | Лимитированный импортный ассортимент | 0104 | 10377.46
337553 | 337553 | XL3 S 630 36M 1200mm | 1 | СИЛОВОЕ ОБОРУДОВАНИЕ | 1 | 104 | Механизмы | XL3 S 630 Распределительные щиты | 9 | шт | 3 | Лимитированный импортный ассортимент | 0104 | 19468.95
337571 | 337571 | XL3 S 630 16M 1500mm | 1 | СИЛОВОЕ ОБОРУДОВАНИЕ | 1 | 104 | Механизмы | XL3 S 630 Распределительные щиты | 9 | шт | 3 | Лимитированный импортный ассортимент | 0104 | 16224.12
337620 | 337620 | XL3 S 630каб.с 2250мм | 1 | СИЛОВОЕ ОБОРУДОВАНИЕ | 1 | 104 | Механизмы | XL3 S 630 Распределительные щиты | 9 | шт | 1 | Лимитированный импортный ассортимент | 0104 | 19468.95
337523 | 337523 | XL3 S 630 36M 750mm | 1 | СИЛОВОЕ ОБОРУДОВАНИЕ | 1 | 104 | Механизмы | XL3 S 630 Распределительные щиты | 9 | шт | 4 | Лимитированный импортный ассортимент | 0104 | 12979.3
337979 | 337979 | К-кт шин.суппорт каб.с | 1 | СИЛОВОЕ ОБОРУДОВАНИЕ | 1 | 104 | Аксессуары | XL3 S 630 Распределительные щиты | 9 | шт | 18 | Лимитированный импортный ассортимент | 0104 | 3124.58
337980 | 337980 | К-кт шин.суппорт 16M | 1 | СИЛОВОЕ ОБОРУДОВАНИЕ | 1 | 104 | Аксессуары | XL3 S 630 Распределительные щиты | 9 | шт | 20 | Лимитированный импортный ассортимент | 0104 | 2758.51
337721 | 337721 | XL3 630 Дверь метал 16M 1950mm | 1 | СИЛОВОЕ ОБОРУДОВАНИЕ | 1 | 104 | Аксессуары | XL3 S 630 Распределительные щиты | 9 | шт | 5 | Лимитированный импортный ассортимент | 0104 | 10884.22
337712 | 337712 | XL3 630 Дверь метал 24M 1800mm | 1 | СИЛОВОЕ ОБОРУДОВАНИЕ | 1 | 104 | Аксессуары | XL3 S 630 Распределительные щиты | 9 | шт | 4 | Лимитированный импортный ассортимент | 0104 | 13421.31
337672 | 337672 | XL3 630 Дверь метал 24M 1200mm | 1 | СИЛОВОЕ ОБОРУДОВАНИЕ | 1 | 104 | Аксессуары | XL3 S 630 Распределительные щиты | 9 | шт | 5 | Лимитированный импортный ассортимент | 0104 | 10698.52
337711 | 337711 | XL3 630 Дверь метал 16M 1800mm | 1 | СИЛОВОЕ ОБОРУДОВАНИЕ | 1 | 104 | Аксессуары | XL3 S 630 Распределительные щиты | 9 | шт | 5 | Лимитированный импортный ассортимент | 0104 | 9967.12
337662 | 337662 | XL3 630 Дверь метал 24M 1050mm | 1 | СИЛОВОЕ ОБОРУДОВАНИЕ | 1 | 104 | Аксессуары | XL3 S 630 Распределительные щиты | 9 | шт | 3 | Лимитированный импортный ассортимент | 0104 | 9909.81
337918 | 337918 | Пластр XL3 S 630каб.с внут1650 | 1 | СИЛОВОЕ ОБОРУДОВАНИЕ | 1 | 104 | Аксессуары | XL3 S 630 Распределительные щиты | 9 | шт | 8 | Лимитированный импортный ассортимент | 0104 | 5991.2
337865 | 337865 | XL3 S 630 бок панель 1200 mm | 1 | СИЛОВОЕ ОБОРУДОВАНИЕ | 1 | 104 | Аксессуары | XL3 S 630 Распределительные щиты | 9 | шт | 9 | Лимитированный импортный ассортимент | 0104 | 5324.33
337641 | 337641 | XL3 630 Дверь метал 16M 750mm | 1 | СИЛОВОЕ ОБОРУДОВАНИЕ | 1 | 104 | Аксессуары | XL3 S 630 Распределительные щиты | 9 | шт | 5 | Лимитированный импортный ассортимент | 0104 | 6842.29
337783 | 337783 | XL3 630 Дверь стекл 36M 1200mm | 1 | СИЛОВОЕ ОБОРУДОВАНИЕ | 1 | 104 | Аксессуары | XL3 S 630 Распределительные щиты | 9 | шт | 2 | Лимитированный импортный ассортимент | 0104 | 18051.52
337862 | 337862 | XL3 S 630 бок панель 750 mm | 1 | СИЛОВОЕ ОБОРУДОВАНИЕ | 1 | 104 | Аксессуары | XL3 S 630 Распределительные щиты | 9 | шт | 7 | Лимитированный импортный ассортимент | 0104 | 4024.87
337941 | 337941 | К-кт внут каб.с 2100мм | 1 | СИЛОВОЕ ОБОРУДОВАНИЕ | 1 | 104 | Аксессуары | XL3 S 630 Распределительные щиты | 9 | шт | 2 | Лимитированный импортный ассортимент | 0104 | 20954.53
337601 | 337601 | XL3 S 630 16M 1950mm | 1 | СИЛОВОЕ ОБОРУДОВАНИЕ | 1 | 104 | Механизмы | XL3 S 630 Распределительные щиты | 9 | шт | 2 | Лимитированный импортный ассортимент | 0104 | 18304.13
337613 | 337613 | XL3 S 630 36M 2100mm | 1 | СИЛОВОЕ ОБОРУДОВАНИЕ | 1 | 104 | Механизмы | XL3 S 630 Распределительные щиты | 9 | шт | 2 | Лимитированный импортный ассортимент | 0104 | 19258.83
337590 | 337590 | XL3 S 630каб.с 1800мм | 1 | СИЛОВОЕ ОБОРУДОВАНИЕ | 1 | 104 | Механизмы | XL3 S 630 Распределительные щиты | 9 | шт | 2 | Лимитированный импортный ассортимент | 0104 | 15425.38
337683 | 337683 | XL3 630 Дверь метал 36M 1350mm | 1 | СИЛОВОЕ ОБОРУДОВАНИЕ | 1 | 104 | Аксессуары | XL3 S 630 Распределительные щиты | 9 | шт | 3 | Лимитированный импортный ассортимент | 0104 | 12473.63
337701 | 337701 | XL3 630 Дверь метал 16M 1650mm | 1 | СИЛОВОЕ ОБОРУДОВАНИЕ | 1 | 104 | Аксессуары | XL3 S 630 Распределительные щиты | 9 | шт | 3 | Лимитированный импортный ассортимент | 0104 | 11403.79
337722 | 337722 | XL3 630 Дверь метал 24M 1950mm | 1 | СИЛОВОЕ ОБОРУДОВАНИЕ | 1 | 104 | Аксессуары | XL3 S 630 Распределительные щиты | 9 | шт | 3 | Лимитированный импортный ассортимент | 0104 | 11534.82
337682 | 337682 | XL3 630 Дверь метал 24M 1350mm | 1 | СИЛОВОЕ ОБОРУДОВАНИЕ | 1 | 104 | Аксессуары | XL3 S 630 Распределительные щиты | 9 | шт | 3 | Лимитированный импортный ассортимент | 0104 | 11166.13
337580 | 337580 | XL3 S 630каб.с 1650мм | 1 | СИЛОВОЕ ОБОРУДОВАНИЕ | 1 | 104 | Механизмы | XL3 S 630 Распределительные щиты | 9 | шт | 2 | Лимитированный импортный ассортимент | 0104 | 14976.11
337935 | 337935 | К-кт внут каб.с 1200мм | 1 | СИЛОВОЕ ОБОРУДОВАНИЕ | 1 | 104 | Аксессуары | XL3 S 630 Распределительные щиты | 9 | шт | 1 | Лимитированный импортный ассортимент | 0104 | 30129.83
337733 | 337733 | XL3 630 Дверь метал 36M 2100mm | 1 | СИЛОВОЕ ОБОРУДОВАНИЕ | 1 | 104 | Аксессуары | XL3 S 630 Распределительные щиты | 9 | шт | 2 | Лимитированный импортный ассортимент | 0104 | 14966.18
337570 | 337570 | XL3 S 630каб.с 1500мм | 1 | СИЛОВОЕ ОБОРУДОВАНИЕ | 1 | 104 | Механизмы | XL3 S 630 Распределительные щиты | 9 | шт | 2 | Лимитированный импортный ассортимент | 0104 | 14601.72
337561 | 337561 | XL3 S 630 16M 1350mm | 1 | СИЛОВОЕ ОБОРУДОВАНИЕ | 1 | 104 | Механизмы | XL3 S 630 Распределительные щиты | 9 | шт | 2 | Лимитированный импортный ассортимент | 0104 | 14071.03
337730 | 337730 | Мет.дв. XL3 S 630каб.с 2100мм | 1 | СИЛОВОЕ ОБОРУДОВАНИЕ | 1 | 104 | Аксессуары | XL3 S 630 Распределительные щиты | 9 | шт | 2 | Лимитированный импортный ассортимент | 0104 | 12316.09
337560 | 337560 | XL3 S 630каб.с 1350мм | 1 | СИЛОВОЕ ОБОРУДОВАНИЕ | 1 | 104 | Механизмы | XL3 S 630 Распределительные щиты | 9 | шт | 2 | Лимитированный импортный ассортимент | 0104 | 13509.06
337541 | 337541 | XL3 S 630 16M 1050mm | 1 | СИЛОВОЕ ОБОРУДОВАНИЕ | 1 | 104 | Механизмы | XL3 S 630 Распределительные щиты | 9 | шт | 2 | Лимитированный импортный ассортимент | 0104 | 13312.1
337700 | 337700 | Мет.дв. XL3 S 630каб.с 1650мм | 1 | СИЛОВОЕ ОБОРУДОВАНИЕ |  | 104 | Аксессуары | XL3 S 630 Распределительные щиты | 9 | шт | 2 | Лимитированный импортный ассортимент | 0104 | 13334.57
337550 | 337550 | XL3 S 630каб.с 1200мм | 1 | СИЛОВОЕ ОБОРУДОВАНИЕ | 1 | 104 | Механизмы | XL3 S 630 Распределительные щиты | 9 | шт | 2 | Лимитированный импортный ассортимент | 0104 | 13099.41
337540 | 337540 | XL3 S 630каб.с 1050мм | 1 | СИЛОВОЕ ОБОРУДОВАНИЕ | 1 | 104 | Механизмы | XL3 S 630 Распределительные щиты | 9 | шт | 2 | Лимитированный импортный ассортимент | 0104 | 11980.89
337803 | 337803 | XL3 630 Дверь стекл 36M 1500mm | 1 | СИЛОВОЕ ОБОРУДОВАНИЕ | 1 | 104 | Аксессуары | XL3 S 630 Распределительные щиты | 9 | шт | 1 | Лимитированный импортный ассортимент | 0104 | 19555.82
337703 | 337703 | XL3 630 Дверь метал 36M 1650mm | 1 | СИЛОВОЕ ОБОРУДОВАНИЕ | 1 | 104 | Аксессуары | XL3 S 630 Распределительные щиты | 9 | шт | 2 | Лимитированный импортный ассортимент | 0104 | 12639.43
337530 | 337530 | XL3 S 630каб.с 900мм | 1 | СИЛОВОЕ ОБОРУДОВАНИЕ | 1 | 104 | Механизмы | XL3 S 630 Распределительные щиты | 9 | шт | 2 | Лимитированный импортный ассортимент | 0104 | 10483.28
337520 | 337520 | XL3 S 630каб.с 750мм | 1 | СИЛОВОЕ ОБОРУДОВАНИЕ | 1 | 104 | Механизмы | XL3 S 630 Распределительные щиты | 9 | шт | 2 | Лимитированный импортный ассортимент | 0104 | 8985.67
337663 | 337663 | XL3 630 Дверь метал 36M 1050mm | 1 | СИЛОВОЕ ОБОРУДОВАНИЕ | 1 | 104 | Аксессуары | XL3 S 630 Распределительные щиты | 9 | шт | 2 | Лимитированный импортный ассортимент | 0104 | 11859.94
337868 | 337868 | XL3 S 630 бок панель 1650 mm | 1 | СИЛОВОЕ ОБОРУДОВАНИЕ | 1 | 104 | Аксессуары | XL3 S 630 Распределительные щиты | 9 | шт | 4 | Лимитированный импортный ассортимент | 0104 | 5917.72
337955 | 337955 | Вводы каб XL3S 630 16M | 1 | СИЛОВОЕ ОБОРУДОВАНИЕ | 1 | 104 | Аксессуары | XL3 S 630 Распределительные щиты | 9 | шт | 9 | Лимитированный импортный ассортимент | 0104 | 2449.37
337673 | 337673 | XL3 630 Дверь метал 36M 1200mm | 1 | СИЛОВОЕ ОБОРУДОВАНИЕ | 1 | 104 | Аксессуары | XL3 S 630 Распределительные щиты | 9 | шт | 2 | Лимитированный импортный ассортимент | 0104 | 10631.6
337670 | 337670 | Мет.дв. XL3 S 630каб.с 1200мм | 1 | СИЛОВОЕ ОБОРУДОВАНИЕ | 1 | 104 | Аксессуары | XL3 S 630 Распределительные щиты | 9 | шт | 2 | Лимитированный импортный ассортимент | 0104 | 9237.07
337660 | 337660 | Мет.дв. XL3 S 630каб.с 1050мм | 1 | СИЛОВОЕ ОБОРУДОВАНИЕ | 1 | 104 | Аксессуары | XL3 S 630 Распределительные щиты | 9 | шт | 2 | Лимитированный импортный ассортимент | 0104 | 8210.73
337650 | 337650 | Мет.дв. XL3 S 630каб.с 900мм | 1 | СИЛОВОЕ ОБОРУДОВАНИЕ | 1 | 104 | Аксессуары | XL3 S 630 Распределительные щиты | 9 | шт | 2 | Лимитированный импортный ассортимент | 0104 | 7184.38
337691 | 337691 | XL3 630 Дверь метал 16M 1500mm | 1 | СИЛОВОЕ ОБОРУДОВАНИЕ | 1 | 104 | Аксессуары | XL3 S 630 Распределительные щиты | 9 | шт | 2 | Лимитированный импортный ассортимент | 0104 | 9600.12
337640 | 337640 | Мет.дв. XL3 S 630каб.с 750мм | 1 | СИЛОВОЕ ОБОРУДОВАНИЕ | 1 | 104 | Аксессуары | XL3 S 630 Распределительные щиты | 9 | шт | 2 | Лимитированный импортный ассортимент | 0104 | 6158.05
337681 | 337681 | XL3 630 Дверь метал 16M 1350mm | 1 | СИЛОВОЕ ОБОРУДОВАНИЕ | 1 | 104 | Аксессуары | XL3 S 630 Распределительные щиты | 9 | шт | 2 | Лимитированный импортный ассортимент | 0104 | 9378.97
337917 | 337917 | Пластр XL3 S 630каб.с внут1500 | 1 | СИЛОВОЕ ОБОРУДОВАНИЕ | 1 | 104 | Аксессуары | XL3 S 630 Распределительные щиты | 9 | шт | 3 | Лимитированный импортный ассортимент | 0104 | 5886.38
337643 | 337643 | XL3 630 Дверь метал 36M 750mm | 1 | СИЛОВОЕ ОБОРУДОВАНИЕ | 1 | 104 | Аксессуары | XL3 S 630 Распределительные щиты | 9 | шт | 2 | Лимитированный импортный ассортимент | 0104 | 8894.95
337782 | 337782 | XL3 630 Дверь стекл 24M 1200mm | 1 | СИЛОВОЕ ОБОРУДОВАНИЕ | 1 | 104 | Аксессуары | XL3 S 630 Распределительные щиты | 9 | шт | 1 | Лимитированный импортный ассортимент | 0104 | 16662.94
337621 | 337621 | XL3 S 630 16M 2250mm | 1 | СИЛОВОЕ ОБОРУДОВАНИЕ | 1 | 104 | Механизмы | XL3 S 630 Распределительные щиты | 9 | шт | 1 | Лимитированный импортный ассортимент | 0104 | 17066.72
337521 | 337521 | XL3 S 630 16M 750mm | 1 | СИЛОВОЕ ОБОРУДОВАНИЕ | 1 | 104 | Механизмы | XL3 S 630 Распределительные щиты | 9 | шт | 1 | Лимитированный импортный ассортимент | 0104 | 9984.08
337957 | 337957 | Вводы каб XL3S 630 36M | 1 | СИЛОВОЕ ОБОРУДОВАНИЕ | 1 | 104 | Аксессуары | XL3 S 630 Распределительные щиты | 9 | шт | 3 | Лимитированный импортный ассортимент | 0104 | 5048.08
337723 | 337723 | XL3 630 Дверь метал 36M 1950mm | 1 | СИЛОВОЕ ОБОРУДОВАНИЕ | 1 | 104 | Аксессуары | XL3 S 630 Распределительные щиты | 9 | шт | 1 | Лимитированный импортный ассортимент | 0104 | 14720.81
337740 | 337740 | Мет.дв. XL3 S 630каб.с 2250мм | 1 | СИЛОВОЕ ОБОРУДОВАНИЕ | 1 | 104 | Аксессуары | XL3 S 630 Распределительные щиты | 9 | шт | 1 | Лимитированный импортный ассортимент | 0104 | 13342.43
337742 | 337742 | XL3 630 Дверь метал 24M 2250mm | 1 | СИЛОВОЕ ОБОРУДОВАНИЕ | 1 | 104 | Аксессуары | XL3 S 630 Распределительные щиты | 9 | шт | 1 | Лимитированный импортный ассортимент | 0104 | 12757.22
337690 | 337690 | Мет.дв. XL3 S 630каб.с 1500мм | 1 | СИЛОВОЕ ОБОРУДОВАНИЕ | 1 | 104 | Аксессуары | XL3 S 630 Распределительные щиты | 9 | шт | 1 | Лимитированный импортный ассортимент | 0104 | 10006.82
337952 | 337952 | К-кт для настен XL3 S 630 | 1 | СИЛОВОЕ ОБОРУДОВАНИЕ | 1 | 104 | Аксессуары | XL3 S 630 Распределительные щиты | 9 | шт | 32 | Лимитированный импортный ассортимент | 0104 | 407.47
337680 | 337680 | Мет.дв. XL3 S 630каб.с 1350мм | 1 | СИЛОВОЕ ОБОРУДОВАНИЕ | 1 | 104 | Аксессуары | XL3 S 630 Распределительные щиты | 9 | шт | 1 | Лимитированный импортный ассортимент | 0104 | 9750.24
337702 | 337702 | XL3 630 Дверь метал 24M 1650mm | 1 | СИЛОВОЕ ОБОРУДОВАНИЕ | 1 | 104 | Аксессуары | XL3 S 630 Распределительные щиты | 9 | шт | 1 | Лимитированный импортный ассортимент | 0104 | 11929.85
337963 | 337963 | IP30 к-кт 1200мм | 1 | СИЛОВОЕ ОБОРУДОВАНИЕ | 1 | 104 | Аксессуары | XL3 S 630 Распределительные щиты | 9 | шт | 4 | Лимитированный импортный ассортимент | 0104 | 2961.31
337892 | 337892 | Пластр XL3 S 630каб.с 1500мм | 1 | СИЛОВОЕ ОБОРУДОВАНИЕ | 1 | 104 | Аксессуары | XL3 S 630 Распределительные щиты | 9 | шт | 2 | Лимитированный импортный ассортимент | 0104 | 5483.16
337693 | 337693 | XL3 630 Дверь метал 36M 1500mm | 1 | СИЛОВОЕ ОБОРУДОВАНИЕ | 1 | 104 | Аксессуары | XL3 S 630 Распределительные щиты | 9 | шт | 1 | Лимитированный импортный ассортимент | 0104 | 10964.99
337894 | 337894 | Пластр XL3 S 630каб.с 1650мм | 1 | СИЛОВОЕ ОБОРУДОВАНИЕ | 1 | 104 | Аксессуары | XL3 S 630 Распределительные щиты | 9 | шт | 2 | Лимитированный импортный ассортимент | 0104 | 5434.08
337741 | 337741 | XL3 630 Дверь метал 16M 2250mm | 1 | СИЛОВОЕ ОБОРУДОВАНИЕ | 1 | 104 | Аксессуары | XL3 S 630 Распределительные щиты | 9 | шт | 1 | Лимитированный импортный ассортимент | 0104 | 10682.87
337890 | 337890 | Пластр XL3 S 630каб.с 1350мм | 1 | СИЛОВОЕ ОБОРУДОВАНИЕ | 1 | 104 | Аксессуары | XL3 S 630 Распределительные щиты | 9 | шт | 2 | Лимитированный импортный ассортимент | 0104 | 5241.71
337731 | 337731 | XL3 630 Дверь метал 16M 2100mm | 1 | СИЛОВОЕ ОБОРУДОВАНИЕ | 1 | 104 | Аксессуары | XL3 S 630 Распределительные щиты | 9 | шт | 1 | Лимитированный импортный ассортимент | 0104 | 10443.1
337968 | 337968 | IP30 к-кт 1950мм | 1 | СИЛОВОЕ ОБОРУДОВАНИЕ | 1 | 104 | Аксессуары | XL3 S 630 Распределительные щиты | 9 | шт | 2 | Лимитированный импортный ассортимент | 0104 | 3689.46
337951 | 337951 | К-кт для IP43 | 1 | СИЛОВОЕ ОБОРУДОВАНИЕ | 1 | 104 | Аксессуары | XL3 S 630 Распределительные щиты | 9 | шт | 3 | Лимитированный импортный ассортимент | 0104 | 627.9
337888 | 337888 | Пластр XL3 S 630каб.с 1200мм | 1 | СИЛОВОЕ ОБОРУДОВАНИЕ | 1 | 104 | Аксессуары | XL3 S 630 Распределительные щиты | 9 | шт | 2 | Лимитированный импортный ассортимент | 0104 | 3278.13
337870 | 337870 | XL3 S 630 бок панель 1950 mm | 1 | СИЛОВОЕ ОБОРУДОВАНИЕ | 1 | 104 | Аксессуары | XL3 S 630 Распределительные щиты | 9 | шт | 1 | Лимитированный импортный ассортимент | 0104 | 6234.12
337886 | 337886 | Пластр XL3 S 630каб.с 1050мм | 1 | СИЛОВОЕ ОБОРУДОВАНИЕ | 1 | 104 | Аксессуары | XL3 S 630 Распределительные щиты | 9 | шт | 2 | Лимитированный импортный ассортимент | 0104 | 3072.8
337884 | 337884 | Пластр XL3 S 630каб.с 900мм | 1 | СИЛОВОЕ ОБОРУДОВАНИЕ | 1 | 104 | Аксессуары | XL3 S 630 Распределительные щиты | 9 | шт | 2 | Лимитированный импортный ассортимент | 0104 | 2944
337902 | 337902 | Пластр XL3 S 630каб.с 2250мм | 1 | СИЛОВОЕ ОБОРУДОВАНИЕ | 1 | 104 | Аксессуары | XL3 S 630 Распределительные щиты | 9 | шт | 1 | Лимитированный импортный ассортимент | 0104 | 5853.12
337867 | 337867 | XL3 S 630 бок панель 1500 mm | 1 | СИЛОВОЕ ОБОРУДОВАНИЕ | 1 | 104 | Аксессуары | XL3 S 630 Распределительные щиты | 9 | шт | 0 | Лимитированный импортный ассортимент | 0104 | 6540.42
337882 | 337882 | Пластр XL3 S 630каб.с 750мм | 1 | СИЛОВОЕ ОБОРУДОВАНИЕ | 1 | 104 | Аксессуары | XL3 S 630 Распределительные щиты | 9 | шт | 2 | Лимитированный импортный ассортимент | 0104 | 2885.19
337864 | 337864 | XL3 S 630 бок панель 1050 mm | 1 | СИЛОВОЕ ОБОРУДОВАНИЕ | 1 | 104 | Аксессуары | XL3 S 630 Распределительные щиты | 9 | шт | 0 | Лимитированный импортный ассортимент | 0104 | 5366.5
337961 | 337961 | IP30 к-кт 900мм | 1 | СИЛОВОЕ ОБОРУДОВАНИЕ | 1 | 104 | Аксессуары | XL3 S 630 Распределительные щиты | 9 | шт | 2 | Лимитированный импортный ассортимент | 0104 | 2347.84
337915 | 337915 | Пластр XL3 S 630каб.с внут1200 | 1 | СИЛОВОЕ ОБОРУДОВАНИЕ | 1 | 104 | Аксессуары | XL3 S 630 Распределительные щиты | 9 | шт | 1 | Лимитированный импортный ассортимент | 0104 | 3830.52
337956 | 337956 | Вводы каб XL3S 630 24M | 1 | СИЛОВОЕ ОБОРУДОВАНИЕ | 1 | 104 | Аксессуары | XL3 S 630 Распределительные щиты | 9 | шт | 1 | Лимитированный импортный ассортимент | 0104 | 2642.2
339736 | 339736 | К-кт крестовин 800мм | 1 | СИЛОВОЕ ОБОРУДОВАНИЕ | 1 | 106 | Аксессуары | XL3 S Аксессуары | 9 | шт | 220 | Лимитированный импортный ассортимент | 0106 | 6315.3
339620 | 339620 | Плата Центр.напрDPX3 160 3P | 1 | СИЛОВОЕ ОБОРУДОВАНИЕ | 1 | 106 | Аксессуары | XL3 S Аксессуары | 9 | шт | 416 | Лимитированный импортный ассортимент | 0106 | 1688.44
338323 | 338323 | Плата для верт DPX3 160 3P 24M | 1 | СИЛОВОЕ ОБОРУДОВАНИЕ | 1 | 106 | Аксессуары | XL3 S Аксессуары | 9 | шт | 292 | Лимитированный импортный ассортимент | 0106 | 2143.07
339700 | 339700 | К-кт 100 авт.защ. для Пластрон | 1 | СИЛОВОЕ ОБОРУДОВАНИЕ | 1 | 106 | Аксессуары | XL3 S Аксессуары | 9 | шт | 39 | Лимитированный импортный ассортимент | 0106 | 15056.19
338852 | 338852 | Пластр. верт DPX3 1600 4P 24M | 1 | СИЛОВОЕ ОБОРУДОВАНИЕ | 1 | 106 | Аксессуары | XL3 S Аксессуары | 9 | шт | 111 | Лимитированный импортный ассортимент | 0106 | 4648.56
338423 | 338423 | Плата верт DPX3 250 3P 24M | 1 | СИЛОВОЕ ОБОРУДОВАНИЕ | 1 | 106 | Аксессуары | XL3 S Аксессуары | 9 | шт | 165 | Лимитированный импортный ассортимент | 0106 | 2689.59
339622 | 339622 | Плата Центр.напрАВ 630 3P | 1 | СИЛОВОЕ ОБОРУДОВАНИЕ | 1 | 106 | Аксессуары | XL3 S Аксессуары | 9 | шт | 191 | Лимитированный импортный ассортимент | 0106 | 1983.35
338223 | 338223 | DIN рейка 3 поз.24M для XL3 S | 1 | СИЛОВОЕ ОБОРУДОВАНИЕ | 1 | 106 | Аксессуары | XL3 S Аксессуары | 9 | шт | 307 | Лимитированный импортный ассортимент | 0106 | 988
339621 | 339621 | Плата Центр.напрDPX3 250 3P | 1 | СИЛОВОЕ ОБОРУДОВАНИЕ | 1 | 106 | Аксессуары | XL3 S Аксессуары | 9 | шт | 176 | Лимитированный импортный ассортимент | 0106 | 1720.59
339584 | 339584 | Мет. Пластрон 200мм 24M | 1 | СИЛОВОЕ ОБОРУДОВАНИЕ | 1 | 106 | Аксессуары | XL3 S Аксессуары | 9 | шт | 203 | Лимитированный импортный ассортимент | 0106 | 1319.96
338812 | 338812 | Плата верт DPX3/-IS 1600 4P24M | 1 | СИЛОВОЕ ОБОРУДОВАНИЕ | 1 | 106 | Аксессуары | XL3 S Аксессуары | 9 | шт | 81 | Лимитированный импортный ассортимент | 0106 | 2889.14
339735 | 339735 | К-кт крестовин 600мм | 1 | СИЛОВОЕ ОБОРУДОВАНИЕ | 1 | 106 | Аксессуары | XL3 S Аксессуары | 9 | шт | 41 | Лимитированный импортный ассортимент | 0106 | 5333.26
339548 | 339548 | Метал.плата 200мм 36M | 1 | СИЛОВОЕ ОБОРУДОВАНИЕ | 1 | 106 | Аксессуары | XL3 S Аксессуары | 9 | шт | 91 | Лимитированный импортный ассортимент | 0106 | 2384.86
339455 | 339455 | Пластр вер адапт DPX3 1600 36M | 1 | СИЛОВОЕ ОБОРУДОВАНИЕ | 1 | 106 | Аксессуары | XL3 S Аксессуары | 9 | шт | 11 | Лимитированный импортный ассортимент | 0106 | 15495.19
338272 | 338272 | Пластрон для мод 24M 300мм | 1 | СИЛОВОЕ ОБОРУДОВАНИЕ | 1 | 106 | Аксессуары | XL3 S Аксессуары | 9 | шт | 106 | Лимитированный импортный ассортимент | 0106 | 1544.76
337949 | 337949 | Пласт для соед 2 XL3S 630/4000 | 1 | СИЛОВОЕ ОБОРУДОВАНИЕ | 1 | 106 | Аксессуары | XL3 S Аксессуары | 9 | шт | 202 | Лимитированный импортный ассортимент | 0106 | 843.77
338870 | 338870 | Пластр. верт DPX-IS 1600 3P16M | 1 | СИЛОВОЕ ОБОРУДОВАНИЕ | 1 | 106 | Аксессуары | XL3 S Аксессуары | 9 | шт | 28 | Лимитированный импортный ассортимент | 0106 | 4767.76
339586 | 339586 | Мет. Пластрон 400мм 24M | 1 | СИЛОВОЕ ОБОРУДОВАНИЕ | 1 | 106 | Аксессуары | XL3 S Аксессуары | 9 | шт | 71 | Лимитированный импортный ассортимент | 0106 | 1888.04
339701 | 339701 | К-кт 100 1/4пов.винт. Пластрон | 1 | СИЛОВОЕ ОБОРУДОВАНИЕ | 1 | 106 | Аксессуары | XL3 S Аксессуары | 9 | шт | 8 | Лимитированный импортный ассортимент | 0106 | 18624.84
338922 | 338922 | Плата верт DPX-IS 250 3P/4P24M | 1 | СИЛОВОЕ ОБОРУДОВАНИЕ | 1 | 106 | Аксессуары | XL3 S Аксессуары | 9 | шт | 45 | Лимитированный импортный ассортимент | 0106 | 3155.34
338854 | 338854 | Пластр. верт DPX3 1600 4P 36M | 1 | СИЛОВОЕ ОБОРУДОВАНИЕ | 1 | 106 | Аксессуары | XL3 S Аксессуары | 9 | шт | 26 | Лимитированный импортный ассортимент | 0106 | 5035.94
339718 | 339718 | Рукоятка XL3 S 4000 тип 405 | 1 | СИЛОВОЕ ОБОРУДОВАНИЕ | 1 | 106 | Аксессуары | XL3 S Аксессуары | 9 | шт | 58 | Лимитированный импортный ассортимент | 0106 | 2344.21
338262 | 338262 | Пластрон для мод 24M 200мм | 1 | СИЛОВОЕ ОБОРУДОВАНИЕ | 1 | 106 | Аксессуары | XL3 S Аксессуары | 9 | шт | 100 | Лимитированный импортный ассортимент | 0106 | 1247.73
338326 | 338326 | Плата для верт DPX3 160 3P 36M | 1 | СИЛОВОЕ ОБОРУДОВАНИЕ | 1 | 106 | Аксессуары | XL3 S Аксессуары | 9 | шт | 51 | Лимитированный импортный ассортимент | 0106 | 2366.7
337896 | 337896 | Пластр XL3 S 630каб.с 1800мм | 1 | СИЛОВОЕ ОБОРУДОВАНИЕ | 1 | 106 | Аксессуары | XL3 S Аксессуары | 9 | шт | 17 | Лимитированный импортный ассортимент | 0106 | 5829.77
338724 | 338724 | Плата для верт АВ 630 4P 24M | 1 | СИЛОВОЕ ОБОРУДОВАНИЕ | 1 | 106 | Аксессуары | XL3 S Аксессуары | 9 | шт | 35 | Лимитированный импортный ассортимент | 0106 | 2846.15
339103 | 339103 | Плата DMX3 фик. вык. T0 4P 24M | 1 | СИЛОВОЕ ОБОРУДОВАНИЕ | 1 | 106 | Аксессуары | XL3 S Аксессуары | 9 | шт | 35 | Лимитированный импортный ассортимент | 0106 | 3003.69
339580 | 339580 | Мет. Пластрон 200мм 16M | 1 | СИЛОВОЕ ОБОРУДОВАНИЕ | 1 | 106 | Аксессуары | XL3 S Аксессуары | 9 | шт | 86 | Лимитированный импортный ассортимент | 0106 | 1144.27
338774 | 338774 | Пластрон верт DPX3 630 4P 24M | 1 | СИЛОВОЕ ОБОРУДОВАНИЕ | 1 | 106 | Аксессуары | XL3 S Аксессуары | 9 | шт | 32 | Лимитированный импортный ассортимент | 0106 | 2574.59
338850 | 338850 | Пластр. верт DPX3 1600 3P 16M | 1 | СИЛОВОЕ ОБОРУДОВАНИЕ | 1 | 106 | Аксессуары | XL3 S Аксессуары | 9 | шт | 21 | Лимитированный импортный ассортимент | 0106 | 3873.8
339123 | 339123 | Пластрон DMX3 фик.T0 4P 24M | 1 | СИЛОВОЕ ОБОРУДОВАНИЕ | 1 | 106 | Аксессуары | XL3 S Аксессуары | 9 | шт | 30 | Лимитированный импортный ассортимент | 0106 | 2503.08
338282 | 338282 | Пластрон для мод 24M 400мм | 1 | СИЛОВОЕ ОБОРУДОВАНИЕ | 1 | 106 | Аксессуары | XL3 S Аксессуары | 9 | шт | 37 | Лимитированный импортный ассортимент | 0106 | 1888.04
339544 | 339544 | Метал.плата 200мм 24M | 1 | СИЛОВОЕ ОБОРУДОВАНИЕ | 1 | 106 | Аксессуары | XL3 S Аксессуары | 9 | шт | 52 | Лимитированный импортный ассортимент | 0106 | 1728.12
339585 | 339585 | Мет. Пластрон 300мм 24M | 1 | СИЛОВОЕ ОБОРУДОВАНИЕ | 1 | 106 | Аксессуары | XL3 S Аксессуары | 9 | шт | 54 | Лимитированный импортный ассортимент | 0106 | 1544.76
338203 | 338203 | XL3 S 630 Плинт Пер и задн 24м | 1 | СИЛОВОЕ ОБОРУДОВАНИЕ | 1 | 106 | Аксессуары | XL3 S Аксессуары | 9 | шт | 89 | Лимитированный импортный ассортимент | 0106 | 970.55
339758 | 339758 | Фиксаторы для каб.канала | 1 | СИЛОВОЕ ОБОРУДОВАНИЕ | 1 | 106 | Аксессуары | XL3 S Аксессуары | 9 | шт | 31 | Лимитированный импортный ассортимент | 0106 | 1191.95
338240 | 338240 | Адапт. рейка для DPX3 + MCB | 1 | СИЛОВОЕ ОБОРУДОВАНИЕ | 1 | 106 | Аксессуары | XL3 S Аксессуары | 9 | шт | 97 | Лимитированный импортный ассортимент | 0106 | 794.81
338320 | 338320 | Плата для верт DPX3 160 16M | 1 | СИЛОВОЕ ОБОРУДОВАНИЕ | 1 | 106 | Аксессуары | XL3 S Аксессуары | 9 | шт | 39 | Лимитированный импортный ассортимент | 0106 | 2124.52
339753 | 339753 | Эквипотен. Проводник | 1 | СИЛОВОЕ ОБОРУДОВАНИЕ | 1 | 106 | Аксессуары | XL3 S Аксессуары | 9 | шт | 162 | Лимитированный импортный ассортимент | 0106 | 488.39
339133 | 339133 | Пластрон DMX3 вык T0 4P 24M | 1 | СИЛОВОЕ ОБОРУДОВАНИЕ | 1 | 106 | Аксессуары | XL3 S Аксессуары | 9 | шт | 26 | Лимитированный импортный ассортимент | 0106 | 2503.08
338220 | 338220 | DIN рейка 3 поз.16M для XL3 S | 1 | СИЛОВОЕ ОБОРУДОВАНИЕ | 1 | 106 | Аксессуары | XL3 S Аксессуары | 9 | шт | 87 | Лимитированный импортный ассортимент | 0106 | 923.33
339549 | 339549 | Метал.плата 300мм 36M | 1 | СИЛОВОЕ ОБОРУДОВАНИЕ | 1 | 106 | Аксессуары | XL3 S Аксессуары | 9 | шт | 32 | Лимитированный импортный ассортимент | 0106 | 2425.73
339587 | 339587 | Мет. Пластрон 600мм 24M | 1 | СИЛОВОЕ ОБОРУДОВАНИЕ | 1 | 106 | Аксессуары | XL3 S Аксессуары | 9 | шт | 33 | Лимитированный импортный ассортимент | 0106 | 2059.68
339185 | 339185 | Плата DMX3 Fix-вык T2 4P 36M | 1 | СИЛОВОЕ ОБОРУДОВАНИЕ | 1 | 106 | Аксессуары | XL3 S Аксессуары | 9 | шт | 12 | Лимитированный импортный ассортимент | 0106 | 3718.85
338841 | 338841 | Пластр. гор. DPX3 1600 3P 24M | 1 | СИЛОВОЕ ОБОРУДОВАНИЕ | 1 | 106 | Аксессуары | XL3 S Аксессуары | 9 | шт | 13 | Лимитированный импортный ассортимент | 0106 | 4648.56
339105 | 339105 | Плата DMX3 фик. вык. T0 4P 36M | 1 | СИЛОВОЕ ОБОРУДОВАНИЕ | 1 | 106 | Аксессуары | XL3 S Аксессуары | 9 | шт | 17 | Лимитированный импортный ассортимент | 0106 | 3253.99
339163 | 339163 | Пластр DMX3 фик. вык. T1 4P24M | 1 | СИЛОВОЕ ОБОРУДОВАНИЕ | 1 | 106 | Аксессуары | XL3 S Аксессуары | 9 | шт | 21 | Лимитированный импортный ассортимент | 0106 | 2860.66
338706 | 338706 | Плата для гор. АВ 630 3P 36M | 1 | СИЛОВОЕ ОБОРУДОВАНИЕ | 1 | 106 | Аксессуары | XL3 S Аксессуары | 9 | шт | 39 | Лимитированный импортный ассортимент | 0106 | 1569.27
338244 | 338244 | Универс.рейка 24M | 1 | СИЛОВОЕ ОБОРУДОВАНИЕ | 1 | 106 | Аксессуары | XL3 S Аксессуары | 9 | шт | 33 | Лимитированный импортный ассортимент | 0106 | 1430.33
338252 | 338252 | Пластрон для мод 24M 150мм | 1 | СИЛОВОЕ ОБОРУДОВАНИЕ | 1 | 106 | Аксессуары | XL3 S Аксессуары | 9 | шт | 34 | Лимитированный импортный ассортимент | 0106 | 1222.03
339716 | 339716 | Рук XL3S 630 тип 405 <=1200 | 1 | СИЛОВОЕ ОБОРУДОВАНИЕ | 1 | 106 | Аксессуары | XL3 S Аксессуары | 9 | шт | 34 | Лимитированный импортный ассортимент | 0106 | 1697.07
338426 | 338426 | Плата верт DPX3 250 3P 36M | 1 | СИЛОВОЕ ОБОРУДОВАНИЕ | 1 | 106 | Аксессуары | XL3 S Аксессуары | 9 | шт | 18 | Лимитированный импортный ассортимент | 0106 | 3065.63
338810 | 338810 | Плата верт DPX3/-IS 1600 3P16M | 1 | СИЛОВОЕ ОБОРУДОВАНИЕ | 1 | 106 | Аксессуары | XL3 S Аксессуары | 9 | шт | 21 | Лимитированный импортный ассортимент | 0106 | 2589.34
338420 | 338420 | Плата для верт DPX3 250 16M | 1 | СИЛОВОЕ ОБОРУДОВАНИЕ | 1 | 106 | Аксессуары | XL3 S Аксессуары | 9 | шт | 20 | Лимитированный импортный ассортимент | 0106 | 2712.97
339143 | 339143 | Плата DMX3 фик. вык. T1 4P 24M | 1 | СИЛОВОЕ ОБОРУДОВАНИЕ | 1 | 106 | Аксессуары | XL3 S Аксессуары | 9 | шт | 16 | Лимитированный импортный ассортимент | 0106 | 3353.87
339583 | 339583 | Мет. Пластрон 600мм 16M | 1 | СИЛОВОЕ ОБОРУДОВАНИЕ | 1 | 106 | Аксессуары | XL3 S Аксессуары | 9 | шт | 24 | Лимитированный импортный ассортимент | 0106 | 1716.41
338864 | 338864 | Пластр. гор. DPX-IS 1600 4P36M | 1 | СИЛОВОЕ ОБОРУДОВАНИЕ | 1 | 106 | Аксессуары | XL3 S Аксессуары | 9 | шт | 8 | Лимитированный импортный ассортимент | 0106 | 5423.33
339734 | 339734 | К-кт крестовин 400мм | 1 | СИЛОВОЕ ОБОРУДОВАНИЕ | 1 | 106 | Аксессуары | XL3 S Аксессуары | 9 | шт | 9 | Лимитированный импортный ассортимент | 0106 | 5462.52
339756 | 339756 | Прикреп.держ 36M | 1 | СИЛОВОЕ ОБОРУДОВАНИЕ | 1 | 106 | Аксессуары | XL3 S Аксессуары | 9 | шт | 257 | Лимитированный импортный ассортимент | 0106 | 184.28
339701/20 | 339701/20 | К-КТ 20 1/4ПОВ.ВИНТ. ПЛАСТРОНА | 1 | СИЛОВОЕ ОБОРУДОВАНИЕ | 1 | 106 | Аксессуары | XL3 S Аксессуары | 9 | шт | 13 | Лимитированный импортный ассортимент | 0106 | 3644.7
338872 | 338872 | Пластр. верт DPX-IS 1600 4P24M | 1 | СИЛОВОЕ ОБОРУДОВАНИЕ | 1 | 106 | Аксессуары | XL3 S Аксессуары | 9 | шт | 5 | Лимитированный импортный ассортимент | 0106 | 5721.31
339610 | 339610 | Плата Центр.напрDPX3 160 4Pд | 1 | СИЛОВОЕ ОБОРУДОВАНИЕ | 1 | 106 | Аксессуары | XL3 S Аксессуары | 9 | шт | 24 | Лимитированный импортный ассортимент | 0106 | 1920.99
339597 | 339597 | Мет. Пластрон 150мм 24M | 1 | СИЛОВОЕ ОБОРУДОВАНИЕ | 1 | 106 | Аксессуары | XL3 S Аксессуары | 9 | шт | 34 | Лимитированный импортный ассортимент | 0106 | 1236.71
338324 | 338324 | Плата для верт DPX3 160 4P 24M | 1 | СИЛОВОЕ ОБОРУДОВАНИЕ | 1 | 106 | Аксессуары | XL3 S Аксессуары | 9 | шт | 18 | Лимитированный импортный ассортимент | 0106 | 2323.49
338814 | 338814 | Плата верт DPX3/-IS 1600 4P36M | 1 | СИЛОВОЕ ОБОРУДОВАНИЕ | 1 | 106 | Аксессуары | XL3 S Аксессуары | 9 | шт | 12 | Лимитированный импортный ассортимент | 0106 | 3422.63
339596 | 339596 | Мет. Пластрон 100мм 24M | 1 | СИЛОВОЕ ОБОРУДОВАНИЕ | 1 | 106 | Аксессуары | XL3 S Аксессуары | 9 | шт | 32 | Лимитированный импортный ассортимент | 0106 | 1158.56
339702 | 339702 | К-кт 100 винт для Пластрон | 1 | СИЛОВОЕ ОБОРУДОВАНИЕ | 1 | 106 | Аксессуары | XL3 S Аксессуары | 9 | шт | 9 | Лимитированный импортный ассортимент | 0106 | 3944.35
339205 | 339205 | Пластр. DMX3 Fix-вык T2 4P 36M | 1 | СИЛОВОЕ ОБОРУДОВАНИЕ | 1 | 106 | Аксессуары | XL3 S Аксессуары | 9 | шт | 11 | Лимитированный импортный ассортимент | 0106 | 3099.04
337967 | 337967 | IP30 к-кт 1800мм | 1 | СИЛОВОЕ ОБОРУДОВАНИЕ | 1 | 106 | Аксессуары | XL3 S Аксессуары | 9 | шт | 10 | Лимитированный импортный ассортимент | 0106 | 3392.99
339545 | 339545 | Метал.плата 300мм 24M | 1 | СИЛОВОЕ ОБОРУДОВАНИЕ | 1 | 106 | Аксессуары | XL3 S Аксессуары | 9 | шт | 17 | Лимитированный импортный ассортимент | 0106 | 2026.02
338777 | 338777 | Пластрон верт DPX3 630 4P 36M | 1 | СИЛОВОЕ ОБОРУДОВАНИЕ | 1 | 106 | Аксессуары | XL3 S Аксессуары | 9 | шт | 10 | Лимитированный импортный ассортимент | 0106 | 2789.13
339613 | 339613 | Плата для Центр.напрDPX-IS 250 | 1 | СИЛОВОЕ ОБОРУДОВАНИЕ | 1 | 106 | Аксессуары | XL3 S Аксессуары | 9 | шт | 16 | Лимитированный импортный ассортимент | 0106 | 2230.73
338424 | 338424 | Плата верт DPX3 250 4P 24M | 1 | СИЛОВОЕ ОБОРУДОВАНИЕ | 1 | 106 | Аксессуары | XL3 S Аксессуары | 9 | шт | 12 | Лимитированный импортный ассортимент | 0106 | 2861.9
338720 | 338720 | Плата для верт АВ 630 16M | 1 | СИЛОВОЕ ОБОРУДОВАНИЕ | 1 | 106 | Аксессуары | XL3 S Аксессуары | 9 | шт | 20 | Лимитированный импортный ассортимент | 0106 | 1653.99
339582 | 339582 | Мет. Пластрон 400мм 16M | 1 | СИЛОВОЕ ОБОРУДОВАНИЕ | 1 | 106 | Аксессуары | XL3 S Аксессуары | 9 | шт | 19 | Лимитированный импортный ассортимент | 0106 | 1573.37
338427 | 338427 | Плата верт DPX3 250 4P 36M | 1 | СИЛОВОЕ ОБОРУДОВАНИЕ | 1 | 106 | Аксессуары | XL3 S Аксессуары | 9 | шт | 9 | Лимитированный импортный ассортимент | 0106 | 3597.23
339755 | 339755 | Прикреп.держ 24M | 1 | СИЛОВОЕ ОБОРУДОВАНИЕ | 1 | 106 | Аксессуары | XL3 S Аксессуары | 9 | шт | 253 | Лимитированный импортный ассортимент | 0106 | 123.04
338241 | 338241 | Адаптер DIN-рейка DRX+MCB | 1 | СИЛОВОЕ ОБОРУДОВАНИЕ | 1 | 106 | Аксессуары | XL3 S Аксессуары | 9 | шт | 56 | Лимитированный импортный ассортимент | 0106 | 455.96
339052 | 339052 | Пластр верт DPX-IS 630 4P 24M | 1 | СИЛОВОЕ ОБОРУДОВАНИЕ | 1 | 106 | Аксессуары | XL3 S Аксессуары | 9 | шт | 10 | Лимитированный импортный ассортимент | 0106 | 2574.59
339550 | 339550 | Метал.плата 400мм 36M | 1 | СИЛОВОЕ ОБОРУДОВАНИЕ | 1 | 106 | Аксессуары | XL3 S Аксессуары | 9 | шт | 10 | Лимитированный импортный ассортимент | 0106 | 2765.64
339145 | 339145 | Плата DMX3 фик. вык. T1 4P 36M | 1 | СИЛОВОЕ ОБОРУДОВАНИЕ | 1 | 106 | Аксессуары | XL3 S Аксессуары | 9 | шт | 6 | Лимитированный импортный ассортимент | 0106 | 3718.85
339614 | 339614 | Плата для Центр.напрDPX-IS 630 | 1 | СИЛОВОЕ ОБОРУДОВАНИЕ | 1 | 106 | Аксессуары | XL3 S Аксессуары | 9 | шт | 12 | Лимитированный импортный ассортимент | 0106 | 2258.3
339612 | 339612 | Плата Центр.напрАВ 630 4P/4Pд | 1 | СИЛОВОЕ ОБОРУДОВАНИЕ | 1 | 106 | Аксессуары | XL3 S Аксессуары | 9 | шт | 13 | Лимитированный импортный ассортимент | 0106 | 2071.46
339101 | 339101 | Плата DMX3 фик. вык. T0 4P 16M | 1 | СИЛОВОЕ ОБОРУДОВАНИЕ | 1 | 106 | Аксессуары | XL3 S Аксессуары | 9 | шт | 9 | Лимитированный импортный ассортимент | 0106 | 2503.08
338271 | 338271 | Пластрон для мод 16M 300мм | 1 | СИЛОВОЕ ОБОРУДОВАНИЕ | 1 | 106 | Аксессуары | XL3 S Аксессуары | 9 | шт | 20 | Лимитированный импортный ассортимент | 0106 | 1287.3
339541 | 339541 | Метал.плата 300мм 16M | 1 | СИЛОВОЕ ОБОРУДОВАНИЕ | 1 | 106 | Аксессуары | XL3 S Аксессуары | 9 | шт | 15 | Лимитированный импортный ассортимент | 0106 | 1720.17
339730 | 339730 | К-кт крестовин для каб.с | 1 | СИЛОВОЕ ОБОРУДОВАНИЕ | 1 | 106 | Аксессуары | XL3 S Аксессуары | 9 | шт | 4 | Лимитированный импортный ассортимент | 0106 | 5959.7
338924 | 338924 | Плата верт DPX-IS 250 3P/4P36M | 1 | СИЛОВОЕ ОБОРУДОВАНИЕ | 1 | 106 | Аксессуары | XL3 S Аксессуары | 9 | шт | 7 | Лимитированный импортный ассортимент | 0106 | 3597.23
339595 | 339595 | Мет. Пластрон 50мм 24M | 1 | СИЛОВОЕ ОБОРУДОВАНИЕ | 1 | 106 | Аксессуары | XL3 S Аксессуары | 9 | шт | 25 | Лимитированный импортный ассортимент | 0106 | 858.21
339581 | 339581 | Мет. Пластрон 300мм 16M | 1 | СИЛОВОЕ ОБОРУДОВАНИЕ | 1 | 106 | Аксессуары | XL3 S Аксессуары | 9 | шт | 16 | Лимитированный импортный ассортимент | 0106 | 1287.3
339717 | 339717 | Рук XL3S 630 тип 405 >=1350 | 1 | СИЛОВОЕ ОБОРУДОВАНИЕ | 1 | 106 | Аксессуары | XL3 S Аксессуары | 9 | шт | 10 | Лимитированный импортный ассортимент | 0106 | 2433.47
339571 | 339571 | Перф. Плата 600мм 36M | 1 | СИЛОВОЕ ОБОРУДОВАНИЕ | 1 | 106 | Аксессуары | XL3 S Аксессуары | 9 | шт | 4 | Лимитированный импортный ассортимент | 0106 | 3718.85
338243 | 338243 | Универс.рейка 16M | 1 | СИЛОВОЕ ОБОРУДОВАНИЕ | 1 | 106 | Аксессуары | XL3 S Аксессуары | 9 | шт | 24 | Лимитированный импортный ассортимент | 0106 | 859.26
339590 | 339590 | Мет. Пластрон 400мм 36M | 1 | СИЛОВОЕ ОБОРУДОВАНИЕ | 1 | 106 | Аксессуары | XL3 S Аксессуары | 9 | шт | 11 | Лимитированный импортный ассортимент | 0106 | 2045.38
339022 | 339022 | Плата верт DPX-IS 630 3P/4P24M | 1 | СИЛОВОЕ ОБОРУДОВАНИЕ | 1 | 106 | Аксессуары | XL3 S Аксессуары | 9 | шт | 7 | Лимитированный импортный ассортимент | 0106 | 2818.35
339564 | 339564 | Перф. Плата 200мм 24M | 1 | СИЛОВОЕ ОБОРУДОВАНИЕ | 1 | 106 | Аксессуары | XL3 S Аксессуары | 9 | шт | 7 | Лимитированный импортный ассортимент | 0106 | 2288.53
337950 | 337950 | Винты для соед 2 XL3S 630/4000 | 1 | СИЛОВОЕ ОБОРУДОВАНИЕ | 1 | 106 | Аксессуары | XL3 S Аксессуары | 9 | шт | 66 | Лимитированный импортный ассортимент | 0106 | 288.8
339611 | 339611 | Плата Центр.напрDPX3 250 4Pд | 1 | СИЛОВОЕ ОБОРУДОВАНИЕ | 1 | 106 | Аксессуары | XL3 S Аксессуары | 9 | шт | 10 | Лимитированный импортный ассортимент | 0106 | 1872.22
338261 | 338261 | Пластрон для мод 16M 200мм | 1 | СИЛОВОЕ ОБОРУДОВАНИЕ | 1 | 106 | Аксессуары | XL3 S Аксессуары | 9 | шт | 18 | Лимитированный импортный ассортимент | 0106 | 1144.27
337919 | 337919 | Пластр XL3 S 630каб.с внут1800 | 1 | СИЛОВОЕ ОБОРУДОВАНИЕ | 1 | 106 | Аксессуары | XL3 S Аксессуары | 9 | шт | 3 | Лимитированный импортный ассортимент | 0106 | 5829.77
338721 | 338721 | Плата для верт АВ 630 диф 16M | 1 | СИЛОВОЕ ОБОРУДОВАНИЕ | 1 | 106 | Аксессуары | XL3 S Аксессуары | 9 | шт | 10 | Лимитированный импортный ассортимент | 0106 | 1817.58
337974 | 337974 | IP30 к-кт 36M | 1 | СИЛОВОЕ ОБОРУДОВАНИЕ | 1 | 106 | Аксессуары | XL3 S Аксессуары | 9 | шт | 6 | Лимитированный импортный ассортимент | 0106 | 3011.71
338703 | 338703 | Плата для гор. АВ 630 3P 24M | 1 | СИЛОВОЕ ОБОРУДОВАНИЕ | 1 | 106 | Аксессуары | XL3 S Аксессуары | 9 | шт | 10 | Лимитированный импортный ассортимент | 0106 | 1792.62
339594 | 339594 | Мет. Пластрон 150мм 16M | 1 | СИЛОВОЕ ОБОРУДОВАНИЕ | 1 | 106 | Аксессуары | XL3 S Аксессуары | 9 | шт | 14 | Лимитированный импортный ассортимент | 0106 | 1072.76
337971 | 337971 | IP30 к-кт каб.с | 1 | СИЛОВОЕ ОБОРУДОВАНИЕ | 1 | 106 | Аксессуары | XL3 S Аксессуары | 9 | шт | 5 | Лимитированный импортный ассортимент | 0106 | 2964.76
338283 | 338283 | Пластрон для мод 36M 400мм | 1 | СИЛОВОЕ ОБОРУДОВАНИЕ | 1 | 106 | Аксессуары | XL3 S Аксессуары | 9 | шт | 6 | Лимитированный импортный ассортимент | 0106 | 2045.38
338281 | 338281 | Пластрон для мод 16M 400мм | 1 | СИЛОВОЕ ОБОРУДОВАНИЕ | 1 | 106 | Аксессуары | XL3 S Аксессуары | 9 | шт | 7 | Лимитированный импортный ассортимент | 0106 | 1573.37
339700/20 | 339700/20 | К-КТ 20 АВТ.ЗАЩ. ДЛЯ ПЛАСТРОНА | 1 | СИЛОВОЕ ОБОРУДОВАНИЕ | 1 | 106 | Аксессуары | XL3 S Аксессуары | 9 | шт | 2 | Лимитированный импортный ассортимент | 0106 | 3094.7
338753 | 338753 | Пластрон гор. DPX3 630 3P 24M | 1 | СИЛОВОЕ ОБОРУДОВАНИЕ | 1 | 106 | Аксессуары | XL3 S Аксессуары | 9 | шт | 7 | Лимитированный импортный ассортимент | 0106 | 2047.79
338202 | 338202 | XL3 S 630 Плинт Пер и задн 16м | 1 | СИЛОВОЕ ОБОРУДОВАНИЕ | 1 | 106 | Аксессуары | XL3 S Аксессуары | 9 | шт | 17 | Лимитированный импортный ассортимент | 0106 | 830.76
339588 | 339588 | Мет. Пластрон 200мм 36M | 1 | СИЛОВОЕ ОБОРУДОВАНИЕ | 1 | 106 | Аксессуары | XL3 S Аксессуары | 9 | шт | 11 | Лимитированный импортный ассортимент | 0106 | 1487.54
339165 | 339165 | Пластр DMX3 фик. вык. T1 4P36M | 1 | СИЛОВОЕ ОБОРУДОВАНИЕ | 1 | 106 | Аксессуары | XL3 S Аксессуары | 9 | шт | 4 | Лимитированный импортный ассортимент | 0106 | 3084.25
339569 | 339569 | Перф. Плата 300мм 36M | 1 | СИЛОВОЕ ОБОРУДОВАНИЕ | 1 | 106 | Аксессуары | XL3 S Аксессуары | 9 | шт | 4 | Лимитированный импортный ассортимент | 0106 | 2789.13
339593 | 339593 | Мет. Пластрон 100мм 16M | 1 | СИЛОВОЕ ОБОРУДОВАНИЕ | 1 | 106 | Аксессуары | XL3 S Аксессуары | 9 | шт | 12 | Лимитированный импортный ассортимент | 0106 | 965.48
339135 | 339135 | Пластрон DMX3 вык T0 4P 36M | 1 | СИЛОВОЕ ОБОРУДОВАНИЕ | 1 | 106 | Аксессуары | XL3 S Аксессуары | 9 | шт | 4 | Лимитированный импортный ассортимент | 0106 | 2711.67
339543 | 339543 | Метал.плата 600мм 16M | 1 | СИЛОВОЕ ОБОРУДОВАНИЕ | 1 | 106 | Аксессуары | XL3 S Аксессуары | 9 | шт | 5 | Лимитированный импортный ассортимент | 0106 | 2353.93
339737 | 339737 | К-кт крестовин каб.с внут | 1 | СИЛОВОЕ ОБОРУДОВАНИЕ | 1 | 106 | Аксессуары | XL3 S Аксессуары | 9 | шт | 2 | Лимитированный импортный ассортимент | 0106 | 4955.63
338403 | 338403 | Плата для гор. DPX3 250 3P 24M | 1 | СИЛОВОЕ ОБОРУДОВАНИЕ | 1 | 106 | Аксессуары | XL3 S Аксессуары | 9 | шт | 5 | Лимитированный импортный ассортимент | 0106 | 1897.45
338327 | 338327 | Плата для верт DPX3 160 4P 36M | 1 | СИЛОВОЕ ОБОРУДОВАНИЕ | 1 | 106 | Аксессуары | XL3 S Аксессуары | 9 | шт | 4 | Лимитированный импортный ассортимент | 0106 | 2403.79
339130 | 339130 | Пластрон DMX3 вык T0 3P 16M | 1 | СИЛОВОЕ ОБОРУДОВАНИЕ | 1 | 106 | Аксессуары | XL3 S Аксессуары | 9 | шт | 4 | Лимитированный импортный ассортимент | 0106 | 2085.89
337973 | 337973 | IP30 к-кт 24M | 1 | СИЛОВОЕ ОБОРУДОВАНИЕ | 1 | 106 | Аксессуары | XL3 S Аксессуары | 9 | шт | 5 | Лимитированный импортный ассортимент | 0106 | 1649.2
339002 | 339002 | Плата гор DPX-IS 630 3P/4P 24M | 1 | СИЛОВОЕ ОБОРУДОВАНИЕ | 1 | 106 | Аксессуары | XL3 S Аксессуары | 9 | шт | 1 | Лимитированный импортный ассортимент | 0106 | 2846.15
338206 | 338206 | Бок.панель цоколь 400мм | 1 | СИЛОВОЕ ОБОРУДОВАНИЕ | 1 | 106 | Аксессуары | XL3 S Аксессуары | 9 | шт | 11 | Лимитированный импортный ассортимент | 0106 | 595.99
339757 | 339757 | Шина мед 36M | 1 | СИЛОВОЕ ОБОРУДОВАНИЕ | 1 | 106 | Аксессуары | XL3 S Аксессуары | 9 | шт | 2 | Лимитированный импортный ассортимент | 0106 | 2979.86
338201 | 338201 | Пер.панель цоколь 350мм | 1 | СИЛОВОЕ ОБОРУДОВАНИЕ | 1 | 106 | Аксессуары | XL3 S Аксессуары | 9 | шт | 9 | Лимитированный импортный ассортимент | 0106 | 673.76
339592 | 339592 | Мет. Пластрон 50мм 16M | 1 | СИЛОВОЕ ОБОРУДОВАНИЕ | 1 | 106 | Аксессуары | XL3 S Аксессуары | 9 | шт | 8 | Лимитированный импортный ассортимент | 0106 | 715.17
339125 | 339125 | Пластрон DMX3 фик.T0 4P 36M | 1 | СИЛОВОЕ ОБОРУДОВАНИЕ | 1 | 106 | Аксессуары | XL3 S Аксессуары | 9 | шт | 2 | Лимитированный импортный ассортимент | 0106 | 2711.67
338707 | 338707 | Плата гор. АВ 630 3P/4Pд 36M | 1 | СИЛОВОЕ ОБОРУДОВАНИЕ | 1 | 106 | Аксессуары | XL3 S Аксессуары | 9 | шт | 3 | Лимитированный импортный ассортимент | 0106 | 1736.81
339120 | 339120 | Пластрон DMX3 фик.T0 3P 16M | 1 | СИЛОВОЕ ОБОРУДОВАНИЕ | 1 | 106 | Аксессуары | XL3 S Аксессуары | 9 | шт | 2 | Лимитированный импортный ассортимент | 0106 | 2085.89
339041 | 339041 | Пластр гор.DPX-IS 630 3P/4P24M | 1 | СИЛОВОЕ ОБОРУДОВАНИЕ | 1 | 106 | Аксессуары | XL3 S Аксессуары | 9 | шт | 2 | Лимитированный импортный ассортимент | 0106 | 2527.83
338242 | 338242 | Адаптер DIN-рейка DPX3+DRX | 1 | СИЛОВОЕ ОБОРУДОВАНИЕ | 1 | 106 | Аксессуары | XL3 S Аксессуары | 9 | шт | 11 | Лимитированный импортный ассортимент | 0106 | 424.87
339589 | 339589 | Мет. Пластрон 300мм 36M | 1 | СИЛОВОЕ ОБОРУДОВАНИЕ | 1 | 106 | Аксессуары | XL3 S Аксессуары | 9 | шт | 2 | Лимитированный импортный ассортимент | 0106 | 1673.5
339754 | 339754 | Штамп. Плата 24M | 1 | СИЛОВОЕ ОБОРУДОВАНИЕ | 1 | 106 | Аксессуары | XL3 S Аксессуары | 9 | шт | 0 | Лимитированный импортный ассортимент | 0106 | 759.97
338273 | 338273 | Пластрон для мод 36M 300мм | 1 | СИЛОВОЕ ОБОРУДОВАНИЕ | 1 | 106 | Аксессуары | XL3 S Аксессуары | 9 | шт | 3 | Лимитированный импортный ассортимент | 0106 | 1673.5
338770 | 338770 | Пластрон для верт DPX3 630 16M | 1 | СИЛОВОЕ ОБОРУДОВАНИЕ | 1 | 106 | Аксессуары | XL3 S Аксессуары | 9 | шт | 1 | Лимитированный импортный ассортимент | 0106 | 2145.5
339547 | 339547 | Метал.плата 600мм 24M | 1 | СИЛОВОЕ ОБОРУДОВАНИЕ | 1 | 106 | Аксессуары | XL3 S Аксессуары | 9 | шт | 1 | Лимитированный импортный ассортимент | 0106 | 2171.16
339565 | 339565 | Перф. Плата 300мм 24M | 1 | СИЛОВОЕ ОБОРУДОВАНИЕ | 1 | 106 | Аксессуары | XL3 S Аксессуары | 9 | шт | 1 | Лимитированный импортный ассортимент | 0106 | 2015.99
338453 | 338453 | Пластрон гор. DPX3 250 3P 24M | 1 | СИЛОВОЕ ОБОРУДОВАНИЕ | 1 | 106 | Аксессуары | XL3 S Аксессуары | 9 | шт | 1 | Лимитированный импортный ассортимент | 0106 | 1716.41
338456 | 338456 | Пластрон гор. DPX3 250 3P 36M | 1 | СИЛОВОЕ ОБОРУДОВАНИЕ | 1 | 106 | Аксессуары | XL3 S Аксессуары | 9 | шт | 1 | Лимитированный импортный ассортимент | 0106 | 1755.94
338356 | 338356 | Пластр. гор. DPX3 160 3P 36M | 1 | СИЛОВОЕ ОБОРУДОВАНИЕ | 1 | 106 | Аксессуары | XL3 S Аксессуары | 9 | шт | 1 | Лимитированный импортный ассортимент | 0106 | 1629.99
338226 | 338226 | DIN рейка 3 поз.36M дляXL3 S | 1 | СИЛОВОЕ ОБОРУДОВАНИЕ | 1 | 106 | Аксессуары | XL3 S Аксессуары | 9 | шт | 4 | Лимитированный импортный ассортимент | 0106 | 1284.73
338350 | 338350 | Пластрон гор. DPX3 160 3P 16M | 1 | СИЛОВОЕ ОБОРУДОВАНИЕ | 1 | 106 | Аксессуары | XL3 S Аксессуары | 9 | шт | 1 | Лимитированный импортный ассортимент | 0106 | 1430.33
338406 | 338406 | Плата для гор. DPX3 250 3P 36M | 1 | СИЛОВОЕ ОБОРУДОВАНИЕ | 1 | 106 | Аксессуары | XL3 S Аксессуары | 9 | шт | 1 | Лимитированный импортный ассортимент | 0106 | 1487.2
338306 | 338306 | Плата для гор. DPX3 160 3P 36M | 1 | СИЛОВОЕ ОБОРУДОВАНИЕ | 1 | 106 | Аксессуары | XL3 S Аксессуары | 9 | шт | 1 | Лимитированный импортный ассортимент | 0106 | 1405.78
338700 | 338700 | Плата для гор. АВ 630 3P 16M | 1 | СИЛОВОЕ ОБОРУДОВАНИЕ | 1 | 106 | Аксессуары | XL3 S Аксессуары | 9 | шт | 1 | Лимитированный импортный ассортимент | 0106 | 1368.23
339599 | 339599 | Мет. Пластрон 100мм 36M | 1 | СИЛОВОЕ ОБОРУДОВАНИЕ | 1 | 106 | Аксессуары | XL3 S Аксессуары | 9 | шт | 1 | Лимитированный импортный ассортимент | 0106 | 1255.12
338300 | 338300 | Плата для гор. DPX3 160 3P 16M | 1 | СИЛОВОЕ ОБОРУДОВАНИЕ | 1 | 106 | Аксессуары | XL3 S Аксессуары | 9 | шт | 1 | Лимитированный импортный ассортимент | 0106 | 1252.37
339598 | 339598 | Мет. Пластрон 50мм 36M | 1 | СИЛОВОЕ ОБОРУДОВАНИЕ | 1 | 106 | Аксессуары | XL3 S Аксессуары | 9 | шт | 1 | Лимитированный импортный ассортимент | 0106 | 929.72
339731 | 339731 | К-кт крестовин 450мм | 1 | СИЛОВОЕ ОБОРУДОВАНИЕ | 1 | 106 | Аксессуары | XL3 S Аксессуары | 9 | шт | 1 | Лимитированный импортный ассортимент | 0106 | 975.03
339922 | 339922 | Шин.суп. пл мед Alu D75 800мм | 1 | СИЛОВОЕ ОБОРУДОВАНИЕ | 1 | 109 | Аксессуары | XL3 S Система распределения | 9 | шт | 88 | Лимитированный импортный ассортимент | 0109 | 6711.85
339931 | 339931 | Шин.суп. шахм Alu D75 400-450 | 1 | СИЛОВОЕ ОБОРУДОВАНИЕ | 1 | 109 | Аксессуары | XL3 S Система распределения | 9 | шт | 63 | Лимитированный импортный ассортимент | 0109 | 5461.26
339932 | 339932 | Шин.суп. шахм Alu D75 600мм | 1 | СИЛОВОЕ ОБОРУДОВАНИЕ | 1 | 109 | Аксессуары | XL3 S Система распределения | 9 | шт | 54 | Лимитированный импортный ассортимент | 0109 | 6419.13
339920 | 339920 | Шин.суп.пл мед ал D75 400-450 | 1 | СИЛОВОЕ ОБОРУДОВАНИЕ | 1 | 109 | Аксессуары | XL3 S Система распределения | 9 | шт | 30 | Лимитированный импортный ассортимент | 0109 | 5673.37
339933 | 339933 | Шин.суп. шахм Alu D75 800мм | 1 | СИЛОВОЕ ОБОРУДОВАНИЕ | 1 | 109 | Аксессуары | XL3 S Система распределения | 9 | шт | 24 | Лимитированный импортный ассортимент | 0109 | 6823.67
339906 | 339906 | Шин Суппорт 630/800A | 1 | СИЛОВОЕ ОБОРУДОВАНИЕ | 1 | 109 | Аксессуары | XL3 S Система распределения | 9 | шт | 38 | Лимитированный импортный ассортимент | 0109 | 2732.91
339939 | 339939 | К-т для Cu шины 10мм 80-120 мм | 1 | СИЛОВОЕ ОБОРУДОВАНИЕ | 1 | 109 | Аксессуары | XL3 S Система распределения | 9 | шт | 76 | Лимитированный импортный ассортимент | 0109 | 1038.03
339901 | 339901 | Шин.пл. Суппорт 400A | 1 | СИЛОВОЕ ОБОРУДОВАНИЕ | 1 | 109 | Аксессуары | XL3 S Система распределения | 9 | шт | 33 | Лимитированный импортный ассортимент | 0109 | 2556.31
339900 | 339900 | Шин.Суппорт 400A | 1 | СИЛОВОЕ ОБОРУДОВАНИЕ | 1 | 109 | Аксессуары | XL3 S Система распределения | 9 | шт | 69 | Лимитированный импортный ассортимент | 0109 | 1178.03
339923 | 339923 | Пл Шин.суп. мед Alu D75 | 1 | СИЛОВОЕ ОБОРУДОВАНИЕ | 1 | 109 | Аксессуары | XL3 S Система распределения | 9 | шт | 15 | Лимитированный импортный ассортимент | 0109 | 4957.28
339921 | 339921 | Шин.суп. пл мед Alu D75 600мм | 1 | СИЛОВОЕ ОБОРУДОВАНИЕ | 1 | 109 | Аксессуары | XL3 S Система распределения | 9 | шт | 1 | Лимитированный импортный ассортимент | 0109 | 6886.78
339937 | 339937 | К-т для Cu шины 5мм 75 -125 мм | 1 | СИЛОВОЕ ОБОРУДОВАНИЕ | 1 | 109 | Аксессуары | XL3 S Система распределения | 9 | шт | 34 | Лимитированный импортный ассортимент | 0109 | 1072.39
339902 | 339902 | Шин. Al С-тип Суппорт 630A | 1 | СИЛОВОЕ ОБОРУДОВАНИЕ | 1 | 109 | Аксессуары | XL3 S Система распределения | 9 | шт | 6 | Лимитированный импортный ассортимент | 0109 | 2819.27
339903 | 339903 | Шин. Низ Al С-тип Суппорт 630A | 1 | СИЛОВОЕ ОБОРУДОВАНИЕ | 1 | 109 | Аксессуары | XL3 S Система распределения | 9 | шт | 6 | Лимитированный импортный ассортимент | 0109 | 2612.98
339936 | 339936 | К-т для Cu шины 5мм до 63 мм | 1 | СИЛОВОЕ ОБОРУДОВАНИЕ | 1 | 109 | Аксессуары | XL3 S Система распределения | 9 | шт | 10 | Лимитированный импортный ассортимент | 0109 | 1165.43
339938 | 339938 | К-т для Cu шины 10мм до 60 мм | 1 | СИЛОВОЕ ОБОРУДОВАНИЕ | 1 | 109 | Аксессуары | XL3 S Система распределения | 9 | шт | 8 | Лимитированный импортный ассортимент | 0109 | 954.15
339904 | 339904 | Шин. Al С-тип пл Суппорт 630A | 1 | СИЛОВОЕ ОБОРУДОВАНИЕ | 1 | 109 | Аксессуары | XL3 S Система распределения | 9 | шт | 2 | Лимитированный импортный ассортимент | 0109 | 2389.67
339905 | 339905 | Шин. Al С-тип пл низ Суп 630A | 1 | СИЛОВОЕ ОБОРУДОВАНИЕ | 1 | 109 | Аксессуары | XL3 S Система распределения | 9 | шт | 2 | Лимитированный импортный ассортимент | 0109 | 2143.13
344612 | 344612 | DES Панель Classe300 белая | 3 | СИСТЕМЫ ДОМАШНЕГО КОМФОРТА | 2 | 2405 | Механизмы | Абонентские панели Classe300 | 9 | шт | 3 | Лимитированный импортный ассортимент | 2405 | 91787.23
344512 | 344512 | Classe100 Панель а.в/Teleloop | 3 | СИСТЕМЫ ДОМАШНЕГО КОМФОРТА | 2 | 2402 | Механизмы | Абонентские панели видео Classe100 | 9 | шт | 1 | Лимитированный импортный ассортимент | 2402 | 20323.97
411163 | 411163 | АВДТ DX3 2П C50А 30MA-AC 4м | 1 | СИЛОВОЕ ОБОРУДОВАНИЕ | 1 | 235 | Механизмы | АВДТ DX3 6000/10kA | 9 | шт | 142 | Лимитированный импортный ассортимент | 0235 | 6826.99
411191 | 411191 | АВДТ DX3 4П C50А 30MA-AC 7м | 1 | СИЛОВОЕ ОБОРУДОВАНИЕ | 1 | 235 | Механизмы | АВДТ DX3 6000/10kA | 9 | шт | 103 | Лимитированный импортный ассортимент | 0235 | 9177.79
411158 | 411158 | АВДТ DX3 2П C16А 30MA-AC 4м | 1 | СИЛОВОЕ ОБОРУДОВАНИЕ | 1 | 235 | Механизмы | АВДТ DX3 6000/10kA | 9 | шт | 0 | Лимитированный импортный ассортимент | 0235 | 9438.44
411192 | 411192 | АВДТ DX3 4П C63А 30MA-AC 7м | 1 | СИЛОВОЕ ОБОРУДОВАНИЕ | 1 | 235 | Механизмы | АВДТ DX3 6000/10kA | 9 | шт | 10 | Лимитированный импортный ассортимент | 0235 | 18881.62
411190 | 411190 | АВДТ DX3 4П C40А 30MA-AC 7м | 1 | СИЛОВОЕ ОБОРУДОВАНИЕ | 1 | 235 | Механизмы | АВДТ DX3 6000/10kA | 9 | шт | 0 | Лимитированный импортный ассортимент | 0235 | 18291.57
411210 | 411210 | АВДТ DX3 4П C50А 300MA-AC 7м | 1 | СИЛОВОЕ ОБОРУДОВАНИЕ | 1 | 235 | Механизмы | АВДТ DX3 6000/10kA | 9 | шт | 6 | Лимитированный импортный ассортимент | 0235 | 8940.6
411175 | 411175 | АВДТ DX3 2П C32А 300MA-AC 4м | 1 | СИЛОВОЕ ОБОРУДОВАНИЕ | 1 | 235 | Механизмы | АВДТ DX3 6000/10kA | 9 | шт | 4 | Лимитированный импортный ассортимент | 0235 | 5364.36
411160 | 411160 | АВДТ DX3 2П C25А 30MA-AC 4м | 1 | СИЛОВОЕ ОБОРУДОВАНИЕ | 1 | 235 | Механизмы | АВДТ DX3 6000/10kA | 9 | шт | 0 | Лимитированный импортный ассортимент | 0235 | 17209.81
411149 | 411149 | АВДТ DX3 2П C10А 10MA-AC 4м | 1 | СИЛОВОЕ ОБОРУДОВАНИЕ | 1 | 235 | Механизмы | АВДТ DX3 6000/10kA | 9 | шт | 1 | Лимитированный импортный ассортимент | 0235 | 5970.19
411174 | 411174 | АВДТ DX3 2П C25А 300MA-AC 4м | 1 | СИЛОВОЕ ОБОРУДОВАНИЕ | 1 | 235 | Механизмы | АВДТ DX3 6000/10kA | 9 | шт | 2 | Лимитированный импортный ассортимент | 0235 | 4625.58
411159 | 411159 | АВДТ DX3 2П C20А 30MA-AC 4м | 1 | СИЛОВОЕ ОБОРУДОВАНИЕ | 1 | 235 | Механизмы | АВДТ DX3 6000/10kA | 9 | шт | 1 | Лимитированный импортный ассортимент | 0235 | 7707.75
411164 | 411164 | АВДТ DX3 2П C63А 30MA-AC 4м | 1 | СИЛОВОЕ ОБОРУДОВАНИЕ | 1 | 235 | Механизмы | АВДТ DX3 6000/10kA | 9 | шт | 1 | Лимитированный импортный ассортимент | 0235 | 4374.16
411004 | 411004 | АВДТ DX3 1П+Н C25А 30MA-AC | 1 | СИЛОВОЕ ОБОРУДОВАНИЕ | 1 | 237 | Механизмы | АВДТ DX3 6000/6kA | 9 | шт | 3539 | Лимитированный импортный ассортимент | 0237 | 3844.48
411234 | 411234 | АВДТ DX3 4П C16А 30MA-A | 1 | СИЛОВОЕ ОБОРУДОВАНИЕ | 1 | 237 | Механизмы | АВДТ DX3 6000/6kA | 9 | шт | 592 | Лимитированный импортный ассортимент | 0237 | 13554.62
411206 | 411206 | АВДТ DX3 4П C20А 300MA-AC | 1 | СИЛОВОЕ ОБОРУДОВАНИЕ | 1 | 237 | Механизмы | АВДТ DX3 6000/6kA | 9 | шт | 282 | Лимитированный импортный ассортимент | 0237 | 7995.92
411005 | 411005 | АВДТ DX3 1П+Н C32А 30MA-AC | 1 | СИЛОВОЕ ОБОРУДОВАНИЕ | 1 | 237 | Механизмы | АВДТ DX3 6000/6kA | 9 | шт | 0 | Лимитированный импортный ассортимент | 0237 | 4828.53
411207 | 411207 | АВДТ DX3 4П C25А 300MA-AC | 1 | СИЛОВОЕ ОБОРУДОВАНИЕ | 1 | 237 | Механизмы | АВДТ DX3 6000/6kA | 9 | шт | 163 | Лимитированный импортный ассортимент | 0237 | 9558.17
411133 | 411133 | DX3 АВДТ 1P+N C25 30MA | 1 | СИЛОВОЕ ОБОРУДОВАНИЕ | 1 | 237 | Механизмы | АВДТ DX3 6000/6kA | 9 | шт | 265 | Лимитированный импортный ассортимент | 0237 | 2881.82
411208 | 411208 | АВДТ DX3 4П C32А 300MA-AC | 1 | СИЛОВОЕ ОБОРУДОВАНИЕ | 1 | 237 | Механизмы | АВДТ DX3 6000/6kA | 9 | шт | 76 | Лимитированный импортный ассортимент | 0237 | 12757.46
411126 | 411126 | DX3 АВДТ 1P+N C25 10MA | 1 | СИЛОВОЕ ОБОРУДОВАНИЕ | 1 | 237 | Механизмы | АВДТ DX3 6000/6kA | 9 | шт | 392 | Лимитированный импортный ассортимент | 0237 | 2818.09
411025 | 411025 | АВДТ DX3 1П+Н C20А 300MA-AC | 1 | СИЛОВОЕ ОБОРУДОВАНИЕ | 1 | 237 | Механизмы | АВДТ DX3 6000/6kA | 9 | шт | 195 | Лимитированный импортный ассортимент | 0237 | 5210.31
411028 | 411028 | АВДТ DX3 1П+Н C40А 300MA-AC | 1 | СИЛОВОЕ ОБОРУДОВАНИЕ | 1 | 237 | Механизмы | АВДТ DX3 6000/6kA | 9 | шт | 97 | Лимитированный импортный ассортимент | 0237 | 8467.37
410993 | 410993 | АВДТ DX3 1П+Н C16А 10MA-AC | 1 | СИЛОВОЕ ОБОРУДОВАНИЕ | 1 | 237 | Механизмы | АВДТ DX3 6000/6kA | 9 | шт | 0 | Лимитированный импортный ассортимент | 0237 | 8187.1
411134 | 411134 | DX3 АВДТ 1P+N C32 30MA | 1 | СИЛОВОЕ ОБОРУДОВАНИЕ | 1 | 237 | Механизмы | АВДТ DX3 6000/6kA | 9 | шт | 117 | Лимитированный импортный ассортимент | 0237 | 3101.59
411128 | 411128 | DX3 АВДТ 1P+N C6 30MA | 1 | СИЛОВОЕ ОБОРУДОВАНИЕ | 1 | 237 | Механизмы | АВДТ DX3 6000/6kA | 9 | шт | 0 | Лимитированный импортный ассортимент | 0237 | 3020.68
411052 | 411052 | АВДТ DX3 1П+Н C25А 30MA-A | 1 | СИЛОВОЕ ОБОРУДОВАНИЕ | 1 | 237 | Механизмы | АВДТ DX3 6000/6kA | 9 | шт | 0 | Лимитированный импортный ассортимент | 0237 | 8091.08
411132 | 411132 | DX3 АВДТ 1P+N C20 30MA | 1 | СИЛОВОЕ ОБОРУДОВАНИЕ | 1 | 237 | Механизмы | АВДТ DX3 6000/6kA | 9 | шт | 0 | Лимитированный импортный ассортимент | 0237 | 2912.8
411026 | 411026 | АВДТ DX3 1П+Н C25А 300MA-AC | 1 | СИЛОВОЕ ОБОРУДОВАНИЕ | 1 | 237 | Механизмы | АВДТ DX3 6000/6kA | 9 | шт | 65 | Лимитированный импортный ассортимент | 0237 | 7281.3
411003 | 411003 | АВДТ DX3 1П+Н C20А 30MA-AC | 1 | СИЛОВОЕ ОБОРУДОВАНИЕ | 1 | 237 | Механизмы | АВДТ DX3 6000/6kA | 9 | шт | 0 | Лимитированный импортный ассортимент | 0237 | 3984.99
411002 | 411002 | АВДТ DX3 1П+Н C16А 30MA-AC | 1 | СИЛОВОЕ ОБОРУДОВАНИЕ | 1 | 237 | Механизмы | АВДТ DX3 6000/6kA | 9 | шт | 0 | Лимитированный импортный ассортимент | 0237 | 3722.57
411186 | 411186 | АВДТ DX3 4П C16А 30MA-AC | 1 | СИЛОВОЕ ОБОРУДОВАНИЕ | 1 | 237 | Механизмы | АВДТ DX3 6000/6kA | 9 | шт | 0 | Лимитированный импортный ассортимент | 0237 | 11457.16
411205 | 411205 | АВДТ DX3 4П C16А 300MA-AC | 1 | СИЛОВОЕ ОБОРУДОВАНИЕ | 1 | 237 | Механизмы | АВДТ DX3 6000/6kA | 9 | шт | 14 | Лимитированный импортный ассортимент | 0237 | 9322.88
411024 | 411024 | АВДТ DX3 1П+Н C16А 300MA-AC | 1 | СИЛОВОЕ ОБОРУДОВАНИЕ | 1 | 237 | Механизмы | АВДТ DX3 6000/6kA | 9 | шт | 8 | Лимитированный импортный ассортимент | 0237 | 6746.44
411050 | 411050 | АВДТ DX3 1П+Н C16А 30MA-A | 1 | СИЛОВОЕ ОБОРУДОВАНИЕ | 1 | 237 | Механизмы | АВДТ DX3 6000/6kA | 9 | шт | 0 | Лимитированный импортный ассортимент | 0237 | 7662.01
410997 | 410997 | АВДТ DX3 1П+Н C3А 30MA-AC | 1 | СИЛОВОЕ ОБОРУДОВАНИЕ | 1 | 237 | Механизмы | АВДТ DX3 6000/6kA | 9 | шт | 10 | Лимитированный импортный ассортимент | 0237 | 6887.17
411356 | 411356 | АВДТ DX3 B13A 4П 30mA-A | 1 | СИЛОВОЕ ОБОРУДОВАНИЕ | 1 | 237 | Механизмы | АВДТ DX3 6000/6kA | 9 | шт | 9 | Лимитированный импортный ассортимент | 0237 | 10988.17
411021 | 411021 | АВДТ DX3 1П+Н C6А 300MA-AC | 1 | СИЛОВОЕ ОБОРУДОВАНИЕ | 1 | 237 | Механизмы | АВДТ DX3 6000/6kA | 9 | шт | 7 | Лимитированный импортный ассортимент | 0237 | 8705.65
411236 | 411236 | АВДТ DX3 4П C25А 30MA-A | 1 | СИЛОВОЕ ОБОРУДОВАНИЕ | 1 | 237 | Механизмы | АВДТ DX3 6000/6kA | 9 | шт | 0 | Лимитированный импортный ассортимент | 0237 | 19066.7
411127 | 411127 | DX3 АВДТ 1P+N C32 10MA | 1 | СИЛОВОЕ ОБОРУДОВАНИЕ | 1 | 237 | Механизмы | АВДТ DX3 6000/6kA | 9 | шт | 5 | Лимитированный импортный ассортимент | 0237 | 2965.02
411022 | 411022 | АВДТ DX3 1П+Н C10А 300MA-AC | 1 | СИЛОВОЕ ОБОРУДОВАНИЕ | 1 | 237 | Механизмы | АВДТ DX3 6000/6kA | 9 | шт | 0 | Лимитированный импортный ассортимент | 0237 | 7670.91
411006 | 411006 | АВДТ DX3 1П+Н C40А 30MA-AC | 1 | СИЛОВОЕ ОБОРУДОВАНИЕ | 1 | 237 | Механизмы | АВДТ DX3 6000/6kA | 9 | шт | 0 | Лимитированный импортный ассортимент | 0237 | 5463.97
411238 | 411238 | АВДТ DX3 4П C10А 300MA-A | 1 | СИЛОВОЕ ОБОРУДОВАНИЕ | 1 | 237 | Механизмы | АВДТ DX3 6000/6kA | 9 | шт | 3 | Лимитированный импортный ассортимент | 0237 | 10168.75
411096 | 411096 | АВДТ DX3 1П+Н C25А 30MA-F | 1 | СИЛОВОЕ ОБОРУДОВАНИЕ | 1 | 237 | Механизмы | АВДТ DX3 6000/6kA | 9 | шт | 1 | Лимитированный импортный ассортимент | 0237 | 9281.59
411027 | 411027 | АВДТ DX3 1П+Н C32А 300MA-AC | 1 | СИЛОВОЕ ОБОРУДОВАНИЕ | 1 | 237 | Механизмы | АВДТ DX3 6000/6kA | 9 | шт | 0 | Лимитированный импортный ассортимент | 0237 | 8178.97
411000 | 411000 | АВДТ DX3 1П+Н C10А 30MA-AC | 1 | СИЛОВОЕ ОБОРУДОВАНИЕ | 1 | 237 | Механизмы | АВДТ DX3 6000/6kA | 9 | шт | 0 | Лимитированный импортный ассортимент | 0237 | 4087.83
411224 | 411224 | АВДТ DX3 B16A 4П 30mA-A | 1 | СИЛОВОЕ ОБОРУДОВАНИЕ |  | 237 | Механизмы | АВДТ DX3 6000/6kA | 9 | шт | 1 | Лимитированный импортный ассортимент | 0237 | 9743.65
411092 | 411092 | АВДТ DX3 1П+Н C10А 30MA-F | 1 | СИЛОВОЕ ОБОРУДОВАНИЕ |  | 237 | Механизмы | АВДТ DX3 6000/6kA | 9 | шт | 0 | Лимитированный импортный ассортимент | 0237 | 16017.16
411240 | 411240 | АВДТ DX3 4П C20А 300MA-A | 1 | СИЛОВОЕ ОБОРУДОВАНИЕ | 1 | 237 | Механизмы | АВДТ DX3 6000/6kA | 9 | шт | 1 | Лимитированный импортный ассортимент | 0237 | 8850.34
410999 | 410999 | АВДТ DX3 1П+Н C6А 30MA-AC | 1 | СИЛОВОЕ ОБОРУДОВАНИЕ | 1 | 237 | Механизмы | АВДТ DX3 6000/6kA | 9 | шт | 0 | Лимитированный импортный ассортимент | 0237 | 4308.94
7000671 | 7000671 | АВДТ-063Про, 1P+N, 16А, Idn-30mA, тип А | Контактор | СИЛОВОЕ ОБОРУДОВАНИЕ | 1 | 4614 | Механизмы | АВДТ-063Про | 9 | шт | 16506 | Лимитированный импортный ассортимент | 4614 | 1057
7000673 | 7000673 | АВДТ-063Про, 1P+N, 25А, Idn-30mA, тип А | Контактор | СИЛОВОЕ ОБОРУДОВАНИЕ | 1 | 4614 | Механизмы | АВДТ-063Про | 9 | шт | 5344 | Лимитированный импортный ассортимент | 4614 | 1057
7000672 | 7000672 | АВДТ-063Про, 1P+N, 20А, Idn-30mA, тип А | Контактор | СИЛОВОЕ ОБОРУДОВАНИЕ | 1 | 4614 | Механизмы | АВДТ-063Про | 9 | шт | 3458 | Лимитированный импортный ассортимент | 4614 | 1057
7000670 | 7000670 | АВДТ-063Про, 1P+N, 10А, Idn-30mA, тип А | Контактор | СИЛОВОЕ ОБОРУДОВАНИЕ | 1 | 4614 | Механизмы | АВДТ-063Про | 9 | шт | 1119 | Лимитированный импортный ассортимент | 4614 | 1107
7000674 | 7000674 | АВДТ-063Про, 1P+N, 32А, Idn-30mA, тип А | Контактор | СИЛОВОЕ ОБОРУДОВАНИЕ | 1 | 4614 | Механизмы | АВДТ-063Про | 9 | шт | 376 | Лимитированный импортный ассортимент | 4614 | 1107
7000675 | 7000675 | АВДТ-063Про, 1P+N, 40А, Idn-30mA, тип А | Контактор | СИЛОВОЕ ОБОРУДОВАНИЕ | 1 | 4614 | Механизмы | АВДТ-063Про | 9 | шт | 517 | Лимитированный импортный ассортимент | 4614 | 1057
7000676 | 7000676 | АВДТ-063Про, 1P+N, 50А, Idn-30mA, тип А | Контактор | СИЛОВОЕ ОБОРУДОВАНИЕ | 1 | 4614 | Механизмы | АВДТ-063Про | 9 | шт | 178 | Лимитированный импортный ассортимент | 4614 | 1035
7000677 | 7000677 | АВДТ-063Про, 1P+N, 63А, Idn-30mA, тип А | Контактор | СИЛОВОЕ ОБОРУДОВАНИЕ | 1 | 4614 | Механизмы | АВДТ-063Про | 9 | шт | 61 | Лимитированный импортный ассортимент | 4614 | 1038
669657 | 669657 | ВА 5045 DMX 1000А с блоком МРТпро GF+ Icu-50kA выкатной в комплекте | 1 | СИЛОВОЕ ОБОРУДОВАНИЕ | 1 | 45 | Механизмы | Автоматические выключатели DMX3 | 1 | шт | 39 | Лимитированный импортный ассортимент | 0045 | 312336.77
669659 | 669659 | ВА 5045 DMX 1600А с блоком МРТпро GF+ Icu-65kA выкатной в комплекте | 1 | СИЛОВОЕ ОБОРУДОВАНИЕ | 1 | 45 | Механизмы | Автоматические выключатели DMX3 | 1 | шт | 47 | Лимитированный импортный ассортимент | 0045 | 319693.29
669656 | 669656 | ВА 5045 DMX 800А с блоком МРТпро GF+ Icu-50kA выкатной в комплекте | 1 | СИЛОВОЕ ОБОРУДОВАНИЕ | 1 | 45 | Механизмы | Автоматические выключатели DMX3 | 1 | шт | 14 | Лимитированный импортный ассортимент | 0045 | 319483.13
669658 | 669658 | ВА 5045 DMX 1250А с блоком МРТпро GF+ Icu-50kA выкатной в комплекте | 1 | СИЛОВОЕ ОБОРУДОВАНИЕ | 1 | 45 | Механизмы | Автоматические выключатели DMX3 | 1 | шт | 45 | Лимитированный импортный ассортимент | 0045 | 352150.21
669651 | 669651 | ВА 5045 DMX 800А с блоком МРТпро GF+ Icu-50kA стационарный в комплекте | 1 | СИЛОВОЕ ОБОРУДОВАНИЕ | 1 | 45 | Механизмы | Автоматические выключатели DMX3 | 1 | шт | 8 | Лимитированный импортный ассортимент | 0045 | 250151.53
028902 | 028902 | Корзина для выкатного исполнения 2500 3Р | 1 | СИЛОВОЕ ОБОРУДОВАНИЕ | 1 | 45 | Аксессуары | Автоматические выключатели DMX3 | 1 | шт | 13 | Лимитированный импортный ассортимент | 0045 | 115046.45
669655 | 669655 | ВА 5045 DMX 630А с блоком МРТпро GF+ Icu-50kA выкатной в комплекте | 1 | СИЛОВОЕ ОБОРУДОВАНИЕ | 1 | 45 | Механизмы | Автоматические выключатели DMX3 | 1 | шт | 8 | Лимитированный импортный ассортимент | 0045 | 331387.9
669652 | 669652 | ВА 5045 DMX 1000А с блоком МРТпро GF+ Icu-50kA стационарный в комплекте | 1 | СИЛОВОЕ ОБОРУДОВАНИЕ | 1 | 45 | Механизмы | Автоматические выключатели DMX3 | 1 | шт | 6 | Лимитированный импортный ассортимент | 0045 | 273214.85
669650 | 669650 | ВА 5045 DMX 630А с блоком МРТпро GF+ Icu-50kA стационарный в комплекте | 1 | СИЛОВОЕ ОБОРУДОВАНИЕ | 1 | 45 | Механизмы | Автоматические выключатели DMX3 | 1 | шт | 2 | Лимитированный импортный ассортимент | 0045 | 260720.31
028215 | 028215 | DMX3 вык 3П 2500A + MP4 LSIg | 1 | СИЛОВОЕ ОБОРУДОВАНИЕ | 1 | 45 | Механизмы | Автоматические выключатели DMX3 | 1 | шт | 2 | Лимитированный импортный ассортимент | 0045 | 512213.17
028811 | 028811 | Внешн. тор Роговского | 1 | СИЛОВОЕ ОБОРУДОВАНИЕ | 1 | 45 | Аксессуары | Автоматические выключатели DMX3 | 1 | шт | 33 | Лимитированный импортный ассортимент | 0045 | 29896.84
028704 | 028704 | DMX³ - 1600, 42 кА, 3P, 1600 A, выкатной | 1 | СИЛОВОЕ ОБОРУДОВАНИЕ | 1 | 45 | Механизмы | Автоматические выключатели DMX3 | 9 | шт | 0 | Лимитированный импортный ассортимент | 0045 | 89840
028123 | 028123 | Мот. привод 220-250V A.C./D.C. | 1 | СИЛОВОЕ ОБОРУДОВАНИЕ | 1 | 45 | Аксессуары | Автоматические выключатели DMX3 | 7 | шт | 566 | Лимитированный импортный ассортимент | 0045 | 26568.45
028886 | 028886 | Полюсный расширитель для плоского подключения шин 3Р для DMX³ 1600 и 2500, 106 | 1 | СИЛОВОЕ ОБОРУДОВАНИЕ | 1 | 45 | Аксессуары | Автоматические выключатели DMX3 | 1 | шт | 6 | Лимитированный импортный ассортимент | 0045 | 25209.26
028157 | 028157 | Пер присоед DMX3 1600 3P вык | 1 | СИЛОВОЕ ОБОРУДОВАНИЕ | 1 | 45 | Аксессуары | Автоматические выключатели DMX3 | 1 | шт | 14 | Лимитированный импортный ассортимент | 0045 | 19797.94
028058 | 028058 | DMX3 1600 В-раз фикс 4П 1600 A | 1 | СИЛОВОЕ ОБОРУДОВАНИЕ | 1 | 45 | Механизмы | Автоматические выключатели DMX3 | 1 | шт | 11 | Лимитированный импортный ассортимент | 0045 | 112843.45
OS028923 | OS028923 | ТРОС ДЛЯ ВЗАИМОБЛОКИРОВКИ 8М | 1 | СИЛОВОЕ ОБОРУДОВАНИЕ | 1 | 45 | Аксессуары | Автоматические выключатели DMX3 | 9 | шт | 6 | Лимитированный импортный ассортимент | 0045 | 17548.49
028180 | 028180 | DMX3 1600 Блокир ОТКЛ Ronis B | 1 | СИЛОВОЕ ОБОРУДОВАНИЕ | 1 | 45 | Аксессуары | Автоматические выключатели DMX3 | 1 | шт | 0 | лимитированный импортный ассортимент | 0045 | 17200.16
028855 | 028855 | Минимальный расцепитель напряжения 24 В перем./пост. | 1 | СИЛОВОЕ ОБОРУДОВАНИЕ | 1 | 45 | Аксессуары | Автоматические выключатели DMX3 | 1 | шт | 95 | Лимитированный импортный ассортимент | 0045 | 7147.44
028924 | 028924 | Трос для взаимоблокировки 4600 мм | 1 | СИЛОВОЕ ОБОРУДОВАНИЕ | 1 | 45 | Аксессуары | Автоматические выключатели DMX3 | 1 | шт | 6 | Лимитированный импортный ассортимент | 0045 | 19576.67
028806 | 028806 | Бл. питания дополн. внеш. ~/= 24B | 1 | СИЛОВОЕ ОБОРУДОВАНИЕ | 1 | 45 | Аксессуары | Автоматические выключатели DMX3 | 1 | шт | 34 | Лимитированный импортный ассортимент | 0045 | 7325.08
028173 | 028173 | DMX3 1600 Сигнал.конт тест/вык | 1 | СИЛОВОЕ ОБОРУДОВАНИЕ | 1 | 45 | Аксессуары | Автоматические выключатели DMX3 | 1 | шт | 24 | Лимитированный импортный ассортимент | 0045 | 2099.03
028909 | 028909 | Комплект для переоборудования в выкатное исполнение 2500 3Р | 1 | СИЛОВОЕ ОБОРУДОВАНИЕ | 1 | 45 | Аксессуары | Автоматические выключатели DMX3 | 1 | шт | 9 | Лимитированный импортный ассортимент | 0045 | 39229.1
028882 | 028882 | T - образные задние клеммы для DMX³ 2500 3Р 85 х 60 | 1 | СИЛОВОЕ ОБОРУДОВАНИЕ | 1 | 45 | Аксессуары | Автоматические выключатели DMX3 | 1 | шт | 42 | Лимитированный импортный ассортимент | 0045 | 16760.22
028894 | 028894 | Задние клеммы 3Р для DMX³ 4000 (вертикальное или горизонтальное подключение шин) 130 х 100 | 1 | СИЛОВОЕ ОБОРУДОВАНИЕ | 1 | 45 | Аксессуары | Автоматические выключатели DMX3 | 1 | шт | 1 | Лимитированный импортный ассортимент | 0045 | 35263.1
028851 | 028851 | Независимый расцепитель 220-240 В перем./пост. | 1 | СИЛОВОЕ ОБОРУДОВАНИЕ | 1 | 45 | Аксессуары | Автоматические выключатели DMX3 | 1 | шт | 1 | Лимитированный импортный ассортимент | 0045 | 20025.37
028865 | 028865 | Механическая взаимоблокировка для одного DMX3 типа 2 | 1 | СИЛОВОЕ ОБОРУДОВАНИЕ | 1 | 45 | Аксессуары | Автоматические выключатели DMX3 | 1 | шт | 8 | Лимитированный импортный ассортимент | 0045 | 18922.89
028844 | 028844 | Включающая катушка 220-240 В перем./пост. | 1 | СИЛОВОЕ ОБОРУДОВАНИЕ | 1 | 45 | Аксессуары | Автоматические выключатели DMX3 | 1 | шт | 80 | Лимитированный импортный ассортимент | 0045 | 21382.04
028139 | 028139 | расц. мин. напр. 220-250V | 1 | СИЛОВОЕ ОБОРУДОВАНИЕ |  | 45 | Аксессуары | Автоматические выключатели DMX3 | 1 | шт | 120 | Лимитированный импортный ассортимент | 0045 | 9304.67
028866 | 028866 | Механическая взаимоблокировка для одного DMX типа 3 | 1 | СИЛОВОЕ ОБОРУДОВАНИЕ | 1 | 45 | Аксессуары | Автоматические выключатели DMX3 | 1 | шт | 22 | Лимитированный импортный ассортимент | 0045 | 16550.69
028863 | 028863 | Модуль задержки для минимального расцепителя 230 В перем./пост. | 1 | СИЛОВОЕ ОБОРУДОВАНИЕ | 1 | 45 | Аксессуары | Автоматические выключатели DMX3 | 1 | шт | 9 | Лимитированный импортный ассортимент | 0045 | 2785.35
028172 | 028172 | DMX3 1600 Блок пит 230В пост | 1 | СИЛОВОЕ ОБОРУДОВАНИЕ | 1 | 45 | Аксессуары | Автоматические выключатели DMX3 | 1 | шт | 562 | Лимитированный импортный ассортимент | 0045 | 7138.48
028821 | 028821 | БЛОКИРАТОР ВЫКЛЮЧАТЕЛЯ | 1 | СИЛОВОЕ ОБОРУДОВАНИЕ | 1 | 45 | Аксессуары | Автоматические выключатели DMX3 | 1 | шт | 1 | Лимитированный импортный ассортимент | 0045 | 3998.09
028815 | 028815 | Дополнительный сигнальный контакт (1 шт.) | 1 | СИЛОВОЕ ОБОРУДОВАНИЕ | 1 | 45 | Аксессуары | Автоматические выключатели DMX3 | 1 | шт | 1 | Лимитированный импортный ассортимент | 0045 | 2265.79
028177 | 028177 | DMX3 1600 Блокиратор кнопки | 1 | СИЛОВОЕ ОБОРУДОВАНИЕ | 1 | 45 | Аксессуары | Автоматические выключатели DMX3 | 1 | шт | 50 | Лимитированный импортный ассортимент | 0045 | 822.57
028801 | 028801 | Электронный расцепитель MP4 LSI выключателя DMX³ | 1 | СИЛОВОЕ ОБОРУДОВАНИЕ | 1 | 45 | Аксессуары | Автоматические выключатели DMX3 | 1 | шт | 4 | Лимитированный импортный ассортимент | 0045 | 33240.23
028725 | 028725 | DMX³ - N 2500, 50 кА, 3P, 2000 A, тип 1, выкатной | 1 | СИЛОВОЕ ОБОРУДОВАНИЕ | 1 | 45 | Механизмы | Автоматические выключатели DMX3 | 1 | шт | 1 | Лимитированный импортный ассортимент | 0045 | 510150.66
420001 | 420001 | АВТ.ВЫКЛ.DPX³ 160 3P 25А 16kA | 1 | СИЛОВОЕ ОБОРУДОВАНИЕ | 1 | 47 | Механизмы | Автоматические выключатели DPX3 160-250 | 9 | шт | 209 | Лимитированный импортный ассортимент | 0047 | 8095.32
420309 | 420309 | АВТ.ВЫКЛ.DPX³ 250 3P 250А 25kA | 1 | СИЛОВОЕ ОБОРУДОВАНИЕ | 1 | 47 | Механизмы | Автоматические выключатели DPX3 160-250 | 9 | шт | 29 | Лимитированный импортный ассортимент | 0047 | 45867.49
420718 | 420718 | DPX³ 250 - МОТОР 3P 100A 36kA | 1 | СИЛОВОЕ ОБОРУДОВАНИЕ | 1 | 47 | Механизмы | Автоматические выключатели DPX3 160-250 | 9 | шт | 72 | Лимитированный импортный ассортимент | 0047 | 15717.9
420002 | 420002 | АВТ.ВЫКЛ.DPX³ 160 3P 40А 16kA | 1 | СИЛОВОЕ ОБОРУДОВАНИЕ | 1 | 47 | Механизмы | Автоматические выключатели DPX3 160-250 | 9 | шт | 90 | Лимитированный импортный ассортимент | 0047 | 8706.3
421040 | 421040 | DPX3 база съемная 3P 160А | 1 | СИЛОВОЕ ОБОРУДОВАНИЕ | 1 | 47 | Аксессуары | Автоматические выключатели DPX3 160-250 | 9 | шт | 62 | Лимитированный импортный ассортимент | 0047 | 17156.39
420609 | 420609 | АВТ.ВЫКЛ.DPX³ 250 3P 250А 70kA | 1 | СИЛОВОЕ ОБОРУДОВАНИЕ | 1 | 47 | Механизмы | Автоматические выключатели DPX3 160-250 | 9 | шт | 33 | Лимитированный импортный ассортимент | 0047 | 21070.26
420097 | 420097 | АВТ.ВЫКЛ.DPX³ 160 4P 160А 36kA | 1 | СИЛОВОЕ ОБОРУДОВАНИЕ | 1 | 47 | Механизмы | Автоматические выключатели DPX3 160-250 | 9 | шт | 63 | Лимитированный импортный ассортимент | 0047 | 12809.22
420006 | 420006 | АВТ.ВЫКЛ.DPX³ 160 3P 125А 16kA | 1 | СИЛОВОЕ ОБОРУДОВАНИЕ | 1 | 47 | Механизмы | Автоматические выключатели DPX3 160-250 | 9 | шт | 59 | Лимитированный импортный ассортимент | 0047 | 10023.46
420249 | 420249 | АВТ.ВЫКЛ.DPX³ 250 4P 250А 36kA | 1 | СИЛОВОЕ ОБОРУДОВАНИЕ | 1 | 47 | Механизмы | Автоматические выключатели DPX3 160-250 | 9 | шт | 32 | Лимитированный импортный ассортимент | 0047 | 22111.87
420041 | 420041 | АВТ.ВЫКЛ.DPX³ 160 3P 25А 25kA | 1 | СИЛОВОЕ ОБОРУДОВАНИЕ | 1 | 47 | Механизмы | Автоматические выключатели DPX3 160-250 | 9 | шт | 67 | Лимитированный импортный ассортимент | 0047 | 9327.88
420300 | 420300 | ВЫКЛЮЧАТЛЬ DPX³ 250 4P 250А | 1 | СИЛОВОЕ ОБОРУДОВАНИЕ | 1 | 47 | Механизмы | Автоматические выключатели DPX3 160-250 | 9 | шт | 30 | Лимитированный импортный ассортимент | 0047 | 20233.62
420045 | 420045 | АВТ.ВЫКЛ.DPX³ 160 3P 100А 25kA | 1 | СИЛОВОЕ ОБОРУДОВАНИЕ | 1 | 47 | Механизмы | Автоматические выключатели DPX3 160-250 | 9 | шт | 43 | Лимитированный импортный ассортимент | 0047 | 8966.66
420277 | 420277 | АВТ.ВЫКЛ.DPX³ 250 4P 160А 50kA | 1 | СИЛОВОЕ ОБОРУДОВАНИЕ | 1 | 47 | Механизмы | Автоматические выключатели DPX3 160-250 | 9 | шт | 24 | Лимитированный импортный ассортимент | 0047 | 22101.58
420086 | 420086 | АВТ.ВЫКЛ.DPX³ 160 3P 125А 36kA | 1 | СИЛОВОЕ ОБОРУДОВАНИЕ | 1 | 47 | Механизмы | Автоматические выключатели DPX3 160-250 | 9 | шт | 58 | Лимитированный импортный ассортимент | 0047 | 9130.91
420268 | 420268 | АВТ.ВЫКЛ.DPX³ 250 3P 200А 50kA | 1 | СИЛОВОЕ ОБОРУДОВАНИЕ | 1 | 47 | Механизмы | Автоматические выключатели DPX3 160-250 | 9 | шт | 17 | Лимитированный импортный ассортимент | 0047 | 26612.77
420130 | 420130 | АВТ.ВЫКЛ.DPX³ 160 4P 16А 50kA | 1 | СИЛОВОЕ ОБОРУДОВАНИЕ | 1 | 47 | Механизмы | Автоматические выключатели DPX3 160-250 | 9 | шт | 44 | Лимитированный импортный ассортимент | 0047 | 9459.04
420056 | 420056 | АВТ.ВЫКЛ.DPX³ 160 4P 125А 25kA | 1 | СИЛОВОЕ ОБОРУДОВАНИЕ | 1 | 47 | Механизмы | Автоматические выключатели DPX3 160-250 | 9 | шт | 40 | Лимитированный импортный ассортимент | 0047 | 11799.69
421062 | 421062 | DPX3 блокировка мотора | 1 | СИЛОВОЕ ОБОРУДОВАНИЕ | 1 | 47 | Аксессуары | Автоматические выключатели DPX3 160-250 | 9 | шт | 28 | Лимитированный импортный ассортимент | 0047 | 13706.94
420607 | 420607 | АВТ.ВЫКЛ.DPX³ 250 3P 160А 70kA | 1 | СИЛОВОЕ ОБОРУДОВАНИЕ | 1 | 47 | Механизмы | Автоматические выключатели DPX3 160-250 | 9 | шт | 25 | Лимитированный импортный ассортимент | 0047 | 15290.81
420339 | 420339 | АВТ.ВЫКЛ.DPX³ 250 3P 250А 36kA | 1 | СИЛОВОЕ ОБОРУДОВАНИЕ | 1 | 47 | Механизмы | Автоматические выключатели DPX3 160-250 | 9 | шт | 10 | Лимитированный импортный ассортимент | 0047 | 46769.11
421041 | 421041 | DPX3 база съемная 4P 160А | 1 | СИЛОВОЕ ОБОРУДОВАНИЕ | 1 | 47 | Аксессуары | Автоматические выключатели DPX3 160-250 | 9 | шт | 18 | Лимитированный импортный ассортимент | 0047 | 21542.54
420044 | 420044 | АВТ.ВЫКЛ.DPX³ 160 3P 80А 25kA | 1 | СИЛОВОЕ ОБОРУДОВАНИЕ | 1 | 47 | Механизмы | Автоматические выключатели DPX3 160-250 | 9 | шт | 33 | Лимитированный импортный ассортимент | 0047 | 9293.75
421075 | 421075 | Интерфейс связи DPX3 | 1 | СИЛОВОЕ ОБОРУДОВАНИЕ | 1 | 47 | Аксессуары | Автоматические выключатели DPX3 160-250 | 9 | шт | 10 | Лимитированный импортный ассортимент | 0047 | 10468.63
421070 | 421070 | DPX3 перегородка изолятор | 1 | СИЛОВОЕ ОБОРУДОВАНИЕ | 1 | 47 | Аксессуары | Автоматические выключатели DPX3 160-250 | 9 | шт | 167 | Лимитированный импортный ассортимент | 0047 | 817.44
420053 | 420053 | АВТ.ВЫКЛ.DPX³ 160 4P 63А 25kA | 1 | СИЛОВОЕ ОБОРУДОВАНИЕ | 1 | 47 | Механизмы | Автоматические выключатели DPX3 160-250 | 9 | шт | 32 | Лимитированный импортный ассортимент | 0047 | 12817.91
420248 | 420248 | АВТ.ВЫКЛ.DPX³ 250 4P 200А 36kA | 1 | СИЛОВОЕ ОБОРУДОВАНИЕ | 1 | 47 | Механизмы | Автоматические выключатели DPX3 160-250 | 9 | шт | 15 | Лимитированный импортный ассортимент | 0047 | 22122.93
420000 | 420000 | АВТ.ВЫКЛ.DPX³ 160 3P 16А 16kA | 1 | СИЛОВОЕ ОБОРУДОВАНИЕ | 1 | 47 | Механизмы | Автоматические выключатели DPX3 160-250 | 9 | шт | 46 | Лимитированный импортный ассортимент | 0047 | 9336.62
420127 | 420127 | АВТ.ВЫКЛ.DPX³ 160 3P 160А 50kA | 1 | СИЛОВОЕ ОБОРУДОВАНИЕ | 1 | 47 | Механизмы | Автоматические выключатели DPX3 160-250 | 9 | шт | 27 | Лимитированный импортный ассортимент | 0047 | 9314.09
420218 | 420218 | АВТ.ВЫКЛ.DPX³ 250 4P 200А 25kA | 1 | СИЛОВОЕ ОБОРУДОВАНИЕ | 1 | 47 | Механизмы | Автоматические выключатели DPX3 160-250 | 9 | шт | 20 | Лимитированный импортный ассортимент | 0047 | 18985.79
420096 | 420096 | АВТ.ВЫКЛ.DPX³ 160 4P 125А 36kA | 1 | СИЛОВОЕ ОБОРУДОВАНИЕ | 1 | 47 | Механизмы | Автоматические выключатели DPX3 160-250 | 9 | шт | 37 | Лимитированный импортный ассортимент | 0047 | 10150.13
420265 | 420265 | АВТ.ВЫКЛ.DPX³ 250 3P 100А 50kA | 1 | СИЛОВОЕ ОБОРУДОВАНИЕ | 1 | 47 | Механизмы | Автоматические выключатели DPX3 160-250 | 9 | шт | 18 | Лимитированный импортный ассортимент | 0047 | 20270.35
420046 | 420046 | АВТ.ВЫКЛ.DPX³ 160 3P 125А 25kA | 1 | СИЛОВОЕ ОБОРУДОВАНИЕ | 1 | 47 | Механизмы | Автоматические выключатели DPX3 160-250 | 9 | шт | 25 | Лимитированный импортный ассортимент | 0047 | 10368.02
420208 | 420208 | АВТ.ВЫКЛ.DPX³ 250 3P 200А 25kA | 1 | СИЛОВОЕ ОБОРУДОВАНИЕ | 1 | 47 | Механизмы | Автоматические выключатели DPX3 160-250 | 9 | шт | 9 | Лимитированный импортный ассортимент | 0047 | 21767
420007 | 420007 | АВТ.ВЫКЛ.DPX³ 160 3P 160А 16kA | 1 | СИЛОВОЕ ОБОРУДОВАНИЕ | 1 | 47 | Механизмы | Автоматические выключатели DPX3 160-250 | 9 | шт | 0 | Лимитированный импортный ассортимент | 0047 | 13860.59
420040 | 420040 | АВТ.ВЫКЛ.DPX³ 160 3P 16А 25kA | 1 | СИЛОВОЕ ОБОРУДОВАНИЕ | 1 | 47 | Механизмы | Автоматические выключатели DPX3 160-250 | 9 | шт | 38 | Лимитированный импортный ассортимент | 0047 | 8800.15
420245 | 420245 | АВТ.ВЫКЛ.DPX³ 250 4P 100А 36kA | 1 | СИЛОВОЕ ОБОРУДОВАНИЕ | 1 | 47 | Механизмы | Автоматические выключатели DPX3 160-250 | 9 | шт | 16 | Лимитированный импортный ассортимент | 0047 | 21533.92
420617 | 420617 | АВТ.ВЫКЛ.DPX³ 250 4P 160А 70kA | 1 | СИЛОВОЕ ОБОРУДОВАНИЕ | 1 | 47 | Механизмы | Автоматические выключатели DPX3 160-250 | 9 | шт | 13 | Лимитированный импортный ассортимент | 0047 | 19904.05
420205 | 420205 | АВТ.ВЫКЛ.DPX³ 250 3P 100А 25kA | 1 | СИЛОВОЕ ОБОРУДОВАНИЕ | 1 | 47 | Механизмы | Автоматические выключатели DPX3 160-250 | 9 | шт | 4 | Лимитированный импортный ассортимент | 0047 | 18966.23
420198 | 420198 | ВЫКЛЮЧАТЛЬ DPX³ 160 3P 160А | 1 | СИЛОВОЕ ОБОРУДОВАНИЕ | 1 | 47 | Механизмы | Автоматические выключатели DPX3 160-250 | 9 | шт | 29 | Лимитированный импортный ассортимент | 0047 | 8626.99
420132 | 420132 | АВТ.ВЫКЛ.DPX³ 160 4P 40А 50kA | 1 | СИЛОВОЕ ОБОРУДОВАНИЕ | 1 | 47 | Механизмы | Автоматические выключатели DPX3 160-250 | 9 | шт | 26 | Лимитированный импортный ассортимент | 0047 | 11387.25
421083 | 421083 | Источник питания DPX3 | 1 | СИЛОВОЕ ОБОРУДОВАНИЕ | 1 | 47 | Аксессуары | Автоматические выключатели DPX3 160-250 | 9 | шт | 38 | Лимитированный импортный ассортимент | 0047 | 5090.75
420081 | 420081 | АВТ.ВЫКЛ.DPX³ 160 3P 25А 36kA | 1 | СИЛОВОЕ ОБОРУДОВАНИЕ | 1 | 47 | Механизмы | Автоматические выключатели DPX3 160-250 | 9 | шт | 27 | Лимитированный импортный ассортимент | 0047 | 9436.55
420302 | 420302 | АВТ.ВЫКЛ.DPX³ 250 3P 40А 25kA | 1 | СИЛОВОЕ ОБОРУДОВАНИЕ | 1 | 47 | Механизмы | Автоматические выключатели DPX3 160-250 | 9 | шт | 6 | Лимитированный импортный ассортимент | 0047 | 30747.46
420667 | 420667 | АВТ.ВЫКЛ.DPX³ 250 3P 100А 70kA | 1 | СИЛОВОЕ ОБОРУДОВАНИЕ | 1 | 47 | Механизмы | Автоматические выключатели DPX3 160-250 | 9 | шт | 5 | Лимитированный импортный ассортимент | 0047 | 56488.49
420278 | 420278 | АВТ.ВЫКЛ.DPX³ 250 4P 200А 50kA | 1 | СИЛОВОЕ ОБОРУДОВАНИЕ | 1 | 47 | Механизмы | Автоматические выключатели DPX3 160-250 | 9 | шт | 8 | Лимитированный импортный ассортимент | 0047 | 25211.85
420135 | 420135 | АВТ.ВЫКЛ.DPX³ 160 4P 100А 50kA | 1 | СИЛОВОЕ ОБОРУДОВАНИЕ | 1 | 47 | Механизмы | Автоматические выключатели DPX3 160-250 | 9 | шт | 21 | Лимитированный импортный ассортимент | 0047 | 10419.87
421050 | 421050 | DPX3 кожух клемм DPX3 160 3P | 1 | СИЛОВОЕ ОБОРУДОВАНИЕ | 1 | 47 | Аксессуары | Автоматические выключатели DPX3 160-250 | 9 | шт | 158 | Лимитированный импортный ассортимент | 0047 | 1257.03
420618 | 420618 | АВТ.ВЫКЛ.DPX³ 250 4P 200А 70kA | 1 | СИЛОВОЕ ОБОРУДОВАНИЕ | 1 | 47 | Механизмы | Автоматические выключатели DPX3 160-250 | 9 | шт | 10 | Лимитированный импортный ассортимент | 0047 | 18790.89
420003 | 420003 | АВТ.ВЫКЛ.DPX³ 160 3P 63А 16kA | 1 | СИЛОВОЕ ОБОРУДОВАНИЕ | 1 | 47 | Механизмы | Автоматические выключатели DPX3 160-250 | 9 | шт | 5 | Лимитированный импортный ассортимент | 0047 | 8782.58
420207 | 420207 | АВТ.ВЫКЛ.DPX³ 250 3P 160А 25kA | 1 | СИЛОВОЕ ОБОРУДОВАНИЕ | 1 | 47 | Механизмы | Автоматические выключатели DPX3 160-250 | 9 | шт | 3 | Лимитированный импортный ассортимент | 0047 | 21593.7
420305 | 420305 | АВТ.ВЫКЛ.DPX³ 250 3P 100А 25kA | 1 | СИЛОВОЕ ОБОРУДОВАНИЕ | 1 | 47 | Механизмы | Автоматические выключатели DPX3 160-250 | 9 | шт | 5 | Лимитированный импортный ассортимент | 0047 | 31789.75
420133 | 420133 | АВТ.ВЫКЛ.DPX³ 160 4P 63А 50kA | 1 | СИЛОВОЕ ОБОРУДОВАНИЕ | 1 | 47 | Механизмы | Автоматические выключатели DPX3 160-250 | 9 | шт | 19 | Лимитированный импортный ассортимент | 0047 | 10410.83
420615 | 420615 | АВТ.ВЫКЛ.DPX³ 250 4P 100А 70kA | 1 | СИЛОВОЕ ОБОРУДОВАНИЕ | 1 | 47 | Механизмы | Автоматические выключатели DPX3 160-250 | 9 | шт | 10 | Лимитированный импортный ассортимент | 0047 | 17897.86
420275 | 420275 | АВТ.ВЫКЛ.DPX³ 250 4P 100А 50kA | 1 | СИЛОВОЕ ОБОРУДОВАНИЕ | 1 | 47 | Механизмы | Автоматические выключатели DPX3 160-250 | 9 | шт | 8 | Лимитированный импортный ассортимент | 0047 | 21559.92
420093 | 420093 | АВТ.ВЫКЛ.DPX³ 160 4P 63А 36kA | 1 | СИЛОВОЕ ОБОРУДОВАНИЕ | 1 | 47 | Механизмы | Автоматические выключатели DPX3 160-250 | 9 | шт | 18 | Лимитированный импортный ассортимент | 0047 | 10424.06
420199 | 420199 | ВЫКЛЮЧАТЛЬ DPX³ 160 4P 160А | 1 | СИЛОВОЕ ОБОРУДОВАНИЕ | 1 | 47 | Механизмы | Автоматические выключатели DPX3 160-250 | 9 | шт | 12 | Лимитированный импортный ассортимент | 0047 | 11169.56
420619 | 420619 | АВТ.ВЫКЛ.DPX³ 250 4P 250А 70kA | 1 | СИЛОВОЕ ОБОРУДОВАНИЕ | 1 | 47 | Механизмы | Автоматические выключатели DPX3 160-250 | 9 | шт | 9 | Лимитированный импортный ассортимент | 0047 | 18688.8
421038 | 421038 | DPX3 плоские задние клеммы 3P | 1 | СИЛОВОЕ ОБОРУДОВАНИЕ | 1 | 47 | Аксессуары | Автоматические выключатели DPX3 160-250 | 9 | шт | 45 | Лимитированный импортный ассортимент | 0047 | 3719.04
420042 | 420042 | АВТ.ВЫКЛ.DPX³ 160 3P 40А 25kA | 1 | СИЛОВОЕ ОБОРУДОВАНИЕ | 1 | 47 | Механизмы | Автоматические выключатели DPX3 160-250 | 9 | шт | 14 | Лимитированный импортный ассортимент | 0047 | 10550.85
420217 | 420217 | АВТ.ВЫКЛ.DPX³ 250 4P 160А 25kA | 1 | СИЛОВОЕ ОБОРУДОВАНИЕ | 1 | 47 | Механизмы | Автоматические выключатели DPX3 160-250 | 9 | шт | 4 | Лимитированный импортный ассортимент | 0047 | 21553.94
420054 | 420054 | АВТ.ВЫКЛ.DPX³ 160 4P 80А 25kA | 1 | СИЛОВОЕ ОБОРУДОВАНИЕ | 1 | 47 | Механизмы | Автоматические выключатели DPX3 160-250 | 9 | шт | 15 | Лимитированный импортный ассортимент | 0047 | 11231.91
421054 | 421054 | DPX3 кожух клемм верх. 3P | 1 | СИЛОВОЕ ОБОРУДОВАНИЕ | 1 | 47 | Аксессуары | Автоматические выключатели DPX3 160-250 | 9 | шт | 128 | Лимитированный импортный ассортимент | 0047 | 1448.89
420712 | 420712 | DPX³ 160 - МОТОР 3P 50A 16kA | 1 | СИЛОВОЕ ОБОРУДОВАНИЕ | 1 | 47 | Механизмы | Автоматические выключатели DPX3 160-250 | 9 | шт | 16 | Лимитированный импортный ассортимент | 0047 | 9877.24
420267 | 420267 | АВТ.ВЫКЛ.DPX³ 250 3P 160А 50kA | 1 | СИЛОВОЕ ОБОРУДОВАНИЕ | 1 | 47 | Механизмы | Автоматические выключатели DPX3 160-250 | 9 | шт | 8 | Лимитированный импортный ассортимент | 0047 | 22365.81
420239 | 420239 | АВТ.ВЫКЛ.DPX³ 250 3P 250А 36kA | 1 | СИЛОВОЕ ОБОРУДОВАНИЕ | 1 | 47 | Механизмы | Автоматические выключатели DPX3 160-250 | 9 | шт | 6 | Лимитированный импортный ассортимент | 0047 | 28405.77
420608 | 420608 | АВТ.ВЫКЛ.DPX³ 250 3P 200А 70kA | 1 | СИЛОВОЕ ОБОРУДОВАНИЕ | 1 | 47 | Механизмы | Автоматические выключатели DPX3 160-250 | 9 | шт | 9 | Лимитированный импортный ассортимент | 0047 | 16494.71
421034 | 421034 | DPX3 расширитель 3P DPX3 250 | 1 | СИЛОВОЕ ОБОРУДОВАНИЕ | 1 | 47 | Аксессуары | Автоматические выключатели DPX3 160-250 | 9 | шт | 31 | Лимитированный импортный ассортимент | 0047 | 4019.56
420092 | 420092 | АВТ.ВЫКЛ.DPX³ 160 4P 40А 36kA | 1 | СИЛОВОЕ ОБОРУДОВАНИЕ | 1 | 47 | Механизмы | Автоматические выключатели DPX3 160-250 | 9 | шт | 14 | Лимитированный импортный ассортимент | 0047 | 10428.92
420012 | 420012 | АВТ.ВЫКЛ.DPX³ 160 4P 40А 16kA | 1 | СИЛОВОЕ ОБОРУДОВАНИЕ | 1 | 47 | Механизмы | Автоматические выключатели DPX3 160-250 | 9 | шт | 11 | Лимитированный импортный ассортимент | 0047 | 10894.27
420279 | 420279 | АВТ.ВЫКЛ.DPX³ 250 4P 250А 50kA | 1 | СИЛОВОЕ ОБОРУДОВАНИЕ | 1 | 47 | Механизмы | Автоматические выключатели DPX3 160-250 | 9 | шт | 7 | Лимитированный импортный ассортимент | 0047 | 22109.76
420011 | 420011 | АВТ.ВЫКЛ.DPX³ 160 4P 25А 16kA | 1 | СИЛОВОЕ ОБОРУДОВАНИЕ | 1 | 47 | Механизмы | Автоматические выключатели DPX3 160-250 | 9 | шт | 13 | Лимитированный импортный ассортимент | 0047 | 10895.16
421044 | 421044 | DPX3 разъемы для доп.контактов | 1 | СИЛОВОЕ ОБОРУДОВАНИЕ | 1 | 47 | Аксессуары | Автоматические выключатели DPX3 160-250 | 9 | шт | 31 | Лимитированный импортный ассортимент | 0047 | 2090.97
420010 | 420010 | АВТ.ВЫКЛ.DPX³ 160 4P 16А 16kA | 1 | СИЛОВОЕ ОБОРУДОВАНИЕ | 1 | 47 | Механизмы | Автоматические выключатели DPX3 160-250 | 9 | шт | 13 | Лимитированный импортный ассортимент | 0047 | 10698.84
420131 | 420131 | АВТ.ВЫКЛ.DPX³ 160 4P 25А 50kA | 1 | СИЛОВОЕ ОБОРУДОВАНИЕ | 1 | 47 | Механизмы | Автоматические выключатели DPX3 160-250 | 9 | шт | 13 | Лимитированный импортный ассортимент | 0047 | 9212.8
420085 | 420085 | АВТ.ВЫКЛ.DPX³ 160 3P 100А 36kA | 1 | СИЛОВОЕ ОБОРУДОВАНИЕ | 1 | 47 | Механизмы | Автоматические выключатели DPX3 160-250 | 9 | шт | 12 | Лимитированный импортный ассортимент | 0047 | 9203.2
420332 | 420332 | АВТ.ВЫКЛ.DPX³ 250 3P 40А 36kA | 1 | СИЛОВОЕ ОБОРУДОВАНИЕ | 1 | 47 | Механизмы | Автоматические выключатели DPX3 160-250 | 9 | шт | 1 | Лимитированный импортный ассортимент | 0047 | 31669.89
420605 | 420605 | АВТ.ВЫКЛ.DPX³ 250 3P 100А 70kA | 1 | СИЛОВОЕ ОБОРУДОВАНИЕ | 1 | 47 | Механизмы | Автоматические выключатели DPX3 160-250 | 9 | шт | 7 | Лимитированный импортный ассортимент | 0047 | 17605.37
421033 | 421033 | DPX3 расширитель 4P DPX3 160 | 1 | СИЛОВОЕ ОБОРУДОВАНИЕ | 1 | 47 | Аксессуары | Автоматические выключатели DPX3 160-250 | 9 | шт | 30 | Лимитированный импортный ассортимент | 0047 | 3880.77
420137 | 420137 | АВТ.ВЫКЛ.DPX³ 160 4P 160А 50kA | 1 | СИЛОВОЕ ОБОРУДОВАНИЕ | 1 | 47 | Механизмы | Автоматические выключатели DPX3 160-250 | 9 | шт | 8 | Лимитированный импортный ассортимент | 0047 | 9887.2
420335 | 420335 | АВТ.ВЫКЛ.DPX³ 250 3P 100А 36kA | 1 | СИЛОВОЕ ОБОРУДОВАНИЕ | 1 | 47 | Механизмы | Автоматические выключатели DPX3 160-250 | 9 | шт | 0 | Лимитированный импортный ассортимент | 0047 | 32743.44
420136 | 420136 | АВТ.ВЫКЛ.DPX³ 160 4P 125А 50kA | 1 | СИЛОВОЕ ОБОРУДОВАНИЕ | 1 | 47 | Механизмы | Автоматические выключатели DPX3 160-250 | 9 | шт | 11 | Лимитированный импортный ассортимент | 0047 | 10142.37
420209 | 420209 | АВТ.ВЫКЛ.DPX³ 250 3P 250А 25kA | 1 | СИЛОВОЕ ОБОРУДОВАНИЕ | 1 | 47 | Механизмы | Автоматические выключатели DPX3 160-250 | 9 | шт | 0 | Лимитированный импортный ассортимент | 0047 | 23055.15
421022 | 421022 | DPX3 расцепитель миним. 220 В | 1 | СИЛОВОЕ ОБОРУДОВАНИЕ | 1 | 47 | Аксессуары | Автоматические выключатели DPX3 160-250 | 9 | шт | 13 | Лимитированный импортный ассортимент | 0047 | 7111.22
420013 | 420013 | АВТ.ВЫКЛ.DPX³ 160 4P 63А 16kA | 1 | СИЛОВОЕ ОБОРУДОВАНИЕ | 1 | 47 | Механизмы | Автоматические выключатели DPX3 160-250 | 9 | шт | 0 | Лимитированный импортный ассортимент | 0047 | 12023.14
420669 | 420669 | АВТ.ВЫКЛ.DPX³ 250 3P 250А 70kA | 1 | СИЛОВОЕ ОБОРУДОВАНИЕ | 1 | 47 | Механизмы | Автоматические выключатели DPX3 160-250 | 9 | шт | 2 | Лимитированный импортный ассортимент | 0047 | 51353.67
420091 | 420091 | АВТ.ВЫКЛ.DPX³ 160 4P 25А 36kA | 1 | СИЛОВОЕ ОБОРУДОВАНИЕ | 1 | 47 | Механизмы | Автоматические выключатели DPX3 160-250 | 9 | шт | 10 | Лимитированный импортный ассортимент | 0047 | 9228.17
420090 | 420090 | АВТ.ВЫКЛ.DPX³ 160 4P 16А 36kA | 1 | СИЛОВОЕ ОБОРУДОВАНИЕ | 1 | 47 | Механизмы | Автоматические выключатели DPX3 160-250 | 9 | шт | 12 | Лимитированный импортный ассортимент | 0047 | 7478.53
421010 | 421010 | DPX3 контакт 1НО/1НЗ | 1 | СИЛОВОЕ ОБОРУДОВАНИЕ |  | 47 | Аксессуары | Автоматические выключатели DPX3 160-250 | 9 | шт | 14 | Лимитированный импортный ассортимент | 0047 | 6993.5
420047 | 420047 | АВТ.ВЫКЛ.DPX³ 160 3P 160А 25kA | 1 | СИЛОВОЕ ОБОРУДОВАНИЕ | 1 | 47 | Механизмы | Автоматические выключатели DPX3 160-250 | 9 | шт | 3 | Лимитированный импортный ассортимент | 0047 | 12336.5
420122 | 420122 | АВТ.ВЫКЛ.DPX³ 160 3P 40А 50kA | 1 | СИЛОВОЕ ОБОРУДОВАНИЕ | 1 | 47 | Механизмы | Автоматические выключатели DPX3 160-250 | 9 | шт | 11 | Лимитированный импортный ассортимент | 0047 | 9883.01
421027 | 421027 | DPX3 160 клемма 4шт 1x120(150)мм2,шина 18 | 1 | СИЛОВОЕ ОБОРУДОВАНИЕ | 1 | 47 | Аксессуары | Автоматические выключатели DPX3 160-250 | 9 | шт | 23 | Лимитированный импортный ассортимент | 0047 | 3621.39
420502 | 420502 | DPX3 электр 40A 25kA 3P | 1 | СИЛОВОЕ ОБОРУДОВАНИЕ | 1 | 47 | Механизмы | Автоматические выключатели DPX3 160-250 | 9 | шт | 3 | Лимитированный импортный ассортимент | 0047 | 26388.92
421071 | 421071 | Пластина для рейки DPX3 160 | 1 | СИЛОВОЕ ОБОРУДОВАНИЕ | 1 | 47 | Аксессуары | Автоматические выключатели DPX3 160-250 | 9 | шт | 180 | Лимитированный импортный ассортимент | 0047 | 450.22
421011 | 421011 | DPX3 контакт сигнальный | 1 | СИЛОВОЕ ОБОРУДОВАНИЕ | 1 | 47 | Аксессуары | Автоматические выключатели DPX3 160-250 | 9 | шт | 1 | Лимитированный импортный ассортимент | 0047 | 2090.97
421032 | 421032 | DPX3 расширитель 3P DPX3 160 | 1 | СИЛОВОЕ ОБОРУДОВАНИЕ | 1 | 47 | Аксессуары | Автоматические выключатели DPX3 160-250 | 9 | Упаковка | 16 | Лимитированный импортный ассортимент | 0047 | 2788.88
421026 | 421026 | DPX3 160 клемма 3шт 1x120(150)мм2,шина 18 | 1 | СИЛОВОЕ ОБОРУДОВАНИЕ | 1 | 47 | Аксессуары | Автоматические выключатели DPX3 160-250 | 9 | шт | 34 | Лимитированный импортный ассортимент | 0047 | 3307.16
420269 | 420269 | АВТ.ВЫКЛ.DPX³ 250 3P 250А 50kA | 1 | СИЛОВОЕ ОБОРУДОВАНИЕ | 1 | 47 | Механизмы | Автоматические выключатели DPX3 160-250 | 9 | шт | 0 | Лимитированный импортный ассортимент | 0047 | 21874.78
420050 | 420050 | АВТ.ВЫКЛ.DPX³ 160 4P 16А 25kA | 1 | СИЛОВОЕ ОБОРУДОВАНИЕ | 1 | 47 | Механизмы | Автоматические выключатели DPX3 160-250 | 9 | шт | 7 | Лимитированный импортный ассортимент | 0047 | 10150.99
420125 | 420125 | АВТ.ВЫКЛ.DPX³ 160 3P 100А 50kA | 1 | СИЛОВОЕ ОБОРУДОВАНИЕ | 1 | 47 | Механизмы | Автоматические выключатели DPX3 160-250 | 9 | шт | 7 | Лимитированный импортный ассортимент | 0047 | 9725.75
420004 | 420004 | АВТ.ВЫКЛ.DPX³ 160 3P 80А 16kA | 1 | СИЛОВОЕ ОБОРУДОВАНИЕ | 1 | 47 | Механизмы | Автоматические выключатели DPX3 160-250 | 9 | шт | 2 | Лимитированный импортный ассортимент | 0047 | 8792.19
420017 | 420017 | АВТ.ВЫКЛ.DPX³ 160 4P 160А 16kA | 1 | СИЛОВОЕ ОБОРУДОВАНИЕ | 1 | 47 | Механизмы | Автоматические выключатели DPX3 160-250 | 9 | шт | 4 | Лимитированный импортный ассортимент | 0047 | 11425.21
420082 | 420082 | АВТ.ВЫКЛ.DPX³ 160 3P 40А 36kA | 1 | СИЛОВОЕ ОБОРУДОВАНИЕ | 1 | 47 | Механизмы | Автоматические выключатели DPX3 160-250 | 9 | шт | 1 | Лимитированный импортный ассортимент | 0047 | 9667.94
421004 | 421004 | DPX3 выносная рукоятка | 1 | СИЛОВОЕ ОБОРУДОВАНИЕ | 1 | 47 | Аксессуары | Автоматические выключатели DPX3 160-250 | 9 | шт | 5 | Лимитированный импортный ассортимент | 0047 | 7730.13
420235 | 420235 | АВТ.ВЫКЛ.DPX³ 250 3P 100А 36kA | 1 | СИЛОВОЕ ОБОРУДОВАНИЕ | 1 | 47 | Механизмы | Автоматические выключатели DPX3 160-250 | 9 | шт | 3 | Лимитированный импортный ассортимент | 0047 | 19318.25
421030 | 421030 | DPX3 250 клемма 3шт 1x120(150)мм2 | 1 | СИЛОВОЕ ОБОРУДОВАНИЕ | 1 | 47 | Аксессуары | Автоматические выключатели DPX3 160-250 | 9 | шт | 44 | Лимитированный импортный ассортимент | 0047 | 1429.65
420080 | 420080 | АВТ.ВЫКЛ.DPX³ 160 3P 16А 36kA | 1 | СИЛОВОЕ ОБОРУДОВАНИЕ | 1 | 47 | Механизмы | Автоматические выключатели DPX3 160-250 | 9 | шт | 7 | Лимитированный импортный ассортимент | 0047 | 9214.98
420325 | 420325 | ДИФ.АВТ.DPX³ 250 4P 100А 25kAЭ | 1 | СИЛОВОЕ ОБОРУДОВАНИЕ | 1 | 47 | Механизмы | Автоматические выключатели DPX3 160-250 | 9 | шт | 0 | Лимитированный импортный ассортимент | 0047 | 69355.54
421065 | 421065 | DPX3 блокировка бокового мотор | 1 | СИЛОВОЕ ОБОРУДОВАНИЕ | 1 | 47 | Аксессуары | Автоматические выключатели DPX3 160-250 | 9 | шт | 4 | Лимитированный импортный ассортимент | 0047 | 18716.85
420437 | 420437 | АВТ.ВЫКЛ.DPX³ 250 3P 160А 36kA | 1 | СИЛОВОЕ ОБОРУДОВАНИЕ | 1 | 47 | Механизмы | Автоматические выключатели DPX3 160-250 | 9 | шт | 0 | Лимитированный импортный ассортимент | 0047 | 48478.19
420095 | 420095 | АВТ.ВЫКЛ.DPX³ 160 4P 100А 36kA | 1 | СИЛОВОЕ ОБОРУДОВАНИЕ | 1 | 47 | Механизмы | Автоматические выключатели DPX3 160-250 | 9 | шт | 4 | Лимитированный импортный ассортимент | 0047 | 11838.44
420435 | 420435 | АВТ.ВЫКЛ.DPX³ 250 3P 100А 36kA | 1 | СИЛОВОЕ ОБОРУДОВАНИЕ | 1 | 47 | Механизмы | Автоматические выключатели DPX3 160-250 | 9 | шт | 1 | Лимитированный импортный ассортимент | 0047 | 46310.05
420120 | 420120 | АВТ.ВЫКЛ.DPX³ 160 3P 16А 50kA | 1 | СИЛОВОЕ ОБОРУДОВАНИЕ | 1 | 47 | Механизмы | Автоматические выключатели DPX3 160-250 | 9 | шт | 5 | Лимитированный импортный ассортимент | 0047 | 10921.9
420126 | 420126 | АВТ.ВЫКЛ.DPX³ 160 3P 125А 50kA | 1 | СИЛОВОЕ ОБОРУДОВАНИЕ | 1 | 47 | Механизмы | Автоматические выключатели DPX3 160-250 | 9 | шт | 4 | Лимитированный импортный ассортимент | 0047 | 8867.56
421072 | 421072 | Пластина для рейки DPX3 250 | 1 | СИЛОВОЕ ОБОРУДОВАНИЕ | 1 | 47 | Аксессуары | Автоматические выключатели DPX3 160-250 | 9 | шт | 78 | Лимитированный импортный ассортимент | 0047 | 672.78
420051 | 420051 | АВТ.ВЫКЛ.DPX³ 160 4P 25А 25kA | 1 | СИЛОВОЕ ОБОРУДОВАНИЕ | 1 | 47 | Механизмы | Автоматические выключатели DPX3 160-250 | 9 | шт | 4 | Лимитированный импортный ассортимент | 0047 | 11115.37
421066 | 421066 | DPX3 блокировка бокового мотор | 1 | СИЛОВОЕ ОБОРУДОВАНИЕ | 1 | 47 | Аксессуары | Автоматические выключатели DPX3 160-250 | 9 | шт | 4 | Лимитированный импортный ассортимент | 0047 | 10375
421067 | 421067 | DPX3 навесной замок бок. мотор | 1 | СИЛОВОЕ ОБОРУДОВАНИЕ | 1 | 47 | Аксессуары | Автоматические выключатели DPX3 160-250 | 9 | шт | 25 | Лимитированный импортный ассортимент | 0047 | 1641.81
420539 | 420539 | DPX3 электр 250A 36kA 4P | 1 | СИЛОВОЕ ОБОРУДОВАНИЕ | 1 | 47 | Механизмы | Автоматические выключатели DPX3 160-250 | 9 | шт | 1 | Лимитированный импортный ассортимент | 0047 | 45094.55
420030 | 420030 | ДИФ.АВТ.DPX³ 160 4P 16А 16kAЭ | 1 | СИЛОВОЕ ОБОРУДОВАНИЕ | 1 | 47 | Механизмы | Автоматические выключатели DPX3 160-250 | 9 | шт | 3 | Лимитированный импортный ассортимент | 0047 | 13335.38
420174 | 420174 | DPX3160/250Рук рег двIP54ст.Ав | 1 | СИЛОВОЕ ОБОРУДОВАНИЕ | 1 | 47 | Аксессуары | Автоматические выключатели DPX3 160-250 | 9 | шт | 19 | Лимитированный импортный ассортимент | 0047 | 2070.86
420307 | 420307 | АВТ.ВЫКЛ.DPX³ 250 3P 160А 25kA | 1 | СИЛОВОЕ ОБОРУДОВАНИЕ | 1 | 47 | Механизмы | Автоматические выключатели DPX3 160-250 | 9 | шт | 1 | Лимитированный импортный ассортимент | 0047 | 39471.04
420166 | 420166 | DPX3160/250 блк Ronis Рук. пр | 1 | СИЛОВОЕ ОБОРУДОВАНИЕ | 1 | 47 | Аксессуары | Автоматические выключатели DPX3 160-250 | 9 | шт | 2 | Лимитированный импортный ассортимент | 0047 | 11819.73
421036 | 421036 | DPX3 плоские задние клеммы 3P | 1 | СИЛОВОЕ ОБОРУДОВАНИЕ | 1 | 47 | Аксессуары | Автоматические выключатели DPX3 160-250 | 9 | шт | 10 | Лимитированный импортный ассортимент | 0047 | 4278.92
420721 | 420721 | DPX³ 250 - МОТОР 3P 250A 36kA | 1 | СИЛОВОЕ ОБОРУДОВАНИЕ | 1 | 47 | Механизмы | Автоматические выключатели DPX3 160-250 | 9 | шт | 0 | Лимитированный импортный ассортимент | 0047 | 38122.94
420151 | 420151 | ДИФ.АВТ.DPX³ 160 4P 25А 50kAЭ | 1 | СИЛОВОЕ ОБОРУДОВАНИЕ | 1 | 47 | Механизмы | Автоматические выключатели DPX3 160-250 | 9 | шт | 1 | Лимитированный импортный ассортимент | 0047 | 25112.29
420005 | 420005 | АВТ.ВЫКЛ.DPX³ 160 3P 100А 16kA | 1 | СИЛОВОЕ ОБОРУДОВАНИЕ | 1 | 47 | Механизмы | Автоматические выключатели DPX3 160-250 | 9 | шт | 1 | Лимитированный импортный ассортимент | 0047 | 8294.28
421001 | 421001 | DPX3 рукоятка поворотная | 1 | СИЛОВОЕ ОБОРУДОВАНИЕ | 1 | 47 | Аксессуары | Автоматические выключатели DPX3 160-250 | 9 | шт | 8 | Лимитированный импортный ассортимент | 0047 | 2386.18
421093 | 421093 | DPX3 160 клемма 3шт 1x70(95)мм2,шина 14 | 1 | СИЛОВОЕ ОБОРУДОВАНИЕ | 1 | 47 | Аксессуары | Автоматические выключатели DPX3 160-250 | 9 | шт | 18 | Лимитированный импортный ассортимент | 0047 | 681.27
421068 | 421068 | Пластина для мотора DPX3 160 | 1 | СИЛОВОЕ ОБОРУДОВАНИЕ | 1 | 47 | Аксессуары | Автоматические выключатели DPX3 160-250 | 9 | шт | 18 | Лимитированный импортный ассортимент | 0047 | 1135.35
420124 | 420124 | АВТ.ВЫКЛ.DPX³ 160 3P 80А 50kA | 1 | СИЛОВОЕ ОБОРУДОВАНИЕ | 1 | 47 | Механизмы | Автоматические выключатели DPX3 160-250 | 9 | шт | 1 | Лимитированный импортный ассортимент | 0047 | 19135.76
420215 | 420215 | АВТ.ВЫКЛ.DPX³ 250 4P 100А 25kA | 1 | СИЛОВОЕ ОБОРУДОВАНИЕ | 1 | 47 | Механизмы | Автоматические выключатели DPX3 160-250 | 9 | шт | 1 | Лимитированный импортный ассортимент | 0047 | 19509.22
421005 | 421005 | DPX3 авар. выностая рукоятка | 1 | СИЛОВОЕ ОБОРУДОВАНИЕ | 1 | 47 | Аксессуары | Автоматические выключатели DPX3 160-250 | 9 | шт | 2 | Лимитированный импортный ассортимент | 0047 | 7455.4
421012 | 421012 | DPX3 назавис. расцепитель 12 В | 1 | СИЛОВОЕ ОБОРУДОВАНИЕ | 1 | 47 | Аксессуары | Автоматические выключатели DPX3 160-250 | 9 | шт | 5 | Лимитированный импортный ассортимент | 0047 | 1839.11
421031 | 421031 | DPX3 250 клемма 4шт 1x120(150)мм2 | 1 | СИЛОВОЕ ОБОРУДОВАНИЕ | 1 | 47 | Аксессуары | Автоматические выключатели DPX3 160-250 | 9 | шт | 11 | Лимитированный импортный ассортимент | 0047 | 1553.02
421016 | 421016 | DPX3 назавис.расцепитель 220 В | 1 | СИЛОВОЕ ОБОРУДОВАНИЕ | 1 | 47 | Аксессуары | Автоматические выключатели DPX3 160-250 | 9 | шт | 0 | Лимитированный импортный ассортимент | 0047 | 3517.31
421052 | 421052 | DPX3 кожух клемм DPX3 250 3P | 1 | СИЛОВОЕ ОБОРУДОВАНИЕ | 1 | 47 | Аксессуары | Автоматические выключатели DPX3 160-250 | 9 | шт | 12 | Лимитированный импортный ассортимент | 0047 | 1059.88
421000 | 421000 | DPX3 рукоятка поворотная | 1 | СИЛОВОЕ ОБОРУДОВАНИЕ | 1 | 47 | Аксессуары | Автоматические выключатели DPX3 160-250 | 9 | шт | 5 | Лимитированный импортный ассортимент | 0047 | 2153.52
421046 | 421046 | DPX3 блокиратор выкатывания | 1 | СИЛОВОЕ ОБОРУДОВАНИЕ | 1 | 47 | Аксессуары | Автоматические выключатели DPX3 160-250 | 9 | шт | 1 | Лимитированный импортный ассортимент | 0047 | 8788.07
421069 | 421069 | Пластина для мотора DPX3 250 | 1 | СИЛОВОЕ ОБОРУДОВАНИЕ | 1 | 47 | Аксессуары | Автоматические выключатели DPX3 160-250 | 9 | шт | 16 | Лимитированный импортный ассортимент | 0047 | 494.49
421081 | 421081 | 4 винта для монтажа DPX3 | 1 | СИЛОВОЕ ОБОРУДОВАНИЕ | 1 | 47 | Аксессуары | Автоматические выключатели DPX3 160-250 | 9 | шт | 21 | Лимитированный импортный ассортимент | 0047 | 400.69
420711 | 420711 | DPX³ 160 - МОТОР 3P 25A 16kA | 1 | СИЛОВОЕ ОБОРУДОВАНИЕ | 1 | 47 | Механизмы | Автоматические выключатели DPX3 160-250 | 9 | шт | 2 | Лимитированный импортный ассортимент | 0047 | 3737.86
421055 | 421055 | DPX3 кожух клемм верх. 4P | 1 | СИЛОВОЕ ОБОРУДОВАНИЕ | 1 | 47 | Аксессуары | Автоматические выключатели DPX3 160-250 | 9 | шт | 4 | Лимитированный импортный ассортимент | 0047 | 1633.87
421002 | 421002 | DPX3 аварийная рукоятка пов. | 1 | СИЛОВОЕ ОБОРУДОВАНИЕ | 1 | 47 | Аксессуары | Автоматические выключатели DPX3 160-250 | 9 | шт | 2 | Лимитированный импортный ассортимент | 0047 | 2673.11
421035 | 421035 | DPX3 расширитель 4P DPX3 250 | 1 | СИЛОВОЕ ОБОРУДОВАНИЕ | 1 | 47 | Аксессуары | Автоматические выключатели DPX3 160-250 | 9 | шт | 1 | Лимитированный импортный ассортимент | 0047 | 3616.21
421049 | 421049 | DPX3 навесной замок рукоятки | 1 | СИЛОВОЕ ОБОРУДОВАНИЕ | 1 | 47 | Аксессуары | Автоматические выключатели DPX3 160-250 | 9 | шт | 1 | Лимитированный импортный ассортимент | 0047 | 2097.76
421094 | 421094 | DPX3 160 клемма 4шт 1x70(95)мм2,шина 14 | 1 | СИЛОВОЕ ОБОРУДОВАНИЕ | 1 | 47 | Аксессуары | Автоматические выключатели DPX3 160-250 | 9 | шт | 6 | Лимитированный импортный ассортимент | 0047 | 396.98
026299 | 026299 | Подкладка д/мод.оборудования | 1 | СИЛОВОЕ ОБОРУДОВАНИЕ | 1 | 47 | Аксессуары | Автоматические выключатели DPX3 160-250 | 9 | шт | 3 | Лимитированный импортный ассортимент | 0047 | 829.86
420161 | 420161 | DPX3160/25 Рук. дв IP54 ст. ч | 1 | СИЛОВОЕ ОБОРУДОВАНИЕ | 1 | 47 | Аксессуары | Автоматические выключатели DPX3 160-250 | 9 | шт | 1 | Лимитированный импортный ассортимент | 0047 | 2126.18
667853 | 667853 | DRX 250 МОТ ПРИВОД 230В AC/DC | 1 | СИЛОВОЕ ОБОРУДОВАНИЕ | 1 | 43 | Аксессуары | Автоматические выключатели DRX (в литом корпусе) | 9 | шт | 55 | Лимитированный импортный ассортимент | 0043 | 19487.1
027235 | 027235 | DRX630 термомагнитный 400A 3П 36кА | 1 | СИЛОВОЕ ОБОРУДОВАНИЕ | 1 | 43 | Механизмы | Автоматические выключатели DRX (в литом корпусе) | 1 | шт | 122 | Лимитированный импортный ассортимент | 0043 | 33926.63
667652 | 667652 | DRX630 ТМ 500A 3П 36кА настр | 1 | СИЛОВОЕ ОБОРУДОВАНИЕ | 1 | 43 | Механизмы | Автоматические выключатели DRX (в литом корпусе) | 1 | шт | 21 | Лимитированный импортный ассортимент | 0043 | 55506.25
669010 | 669010 | DRX 250HP TM РЕГ3П 160A,25КА | 1 | СИЛОВОЕ ОБОРУДОВАНИЕ | 1 | 43 | Механизмы | Автоматические выключатели DRX (в литом корпусе) | 9 | шт | 101 | Лимитированный импортный ассортимент | 0043 | 10313.53
027238 | 027238 | DRX630 термомагнитный 320A 4П 36кА | 1 | СИЛОВОЕ ОБОРУДОВАНИЕ | 1 | 43 | Механизмы | Автоматические выключатели DRX (в литом корпусе) | 1 | шт | 19 | Лимитированный импортный ассортимент | 0043 | 40311.47
027239 | 027239 | DRX630 термомагнитный 400A 4П 36кА | 1 | СИЛОВОЕ ОБОРУДОВАНИЕ | 1 | 43 | Механизмы | Автоматические выключатели DRX (в литом корпусе) | 1 | шт | 20 | Лимитированный импортный ассортимент | 0043 | 44104.6
669707 | 669707 | DRX 125 HP TM рег 3П 80A 25кА | 1 | СИЛОВОЕ ОБОРУДОВАНИЕ | 1 | 43 | Механизмы | Автоматические выключатели DRX (в литом корпусе) | 9 | шт | 134 | Лимитированный импортный ассортимент | 0043 | 7053.03
027247 | 027247 | DRX630 термомагнитный 400A 4П 50кА | 1 | СИЛОВОЕ ОБОРУДОВАНИЕ | 1 | 43 | Механизмы | Автоматические выключатели DRX (в литом корпусе) | 1 | шт | 15 | Лимитированный импортный ассортимент | 0043 | 49236.53
669709 | 669709 | DRX 125 HP TM рег 3П 125A 25кА | 1 | СИЛОВОЕ ОБОРУДОВАНИЕ | 1 | 43 | Механизмы | Автоматические выключатели DRX (в литом корпусе) | 9 | шт | 120 | Лимитированный импортный ассортимент | 0043 | 6838.22
669012 | 669012 | DRX 250HP TM РЕГ3П 250A,25КА | 1 | СИЛОВОЕ ОБОРУДОВАНИЕ | 1 | 43 | Механизмы | Автоматические выключатели DRX (в литом корпусе) | 9 | шт | 77 | Лимитированный импортный ассортимент | 0043 | 9724.71
669706 | 669706 | DRX 125 HP TM рег 3П 63A 25кА | 1 | СИЛОВОЕ ОБОРУДОВАНИЕ | 1 | 43 | Механизмы | Автоматические выключатели DRX (в литом корпусе) | 9 | шт | 98 | Лимитированный импортный ассортимент | 0043 | 7005.06
027245 | 027245 | DRX630 термомагнитный 630A 3П 50кА | 1 | СИЛОВОЕ ОБОРУДОВАНИЕ | 1 | 43 | Механизмы | Автоматические выключатели DRX (в литом корпусе) | 1 | шт | 19 | Лимитированный импортный ассортимент | 0043 | 38312.29
669011 | 669011 | DRX 250HP TM РЕГ3П 200A,25КА | 1 | СИЛОВОЕ ОБОРУДОВАНИЕ | 1 | 43 | Механизмы | Автоматические выключатели DRX (в литом корпусе) | 9 | шт | 68 | Лимитированный импортный ассортимент | 0043 | 9714.08
667653 | 667653 | DRX630 ТМ 630A 3П 36кА настр | 1 | СИЛОВОЕ ОБОРУДОВАНИЕ | 1 | 43 | Механизмы | Автоматические выключатели DRX (в литом корпусе) | 1 | шт | 10 | Лимитированный импортный ассортимент | 0043 | 52241.34
669009 | 669009 | DRX 250HP TM РЕГ3П 125A,25КА | 1 | СИЛОВОЕ ОБОРУДОВАНИЕ | 1 | 43 | Механизмы | Автоматические выключатели DRX (в литом корпусе) | 9 | шт | 72 | Лимитированный импортный ассортимент | 0043 | 7887.71
027236 | 027236 | DRX630 термомагнитный 500A 3П 36кА | 1 | СИЛОВОЕ ОБОРУДОВАНИЕ | 1 | 43 | Механизмы | Автоматические выключатели DRX (в литом корпусе) | 1 | шт | 4 | Лимитированный импортный ассортимент | 0043 | 35013.65
669008 | 669008 | DRX 250HP TM РЕГ3П 100A,25КА | 1 | СИЛОВОЕ ОБОРУДОВАНИЕ | 1 | 43 | Механизмы | Автоматические выключатели DRX (в литом корпусе) | 9 | шт | 55 | Лимитированный импортный ассортимент | 0043 | 9163.9
027234 | 027234 | DRX630 термомагнитный 320A 3П 36кА | 1 | СИЛОВОЕ ОБОРУДОВАНИЕ | 1 | 43 | Механизмы | Автоматические выключатели DRX (в литом корпусе) | 1 | шт | 9 | Лимитированный импортный ассортимент | 0043 | 31008.81
669007 | 669007 | DRX 250HP TM РЕГ3П 80A,25КА | 1 | СИЛОВОЕ ОБОРУДОВАНИЕ | 1 | 43 | Механизмы | Автоматические выключатели DRX (в литом корпусе) | 9 | шт | 44 | Лимитированный импортный ассортимент | 0043 | 7731.72
027233 | 027233 | DRX250 MT 160A 4П 36kA | 1 | СИЛОВОЕ ОБОРУДОВАНИЕ | 1 | 43 | Механизмы | Автоматические выключатели DRX (в литом корпусе) | 1 | шт | 26 | Лимитированный импортный ассортимент | 0043 | 9164.34
669708 | 669708 | DRX 125 HP TM рег 3П 100A 25кА | 1 | СИЛОВОЕ ОБОРУДОВАНИЕ | 1 | 43 | Механизмы | Автоматические выключатели DRX (в литом корпусе) | 9 | шт | 39 | Лимитированный импортный ассортимент | 0043 | 6869.51
669006 | 669006 | DRX 250HP TM РЕГ3П 63A,25КА | 1 | СИЛОВОЕ ОБОРУДОВАНИЕ | 1 | 43 | Механизмы | Автоматические выключатели DRX (в литом корпусе) | 9 | шт | 42 | Лимитированный импортный ассортимент | 0043 | 6872.01
027133 | 027133 | DRX250 MT 200A 4П 36KA | 1 | СИЛОВОЕ ОБОРУДОВАНИЕ | 1 | 43 | Механизмы | Автоматические выключатели DRX (в литом корпусе) | 1 | шт | 24 | Лимитированный импортный ассортимент | 0043 | 9164.33
027050 | 027050 | DRX125 MT 15A 2П 36KA | 1 | СИЛОВОЕ ОБОРУДОВАНИЕ | 1 | 43 | Механизмы | Автоматические выключатели DRX (в литом корпусе) | 9 | шт | 64 | Лимитированный импортный ассортимент | 0043 | 3328.13
669330 | 669330 | DRX 250 HP Основание втычн. 3П | 1 | СИЛОВОЕ ОБОРУДОВАНИЕ | 1 | 43 | Аксессуары | Автоматические выключатели DRX (в литом корпусе) | 9 | шт | 21 | Лимитированный импортный ассортимент | 0043 | 7423.74
667661 | 667661 | DRX630 ТМ 630A 3П 50кА настр | 1 | СИЛОВОЕ ОБОРУДОВАНИЕ | 1 | 43 | Механизмы | Автоматические выключатели DRX (в литом корпусе) | 1 | шт | 8 | Лимитированный импортный ассортимент | 0043 | 39340.81
669705 | 669705 | DRX 125 HP TM рег 3П 50A 25кА | 1 | СИЛОВОЕ ОБОРУДОВАНИЕ | 1 | 43 | Механизмы | Автоматические выключатели DRX (в литом корпусе) | 9 | шт | 30 | Лимитированный импортный ассортимент | 0043 | 7005.06
669702 | 669702 | DRX 125 HP TM рег 3П 25A 25кА | 1 | СИЛОВОЕ ОБОРУДОВАНИЕ | 1 | 43 | Механизмы | Автоматические выключатели DRX (в литом корпусе) | 9 | шт | 44 | Лимитированный импортный ассортимент | 0043 | 6840.31
669704 | 669704 | DRX 125 HP TM рег 3П 40A 25кА | 1 | СИЛОВОЕ ОБОРУДОВАНИЕ | 1 | 43 | Механизмы | Автоматические выключатели DRX (в литом корпусе) | 9 | шт | 6 | Лимитированный импортный ассортимент | 0043 | 6802.77
027108 | 027108 | Drx250 Фикс 175a 4p 18ка | 1 | СИЛОВОЕ ОБОРУДОВАНИЕ | 1 | 43 | Механизмы | Автоматические выключатели DRX (в литом корпусе) | 1 | шт | 20 | Лимитированный импортный ассортимент | 0043 | 7613.45
027237 | 027237 | DRX630 термомагнитный 630A 3П 36кА | 1 | СИЛОВОЕ ОБОРУДОВАНИЕ | 1 | 43 | Механизмы | Автоматические выключатели DRX (в литом корпусе) | 1 | шт | 71 | Лимитированный импортный ассортимент | 0043 | 32564.44
669005 | 669005 | DRX 250HP TM РЕГ3П 50A,25КА | 1 | СИЛОВОЕ ОБОРУДОВАНИЕ | 1 | 43 | Механизмы | Автоматические выключатели DRX (в литом корпусе) | 9 | шт | 30 | Лимитированный импортный ассортимент | 0043 | 6868.67
669004 | 669004 | DRX 250HP TM РЕГ3П 40A,25КА | 1 | СИЛОВОЕ ОБОРУДОВАНИЕ | 1 | 43 | Механизмы | Автоматические выключатели DRX (в литом корпусе) | 9 | шт | 30 | Лимитированный импортный ассортимент | 0043 | 6861.61
027128 | 027128 | Drx250 Фикс 225a 3p 36ка | 1 | СИЛОВОЕ ОБОРУДОВАНИЕ | 1 | 43 | Механизмы | Автоматические выключатели DRX (в литом корпусе) | 1 | шт | 24 | Лимитированный импортный ассортимент | 0043 | 7551.42
027106 | 027106 | DRX250 MT 125A 4П 18KA | 1 | СИЛОВОЕ ОБОРУДОВАНИЕ | 1 | 43 | Механизмы | Автоматические выключатели DRX (в литом корпусе) | 1 | шт | 15 | Лимитированный импортный ассортимент | 0043 | 7613.45
027123 | 027123 | DRX250 MT 250A 4П 25KA | 1 | СИЛОВОЕ ОБОРУДОВАНИЕ | 1 | 43 | Механизмы | Автоматические выключатели DRX (в литом корпусе) | 1 | шт | 13 | Лимитированный импортный ассортимент | 0043 | 8108.08
669310 | 669310 | DRX 250 HP Выводы зад.подк. 3П | 1 | СИЛОВОЕ ОБОРУДОВАНИЕ | 1 | 43 | Аксессуары | Автоматические выключатели DRX (в литом корпусе) | 9 | шт | 32 | Лимитированный импортный ассортимент | 0043 | 2415.46
669338 | 669338 | DRX 250 HP Моб.часть втычн. 3П | 1 | СИЛОВОЕ ОБОРУДОВАНИЕ | 1 | 43 | Аксессуары | Автоматические выключатели DRX (в литом корпусе) | 9 | шт | 21 | Лимитированный импортный ассортимент | 0043 | 3997.4
027105 | 027105 | DRX250 MT 250A 3П 18KA | 1 | СИЛОВОЕ ОБОРУДОВАНИЕ | 1 | 43 | Механизмы | Автоматические выключатели DRX (в литом корпусе) | 1 | шт | 9 | Лимитированный импортный ассортимент | 0043 | 12585.69
027102 | 027102 | Drx250 Фикс 175a 3п 18ка | 1 | СИЛОВОЕ ОБОРУДОВАНИЕ | 1 | 43 | Механизмы | Автоматические выключатели DRX (в литом корпусе) | 1 | шт | 10 | Лимитированный импортный ассортимент | 0043 | 6090.76
027111 | 027111 | DRX250 MT 250A 4П 18KA | 1 | СИЛОВОЕ ОБОРУДОВАНИЕ | 1 | 43 | Механизмы | Автоматические выключатели DRX (в литом корпусе) | 1 | шт | 13 | Лимитированный импортный ассортимент | 0043 | 7613.45
027176 | 027176 | DRX125 Поворот.рукоятка | 1 | СИЛОВОЕ ОБОРУДОВАНИЕ | 1 | 43 | Аксессуары | Автоматические выключатели DRX (в литом корпусе) | 9 | шт | 43 | Лимитированный импортный ассортимент | 0043 | 2860.48
669092 | 669092 | DRX 250HP TM РЕГ3П 250A,50КА | 1 | СИЛОВОЕ ОБОРУДОВАНИЕ | 1 | 43 | Механизмы | Автоматические выключатели DRX (в литом корпусе) | 9 | шт | 15 | Лимитированный импортный ассортимент | 0043 | 9714.08
669700 | 669700 | DRX 125 HP TM рег 3П 16A 25кА | 1 | СИЛОВОЕ ОБОРУДОВАНИЕ | 1 | 43 | Механизмы | Автоматические выключатели DRX (в литом корпусе) | 9 | шт | 24 | Лимитированный импортный ассортимент | 0043 | 6802.77
669089 | 669089 | DRX 250HP TM РЕГ3П 125A,50КА | 1 | СИЛОВОЕ ОБОРУДОВАНИЕ | 1 | 43 | Механизмы | Автоматические выключатели DRX (в литом корпусе) | 9 | шт | 16 | Лимитированный импортный ассортимент | 0043 | 8963.31
669002 | 669002 | DRX 250HP TM РЕГ3П 25A,25КА | 1 | СИЛОВОЕ ОБОРУДОВАНИЕ | 1 | 43 | Механизмы | Автоматические выключатели DRX (в литом корпусе) | 9 | шт | 18 | Лимитированный импортный ассортимент | 0043 | 6796.24
027109 | 027109 | DRX250 MT 200A 4П 18KA | 1 | СИЛОВОЕ ОБОРУДОВАНИЕ | 1 | 43 | Механизмы | Автоматические выключатели DRX (в литом корпусе) | 1 | шт | 10 | Лимитированный импортный ассортимент | 0043 | 7613.45
027023 | 027023 | DRX125 MT 30A 3П 20KA | 1 | СИЛОВОЕ ОБОРУДОВАНИЕ | 1 | 43 | Механизмы | Автоматические выключатели DRX (в литом корпусе) | 1 | шт | 19 | Лимитированный импортный ассортимент | 0043 | 4038.29
027014 | 027014 | DRX125 MT 40A 4П 10KA | 1 | СИЛОВОЕ ОБОРУДОВАНИЕ | 1 | 43 | Механизмы | Автоматические выключатели DRX (в литом корпусе) | 1 | шт | 19 | Лимитированный импортный ассортимент | 0043 | 5038.61
027189 | 027189 | DRX125 Плата монтажа на DIN 1П | 1 | СИЛОВОЕ ОБОРУДОВАНИЕ | 1 | 43 | Аксессуары | Автоматические выключатели DRX (в литом корпусе) | 9 | шт | 120 | Лимитированный импортный ассортимент | 0043 | 484.26
027251 | 027251 | DRX630 Рукоятка выносная | 1 | СИЛОВОЕ ОБОРУДОВАНИЕ | 1 | 43 | Аксессуары | Автоматические выключатели DRX (в литом корпусе) | 9 | шт | 9 | Лимитированный импортный ассортимент | 0043 | 11531.08
669051 | 669051 | DRX 250HP TM РЕГ3П 200A,36КА | 1 | СИЛОВОЕ ОБОРУДОВАНИЕ | 1 | 43 | Механизмы | Автоматические выключатели DRX (в литом корпусе) | 9 | шт | 8 | Лимитированный импортный ассортимент | 0043 | 9714.07
669090 | 669090 | DRX 250HP TM РЕГ3П 160A,50КА | 1 | СИЛОВОЕ ОБОРУДОВАНИЕ | 1 | 43 | Механизмы | Автоматические выключатели DRX (в литом корпусе) | 9 | шт | 11 | Лимитированный импортный ассортимент | 0043 | 8363.03
027246 | 027246 | DRX630 термомагнитный 320A 4П 50кА | 1 | СИЛОВОЕ ОБОРУДОВАНИЕ | 1 | 43 | Механизмы | Автоматические выключатели DRX (в литом корпусе) | 1 | шт | 2 | Лимитированный импортный ассортимент | 0043 | 44699.62
027044 | 027044 | DRX125 MT 40A 1П 36KA | 1 | СИЛОВОЕ ОБОРУДОВАНИЕ | 1 | 43 | Механизмы | Автоматические выключатели DRX (в литом корпусе) | 9 | шт | 24 | Лимитированный импортный ассортимент | 0043 | 2611.95
027015 | 027015 | DRX125 MT 50A 4П 10KA | 1 | СИЛОВОЕ ОБОРУДОВАНИЕ | 1 | 43 | Механизмы | Автоматические выключатели DRX (в литом корпусе) | 9 | шт | 12 | Лимитированный импортный ассортимент | 0043 | 5038.61
669326 | 669326 | DRX-I 250 HP Выкл-раз. 160A 3П | 1 | СИЛОВОЕ ОБОРУДОВАНИЕ | 1 | 43 | Механизмы | Автоматические выключатели DRX (в литом корпусе) | 9 | шт | 9 | Лимитированный импортный ассортимент | 0043 | 8376.65
669000 | 669000 | DRX 250HP TM РЕГ3П 16A,25КА | 1 | СИЛОВОЕ ОБОРУДОВАНИЕ | 1 | 43 | Механизмы | Автоматические выключатели DRX (в литом корпусе) | 9 | шт | 12 | Лимитированный импортный ассортимент | 0043 | 6648.45
669001 | 669001 | DRX 250HP TM РЕГ3П 20A,25КА | 1 | СИЛОВОЕ ОБОРУДОВАНИЕ | 1 | 43 | Механизмы | Автоматические выключатели DRX (в литом корпусе) | 9 | шт | 12 | Лимитированный импортный ассортимент | 0043 | 6648.45
669032 | 669032 | DRX 250HP TM РЕГ4П 250A,25КА | 1 | СИЛОВОЕ ОБОРУДОВАНИЕ | 1 | 43 | Механизмы | Автоматические выключатели DRX (в литом корпусе) | 9 | шт | 8 | Лимитированный импортный ассортимент | 0043 | 9916.78
669072 | 669072 | DRX 250HP TM РЕГ4П 250A,36КА | 1 | СИЛОВОЕ ОБОРУДОВАНИЕ | 1 | 43 | Механизмы | Автоматические выключатели DRX (в литом корпусе) | 9 | шт | 6 | Лимитированный импортный ассортимент | 0043 | 9916.78
027010 | 027010 | DRX125 MT 15A 4П 10KA | 1 | СИЛОВОЕ ОБОРУДОВАНИЕ | 1 | 43 | Механизмы | Автоматические выключатели DRX (в литом корпусе) | 1 | шт | 12 | Лимитированный импортный ассортимент | 0043 | 5038.61
669003 | 669003 | DRX 250HP TM РЕГ3П 32A,25КА | 1 | СИЛОВОЕ ОБОРУДОВАНИЕ | 1 | 43 | Механизмы | Автоматические выключатели DRX (в литом корпусе) | 9 | шт | 12 | Лимитированный импортный ассортимент | 0043 | 6586.72
669719 | 669719 | DRX 125 HP TM рег 4П 125A 25кА | 1 | СИЛОВОЕ ОБОРУДОВАНИЕ | 1 | 43 | Механизмы | Автоматические выключатели DRX (в литом корпусе) | 9 | шт | 10 | Лимитированный импортный ассортимент | 0043 | 8577.5
669774 | 669774 | DRX-I 250 HP Выкл-раз. 250A 3П | 1 | СИЛОВОЕ ОБОРУДОВАНИЕ | 1 | 43 | Механизмы | Автоматические выключатели DRX (в литом корпусе) | 9 | шт | 9 | Лимитированный импортный ассортимент | 0043 | 8376.65
669088 | 669088 | DRX 250HP TM РЕГ3П 100A,50КА | 1 | СИЛОВОЕ ОБОРУДОВАНИЕ | 1 | 43 | Механизмы | Автоматические выключатели DRX (в литом корпусе) | 9 | шт | 9 | Лимитированный импортный ассортимент | 0043 | 9165.6
027103 | 027103 | DRX250 MT 200A 3П 18KA | 1 | СИЛОВОЕ ОБОРУДОВАНИЕ | 1 | 43 | Механизмы | Автоматические выключатели DRX (в литом корпусе) | 9 | шт | 1 | Лимитированный импортный ассортимент | 0043 | 10151.27
027074 | 027074 | DRX125 MT 40A 4П 36KA | 1 | СИЛОВОЕ ОБОРУДОВАНИЕ | 1 | 43 | Механизмы | Автоматические выключатели DRX (в литом корпусе) | 1 | шт | 11 | Лимитированный импортный ассортимент | 0043 | 6461.69
027244 | 027244 | DRX630 термомагнитный 500A 3П 50кА | 1 | СИЛОВОЕ ОБОРУДОВАНИЕ | 1 | 43 | Механизмы | Автоматические выключатели DRX (в литом корпусе) | 1 | шт | 2 | Лимитированный импортный ассортимент | 0043 | 38547.96
669717 | 669717 | DRX 125 HP TM рег 4П 80A 25кА | 1 | СИЛОВОЕ ОБОРУДОВАНИЕ | 1 | 43 | Механизмы | Автоматические выключатели DRX (в литом корпусе) | 9 | шт | 9 | Лимитированный импортный ассортимент | 0043 | 7786.78
027066 | 027066 | Drx125 Фикс 60a 3p 36ка | 1 | СИЛОВОЕ ОБОРУДОВАНИЕ | 1 | 43 | Механизмы | Автоматические выключатели DRX (в литом корпусе) | 1 | шт | 13 | Лимитированный импортный ассортимент | 0043 | 4813.31
669031 | 669031 | DRX 250HP TM РЕГ4П 200A,25КА | 1 | СИЛОВОЕ ОБОРУДОВАНИЕ | 1 | 43 | Механизмы | Автоматические выключатели DRX (в литом корпусе) | 9 | шт | 6 | Лимитированный импортный ассортимент | 0043 | 10910.3
669311 | 669311 | Клеммы подключения сзади (4П) | 1 | СИЛОВОЕ ОБОРУДОВАНИЕ | 1 | 43 | Аксессуары | Автоматические выключатели DRX (в литом корпусе) | 9 | шт | 8 | Лимитированный импортный ассортимент | 0043 | 3097.24
669739 | 669739 | DRX 125 HP TM рег 4П 125A 36кА | 1 | СИЛОВОЕ ОБОРУДОВАНИЕ | 1 | 43 | Механизмы | Автоматические выключатели DRX (в литом корпусе) | 9 | шт | 8 | Лимитированный импортный ассортимент | 0043 | 6862
669759 | 669759 | DRX125HP TMрег, 4П, 125A, 50kA | 1 | СИЛОВОЕ ОБОРУДОВАНИЕ | 1 | 43 | Механизмы | Автоматические выключатели DRX (в литом корпусе) | 9 | шт | 8 | Лимитированный импортный ассортимент | 0043 | 6862
669770 | 669770 | DRX-I 125 HP Выкл-раз. 125A 3П | 1 | СИЛОВОЕ ОБОРУДОВАНИЕ | 1 | 43 | Механизмы | Автоматические выключатели DRX (в литом корпусе) | 9 | шт | 9 | Лимитированный импортный ассортимент | 0043 | 6719.52
027174 | 027174 | DRX250 Торц.заж до 250A 3П | 1 | СИЛОВОЕ ОБОРУДОВАНИЕ | 1 | 43 | Аксессуары | Автоматические выключатели DRX (в литом корпусе) | 9 | шт | 24 | Лимитированный импортный ассортимент | 0043 | 1587.12
669306 | 669306 | DRX 125 HP Выводы зад.подк. 3П | 1 | СИЛОВОЕ ОБОРУДОВАНИЕ | 1 | 43 | Аксессуары | Автоматические выключатели DRX (в литом корпусе) | 9 | шт | 12 | Лимитированный импортный ассортимент | 0043 | 1803.93
027114 | 027114 | Drx250 Фикс 175a 3p 25ка | 1 | СИЛОВОЕ ОБОРУДОВАНИЕ | 1 | 43 | Механизмы | Автоматические выключатели DRX (в литом корпусе) | 1 | шт | 4 | Лимитированный импортный ассортимент | 0043 | 6090.59
669030 | 669030 | DRX 250HP TM РЕГ4П 160A,25КА | 1 | СИЛОВОЕ ОБОРУДОВАНИЕ | 1 | 43 | Механизмы | Автоматические выключатели DRX (в литом корпусе) | 9 | шт | 5 | Лимитированный импортный ассортимент | 0043 | 12886.82
669729 | 669729 | DRX 125 HP TM рег 3П 125A 36кА | 1 | СИЛОВОЕ ОБОРУДОВАНИЕ | 1 | 43 | Механизмы | Автоматические выключатели DRX (в литом корпусе) | 9 | шт | 8 | Лимитированный импортный ассортимент | 0043 | 6838.23
669749 | 669749 | DRX 125 HP TM рег 3П 125A 50кА | 1 | СИЛОВОЕ ОБОРУДОВАНИЕ | 1 | 43 | Механизмы | Автоматические выключатели DRX (в литом корпусе) | 9 | шт | 8 | Лимитированный импортный ассортимент | 0043 | 6838.22
669716 | 669716 | DRX 125 HP TM рег 4П 63A 25кА | 1 | СИЛОВОЕ ОБОРУДОВАНИЕ | 1 | 43 | Механизмы | Автоматические выключатели DRX (в литом корпусе) | 9 | шт | 7 | Лимитированный импортный ассортимент | 0043 | 7731.72
669718 | 669718 | DRX 125 HP TM рег 4П 100A 25кА | 1 | СИЛОВОЕ ОБОРУДОВАНИЕ | 1 | 43 | Механизмы | Автоматические выключатели DRX (в литом корпусе) | 9 | шт | 6 | Лимитированный импортный ассортимент | 0043 | 8604.61
027047 | 027047 | DRX125 MT 75A 1П 36KA | 1 | СИЛОВОЕ ОБОРУДОВАНИЕ | 1 | 43 | Механизмы | Автоматические выключатели DRX (в литом корпусе) | 9 | шт | 15 | Лимитированный импортный ассортимент | 0043 | 2611.95
027140 | 027140 | DRX125/250 вспомог контакт | 1 | СИЛОВОЕ ОБОРУДОВАНИЕ | 1 | 43 | Аксессуары | Автоматические выключатели DRX (в литом корпусе) | 9 | шт | 1 | Лимитированный импортный ассортимент | 0043 | 1653.03
027231 | 027231 | DRX250 MT 160A 4П 25kA | 1 | СИЛОВОЕ ОБОРУДОВАНИЕ | 1 | 43 | Механизмы | Автоматические выключатели DRX (в литом корпусе) | 1 | шт | 2 | Лимитированный импортный ассортимент | 0043 | 8108.08
027041 | 027041 | DRX125 MT 20A 1П 36KA | 1 | СИЛОВОЕ ОБОРУДОВАНИЕ | 1 | 43 | Механизмы | Автоматические выключатели DRX (в литом корпусе) | 9 | шт | 8 | Лимитированный импортный ассортимент | 0043 | 2611.95
027243 | 027243 | DRX630 термомагнитный 400A 3П 50кА | 1 | СИЛОВОЕ ОБОРУДОВАНИЕ | 1 | 43 | Механизмы | Автоматические выключатели DRX (в литом корпусе) | 1 | шт | 37 | Лимитированный импортный ассортимент | 0043 | 37874.24
669714 | 669714 | DRX 125 HP TM рег 4П 40A 25кА | 1 | СИЛОВОЕ ОБОРУДОВАНИЕ | 1 | 43 | Механизмы | Автоматические выключатели DRX (в литом корпусе) | 9 | шт | 6 | Лимитированный импортный ассортимент | 0043 | 7494.98
669040 | 669040 | DRX 250HP TM РЕГ3П 16A,36КА | 1 | СИЛОВОЕ ОБОРУДОВАНИЕ | 1 | 43 | Механизмы | Автоматические выключатели DRX (в литом корпусе) | 9 | шт | 6 | Лимитированный импортный ассортимент | 0043 | 6648.45
669080 | 669080 | DRX 250HP TM РЕГ3П 16A,50КА | 1 | СИЛОВОЕ ОБОРУДОВАНИЕ | 1 | 43 | Механизмы | Автоматические выключатели DRX (в литом корпусе) | 9 | шт | 6 | Лимитированный импортный ассортимент | 0043 | 6648.45
669082 | 669082 | DRX 250HP TM РЕГ3П 25A,50КА | 1 | СИЛОВОЕ ОБОРУДОВАНИЕ | 1 | 43 | Механизмы | Автоматические выключатели DRX (в литом корпусе) | 9 | шт | 6 | Лимитированный импортный ассортимент | 0043 | 6640.11
669111 | 669111 | DRX 250HP TM РЕГ4П 200A,50КА | 1 | СИЛОВОЕ ОБОРУДОВАНИЕ | 1 | 43 | Механизмы | Автоматические выключатели DRX (в литом корпусе) | 9 | шт | 4 | Лимитированный импортный ассортимент | 0043 | 9918.45
669112 | 669112 | DRX 250HP TM РЕГ4П 250A,50КА | 1 | СИЛОВОЕ ОБОРУДОВАНИЕ | 1 | 43 | Механизмы | Автоматические выключатели DRX (в литом корпусе) | 9 | шт | 4 | Лимитированный импортный ассортимент | 0043 | 9916.84
669083 | 669083 | DRX 250HP TM РЕГ3П 32A,50КА | 1 | СИЛОВОЕ ОБОРУДОВАНИЕ | 1 | 43 | Механизмы | Автоматические выключатели DRX (в литом корпусе) | 9 | шт | 6 | Лимитированный импортный ассортимент | 0043 | 6586.72
669084 | 669084 | DRX 250HP TM РЕГ3П 40A,50КА | 1 | СИЛОВОЕ ОБОРУДОВАНИЕ | 1 | 43 | Механизмы | Автоматические выключатели DRX (в литом корпусе) | 9 | шт | 6 | Лимитированный импортный ассортимент | 0043 | 6586.72
027007 | 027007 | Drx125 Фикс 75a 3п 10ка | 1 | СИЛОВОЕ ОБОРУДОВАНИЕ | 1 | 43 | Механизмы | Автоматические выключатели DRX (в литом корпусе) | 1 | шт | 3 | Лимитированный импортный ассортимент | 0043 | 3875.86
669047 | 669047 | DRX 250HP TM РЕГ3П 80A,36КА | 1 | СИЛОВОЕ ОБОРУДОВАНИЕ | 1 | 43 | Механизмы | Автоматические выключатели DRX (в литом корпусе) | 9 | шт | 5 | Лимитированный импортный ассортимент | 0043 | 9540.23
667660 | 667660 | DRX630 ТМ 500A 3П 50кА настр | 1 | СИЛОВОЕ ОБОРУДОВАНИЕ | 1 | 43 | Механизмы | Автоматические выключатели DRX (в литом корпусе) | 1 | шт | 1 | Лимитированный импортный ассортимент | 0043 | 41802.64
027019 | 027019 | DRX125 MT 125A 4П 10KA | 1 | СИЛОВОЕ ОБОРУДОВАНИЕ | 1 | 43 | Механизмы | Автоматические выключатели DRX (в литом корпусе) | 9 | шт | 5 | Лимитированный импортный ассортимент | 0043 | 6514.22
669025 | 669025 | DRX 250HP TM РЕГ4П 50A,25КА | 1 | СИЛОВОЕ ОБОРУДОВАНИЕ | 1 | 43 | Механизмы | Автоматические выключатели DRX (в литом корпусе) | 9 | шт | 4 | Лимитированный импортный ассортимент | 0043 | 9279.23
669026 | 669026 | DRX 250HP TM РЕГ4П 63A,25КА | 1 | СИЛОВОЕ ОБОРУДОВАНИЕ | 1 | 43 | Механизмы | Автоматические выключатели DRX (в литом корпусе) | 9 | шт | 4 | Лимитированный импортный ассортимент | 0043 | 9250.27
669740 | 669740 | DRX 125 HP TM рег 3П 16A 50кА | 1 | СИЛОВОЕ ОБОРУДОВАНИЕ | 1 | 43 | Механизмы | Автоматические выключатели DRX (в литом корпусе) | 9 | шт | 5 | Лимитированный импортный ассортимент | 0043 | 7367.51
669020 | 669020 | DRX 250HP TM РЕГ4П 16A,25КА | 1 | СИЛОВОЕ ОБОРУДОВАНИЕ | 1 | 43 | Механизмы | Автоматические выключатели DRX (в литом корпусе) | 9 | шт | 4 | Лимитированный импортный ассортимент | 0043 | 9000.41
669022 | 669022 | DRX 250HP TM РЕГ4П 25A,25КА | 1 | СИЛОВОЕ ОБОРУДОВАНИЕ | 1 | 43 | Механизмы | Автоматические выключатели DRX (в литом корпусе) | 9 | шт | 4 | Лимитированный импортный ассортимент | 0043 | 8987.73
669730 | 669730 | DRX 125 HP TM рег 4П 16A 36кА | 1 | СИЛОВОЕ ОБОРУДОВАНИЕ | 1 | 43 | Механизмы | Автоматические выключатели DRX (в литом корпусе) | 9 | шт | 4 | Лимитированный импортный ассортимент | 0043 | 8924.1
669023 | 669023 | DRX 250HP TM РЕГ4П 32A,25КА | 1 | СИЛОВОЕ ОБОРУДОВАНИЕ | 1 | 43 | Механизмы | Автоматические выключатели DRX (в литом корпусе) | 9 | шт | 4 | Лимитированный импортный ассортимент | 0043 | 8909.87
669024 | 669024 | DRX 250HP TM РЕГ4П 40A,25КА | 1 | СИЛОВОЕ ОБОРУДОВАНИЕ | 1 | 43 | Механизмы | Автоматические выключатели DRX (в литом корпусе) | 9 | шт | 4 | Лимитированный импортный ассортимент | 0043 | 8909.87
027120 | 027120 | Drx250 Фикс 175a 4p 25ка | 1 | СИЛОВОЕ ОБОРУДОВАНИЕ | 1 | 43 | Механизмы | Автоматические выключатели DRX (в литом корпусе) | 1 | шт | 3 | Лимитированный импортный ассортимент | 0043 | 8108.08
669307 | 669307 | DRX 125 HP Выводы зад.подк. 4П | 1 | СИЛОВОЕ ОБОРУДОВАНИЕ | 1 | 43 | Аксессуары | Автоматические выключатели DRX (в литом корпусе) | 9 | шт | 6 | Лимитированный импортный ассортимент | 0043 | 2308.25
669328 | 669328 | DRX-I 250 HP Выкл-раз. 160A 4П | 1 | СИЛОВОЕ ОБОРУДОВАНИЕ | 1 | 43 | Механизмы | Автоматические выключатели DRX (в литом корпусе) | 9 | шт | 4 | Лимитированный импортный ассортимент | 0043 | 8430.9
669329 | 669329 | DRX-I 250 HP Выкл-раз. 200A 4П | 1 | СИЛОВОЕ ОБОРУДОВАНИЕ | 1 | 43 | Механизмы | Автоматические выключатели DRX (в литом корпусе) | 9 | шт | 4 | Лимитированный импортный ассортимент | 0043 | 8430.9
027006 | 027006 | Drx125 Фикс 60a 3п 10ка | 1 | СИЛОВОЕ ОБОРУДОВАНИЕ | 1 | 43 | Механизмы | Автоматические выключатели DRX (в литом корпусе) | 1 | шт | 5 | Лимитированный импортный ассортимент | 0043 | 3875.86
669052 | 669052 | DRX 250HP TM РЕГ3П 250A,36КА | 1 | СИЛОВОЕ ОБОРУДОВАНИЕ | 1 | 43 | Механизмы | Автоматические выключатели DRX (в литом корпусе) | 9 | шт | 3 | Лимитированный импортный ассортимент | 0043 | 9714.08
669757 | 669757 | DRX 125 HP TM рег 4П 80A 50кА | 1 | СИЛОВОЕ ОБОРУДОВАНИЕ | 1 | 43 | Механизмы | Автоматические выключатели DRX (в литом корпусе) | 9 | шт | 4 | Лимитированный импортный ассортимент | 0043 | 7771.02
027061 | 027061 | DRX125 MT 20A 3П 36KA | 1 | СИЛОВОЕ ОБОРУДОВАНИЕ | 1 | 43 | Механизмы | Автоматические выключатели DRX (в литом корпусе) | 1 | шт | 6 | Лимитированный импортный ассортимент | 0043 | 4982.51
669085 | 669085 | DRX 250HP TM РЕГ3П 50A,50КА | 1 | СИЛОВОЕ ОБОРУДОВАНИЕ | 1 | 43 | Механизмы | Автоматические выключатели DRX (в литом корпусе) | 9 | шт | 4 | Лимитированный импортный ассортимент | 0043 | 7449.9
669070 | 669070 | DRX 250HP TM РЕГ4П 160A,36КА | 1 | СИЛОВОЕ ОБОРУДОВАНИЕ | 1 | 43 | Механизмы | Автоматические выключатели DRX (в литом корпусе) | 9 | шт | 3 | Лимитированный импортный ассортимент | 0043 | 10915.46
669110 | 669110 | DRX 250HP TM РЕГ4П 160A,50КА | 1 | СИЛОВОЕ ОБОРУДОВАНИЕ | 1 | 43 | Механизмы | Автоматические выключатели DRX (в литом корпусе) | 9 | шт | 3 | Лимитированный импортный ассортимент | 0043 | 12403.93
669071 | 669071 | DRX 250HP TM РЕГ4П 200A,36КА | 1 | СИЛОВОЕ ОБОРУДОВАНИЕ | 1 | 43 | Механизмы | Автоматические выключатели DRX (в литом корпусе) | 9 | шт | 3 | Лимитированный импортный ассортимент | 0043 | 10910.3
669028 | 669028 | DRX 250HP TM РЕГ4П 100A,25КА | 1 | СИЛОВОЕ ОБОРУДОВАНИЕ | 1 | 43 | Механизмы | Автоматические выключатели DRX (в литом корпусе) | 9 | шт | 3 | Лимитированный импортный ассортимент | 0043 | 10910.21
027020 | 027020 | DRX125 MT 15A 3П 20KA | 1 | СИЛОВОЕ ОБОРУДОВАНИЕ | 1 | 43 | Механизмы | Автоматические выключатели DRX (в литом корпусе) | 1 | шт | 8 | Лимитированный импортный ассортимент | 0043 | 3849.67
669027 | 669027 | DRX 250HP TM РЕГ4П 80A,25КА | 1 | СИЛОВОЕ ОБОРУДОВАНИЕ | 1 | 43 | Механизмы | Автоматические выключатели DRX (в литом корпусе) | 9 | шт | 3 | Лимитированный импортный ассортимент | 0043 | 10460.09
027100 | 027100 | DRX250 MT 125A 3П 18KA | 1 | СИЛОВОЕ ОБОРУДОВАНИЕ | 1 | 43 | Механизмы | Автоматические выключатели DRX (в литом корпусе) | 1 | шт | 3 | Лимитированный импортный ассортимент | 0043 | 6090.76
669738 | 669738 | DRX 125 HP TM рег 4П 100A 36кА | 1 | СИЛОВОЕ ОБОРУДОВАНИЕ | 1 | 43 | Механизмы | Автоматические выключатели DRX (в литом корпусе) | 9 | шт | 2 | Лимитированный импортный ассортимент | 0043 | 8604.61
669758 | 669758 | DRX 125 HP TM рег 4П 100A 50кА | 1 | СИЛОВОЕ ОБОРУДОВАНИЕ | 1 | 43 | Механизмы | Автоматические выключатели DRX (в литом корпусе) | 9 | шт | 4 | Лимитированный импортный ассортимент | 0043 | 6883.69
669711 | 669711 | DRX 125 HP TM рег 4П 20A 25кА | 1 | СИЛОВОЕ ОБОРУДОВАНИЕ | 1 | 43 | Механизмы | Автоматические выключатели DRX (в литом корпусе) | 9 | шт | 4 | Лимитированный импортный ассортимент | 0043 | 6853.66
669710 | 669710 | DRX 125 HP TM рег 4П 16A 25кА | 1 | СИЛОВОЕ ОБОРУДОВАНИЕ | 1 | 43 | Механизмы | Автоматические выключатели DRX (в литом корпусе) | 9 | шт | 4 | Лимитированный импортный ассортимент | 0043 | 6813.62
669734 | 669734 | DRX 125 HP TM рег 4П 40A 36кА | 1 | СИЛОВОЕ ОБОРУДОВАНИЕ | 1 | 43 | Механизмы | Автоматические выключатели DRX (в литом корпусе) | 9 | шт | 4 | Лимитированный импортный ассортимент | 0043 | 6813.62
669327 | 669327 | DRX-I 250 HP Выкл-раз. 200A 3П | 1 | СИЛОВОЕ ОБОРУДОВАНИЕ | 1 | 43 | Механизмы | Автоматические выключатели DRX (в литом корпусе) | 9 | шт | 4 | Лимитированный импортный ассортимент | 0043 | 8376.65
669771 | 669771 | DRX-I 125 HP Выкл-раз. 125A 4П | 1 | СИЛОВОЕ ОБОРУДОВАНИЕ | 1 | 43 | Механизмы | Автоматические выключатели DRX (в литом корпусе) | 9 | шт | 4 | Лимитированный импортный ассортимент | 0043 | 6691.91
669733 | 669733 | DRX 125 HP TM рег 4П 32A 36кА | 1 | СИЛОВОЕ ОБОРУДОВАНИЕ | 1 | 43 | Механизмы | Автоматические выключатели DRX (в литом корпусе) | 9 | шт | 4 | Лимитированный импортный ассортимент | 0043 | 6670.14
669712 | 669712 | DRX 125 HP TM рег 4П 25A 25кА | 1 | СИЛОВОЕ ОБОРУДОВАНИЕ | 1 | 43 | Механизмы | Автоматические выключатели DRX (в литом корпусе) | 9 | шт | 3 | Лимитированный импортный ассортимент | 0043 | 10070.86
669775 | 669775 | DRX-I 250 HP Выкл-раз. 250A 4П | 1 | СИЛОВОЕ ОБОРУДОВАНИЕ | 1 | 43 | Механизмы | Автоматические выключатели DRX (в литом корпусе) | 9 | шт | 3 | Лимитированный импортный ассортимент | 0043 | 10538.63
027171 | 027171 | DRX125 Торц.заж. 60 - 100A 3П | 1 | СИЛОВОЕ ОБОРУДОВАНИЕ | 1 | 43 | Аксессуары | Автоматические выключатели DRX (в литом корпусе) | 9 | шт | 21 | Лимитированный импортный ассортимент | 0043 | 325.75
669725 | 669725 | DRX 125 HP TM рег 3П 50A 36кА | 1 | СИЛОВОЕ ОБОРУДОВАНИЕ | 1 | 43 | Механизмы | Автоматические выключатели DRX (в литом корпусе) | 9 | шт | 4 | Лимитированный импортный ассортимент | 0043 | 6164.45
027063 | 027063 | DRX125 MT 30A 3П 36KA | 1 | СИЛОВОЕ ОБОРУДОВАНИЕ | 1 | 43 | Механизмы | Автоматические выключатели DRX (в литом корпусе) | 1 | шт | 4 | Лимитированный импортный ассортимент | 0043 | 4684.3
027022 | 027022 | DRX125 MT 25A 3П 20KA | 1 | СИЛОВОЕ ОБОРУДОВАНИЕ | 1 | 43 | Механизмы | Автоматические выключатели DRX (в литом корпусе) | 1 | шт | 3 | Лимитированный импортный ассортимент | 0043 | 4038.29
669735 | 669735 | DRX 125 HP TM рег 4П 50A 36кА | 1 | СИЛОВОЕ ОБОРУДОВАНИЕ | 1 | 43 | Механизмы | Автоматические выключатели DRX (в литом корпусе) | 9 | шт | 3 | Лимитированный импортный ассортимент | 0043 | 7729.89
669086 | 669086 | DRX 250HP TM РЕГ3П 63A,50КА | 1 | СИЛОВОЕ ОБОРУДОВАНИЕ | 1 | 43 | Механизмы | Автоматические выключатели DRX (в литом корпусе) | 9 | шт | 3 | Лимитированный импортный ассортимент | 0043 | 8590.01
669732 | 669732 | DRX 125 HP TM рег 4П 25A 36кА | 1 | СИЛОВОЕ ОБОРУДОВАНИЕ | 1 | 43 | Механизмы | Автоматические выключатели DRX (в литом корпусе) | 9 | шт | 3 | Лимитированный импортный ассортимент | 0043 | 7539.02
027164 | 027164 | DRX125/250Расц.мин.нап200/240В | 1 | СИЛОВОЕ ОБОРУДОВАНИЕ | 1 | 43 | Аксессуары | Автоматические выключатели DRX (в литом корпусе) | 9 | шт | 3 | Лимитированный импортный ассортимент | 0043 | 6638.62
027018 | 027018 | DRX125 MT 100A 4П 10KA | 1 | СИЛОВОЕ ОБОРУДОВАНИЕ | 1 | 43 | Механизмы | Автоматические выключатели DRX (в литом корпусе) | 1 | шт | 2 | Лимитированный импортный ассортимент | 0043 | 5038.62
669029 | 669029 | DRX 250HP TM РЕГ4П 125A,25КА | 1 | СИЛОВОЕ ОБОРУДОВАНИЕ | 1 | 43 | Механизмы | Автоматические выключатели DRX (в литом корпусе) | 9 | шт | 2 | Лимитированный импортный ассортимент | 0043 | 10685.15
027190 | 027190 | DRX125 ПЛАТА МОНТАЖА НА DIN 2П | 1 | СИЛОВОЕ ОБОРУДОВАНИЕ | 1 | 43 | Аксессуары | Автоматические выключатели DRX (в литом корпусе) | 9 | шт | 24 | Лимитированный импортный ассортимент | 0043 | 782.21
027183 | 027183 | DRX125 Крышки выводов (2шт) 3П | 1 | СИЛОВОЕ ОБОРУДОВАНИЕ | 1 | 43 | Аксессуары | Автоматические выключатели DRX (в литом корпусе) | 9 | Упаковка | 22 | Лимитированный импортный ассортимент | 0043 | 589.54
669741 | 669741 | DRX 125 HP TM рег 3П 20A 50кА | 1 | СИЛОВОЕ ОБОРУДОВАНИЕ | 1 | 43 | Механизмы | Автоматические выключатели DRX (в литом корпусе) | 9 | шт | 3 | Лимитированный импортный ассортимент | 0043 | 6969.61
027188 | 027188 | DRX250 Плата монтажа на DIN | 1 | СИЛОВОЕ ОБОРУДОВАНИЕ | 1 | 43 | Аксессуары | Автоматические выключатели DRX (в литом корпусе) | 9 | шт | 12 | Лимитированный импортный ассортимент | 0043 | 686.76
669312 | 669312 | DRX 250 HP Терм. крышка 3П 2шт | 1 | СИЛОВОЕ ОБОРУДОВАНИЕ | 1 | 43 | Аксессуары | Автоматические выключатели DRX (в литом корпусе) | 9 | шт | 23 | Лимитированный импортный ассортимент | 0043 | 589.54
669318 | 669318 | DRX 125 HP Торц. зажимы 3П емк | 1 | СИЛОВОЕ ОБОРУДОВАНИЕ | 1 | 43 | Аксессуары | Автоматические выключатели DRX (в литом корпусе) | 9 | шт | 9 | Лимитированный импортный ассортимент | 0043 | 749.92
027077 | 027077 | Drx125 Фикс 75a 4p 36ка | 1 | СИЛОВОЕ ОБОРУДОВАНИЕ | 1 | 43 | Механизмы | Автоматические выключатели DRX (в литом корпусе) | 9 | шт | 3 | Лимитированный импортный ассортимент | 0043 | 5965.61
669091 | 669091 | DRX 250HP TM РЕГ3П 200A,50КА | 1 | СИЛОВОЕ ОБОРУДОВАНИЕ | 1 | 43 | Механизмы | Автоматические выключатели DRX (в литом корпусе) | 9 | шт | 0 | Лимитированный импортный ассортимент | 0043 | 13912.52
669756 | 669756 | DRX 125 HP TM рег 4П 63A 50кА | 1 | СИЛОВОЕ ОБОРУДОВАНИЕ | 1 | 43 | Механизмы | Автоматические выключатели DRX (в литом корпусе) | 9 | шт | 2 | Лимитированный импортный ассортимент | 0043 | 7731.72
669715 | 669715 | DRX 125 HP TM рег 4П 50A 25кА | 1 | СИЛОВОЕ ОБОРУДОВАНИЕ | 1 | 43 | Механизмы | Автоматические выключатели DRX (в литом корпусе) | 9 | шт | 2 | Лимитированный импортный ассортимент | 0043 | 7729.88
669713 | 669713 | DRX 125 HP TM рег 4П 32A 25кА | 1 | СИЛОВОЕ ОБОРУДОВАНИЕ | 1 | 43 | Механизмы | Автоматические выключатели DRX (в литом корпусе) | 9 | шт | 2 | Лимитированный импортный ассортимент | 0043 | 7337.15
027060 | 027060 | DRX125 MT 15A 3П 36KA | 1 | СИЛОВОЕ ОБОРУДОВАНИЕ | 1 | 43 | Механизмы | Автоматические выключатели DRX (в литом корпусе) | 1 | шт | 3 | Лимитированный импортный ассортимент | 0043 | 4596.58
027121 | 027121 | DRX250 MT 200A 4П 25KA | 1 | СИЛОВОЕ ОБОРУДОВАНИЕ | 1 | 43 | Механизмы | Автоматические выключатели DRX (в литом корпусе) | 1 | шт | 1 | Лимитированный импортный ассортимент | 0043 | 8108.08
669303 | 669303 | DRX 125 HP Тун. зажимы (4П) | 1 | СИЛОВОЕ ОБОРУДОВАНИЕ | 1 | 43 | Аксессуары | Автоматические выключатели DRX (в литом корпусе) | 9 | шт | 30 | Лимитированный импортный ассортимент | 0043 | 389.05
027150 | 027150 | DRX125/250 Незав.расц. 12В | 1 | СИЛОВОЕ ОБОРУДОВАНИЕ | 1 | 43 | Аксессуары | Автоматические выключатели DRX (в литом корпусе) | 9 | шт | 2 | Лимитированный импортный ассортимент | 0043 | 4307.19
669744 | 669744 | DRX 125 HP TM рег 3П 40A 50кА | 1 | СИЛОВОЕ ОБОРУДОВАНИЕ | 1 | 43 | Механизмы | Автоматические выключатели DRX (в литом корпусе) | 9 | шт | 0 | Лимитированный импортный ассортимент | 0043 | 8929.42
669703 | 669703 | DRX 125 HP TM рег 3П 32A 25кА | 1 | СИЛОВОЕ ОБОРУДОВАНИЕ | 1 | 43 | Механизмы | Автоматические выключатели DRX (в литом корпусе) | 9 | шт | 0 | Лимитированный импортный ассортимент | 0043 | 7573.73
027031 | 027031 | DRX125 MT 20A 4П 20KA | 1 | СИЛОВОЕ ОБОРУДОВАНИЕ | 1 | 43 | Механизмы | Автоматические выключатели DRX (в литом корпусе) | 1 | шт | 2 | Лимитированный импортный ассортимент | 0043 | 5207.15
027021 | 027021 | DRX125 MT 20A 3П 20KA | 1 | СИЛОВОЕ ОБОРУДОВАНИЕ | 1 | 43 | Механизмы | Автоматические выключатели DRX (в литом корпусе) | 1 | шт | 2 | Лимитированный импортный ассортимент | 0043 | 4038.29
027042 | 027042 | DRX125 MT 25A 1П 36KA | 1 | СИЛОВОЕ ОБОРУДОВАНИЕ | 1 | 43 | Механизмы | Автоматические выключатели DRX (в литом корпусе) | 9 | шт | 2 | Лимитированный импортный ассортимент | 0043 | 2611.95
027258 | 027258 | DRX125 MT 80A 4П 20KA | 1 | СИЛОВОЕ ОБОРУДОВАНИЕ | 1 | 43 | Механизмы | Автоматические выключатели DRX (в литом корпусе) | 9 | шт | 2 | Лимитированный импортный ассортимент | 0043 | 5099.83
669302 | 669302 | DRX 125 HP Торцевые зажимы 3П | 1 | СИЛОВОЕ ОБОРУДОВАНИЕ | 1 | 43 | Аксессуары | Автоматические выключатели DRX (в литом корпусе) | 9 | шт | 30 | Лимитированный импортный ассортимент | 0043 | 302.77
027001 | 027001 | DRX125 MT 20A 3П 10KA | 1 | СИЛОВОЕ ОБОРУДОВАНИЕ | 1 | 43 | Механизмы | Автоматические выключатели DRX (в литом корпусе) | 1 | шт | 2 | Лимитированный импортный ассортимент | 0043 | 3875.86
625018 | 625018 | DPX3/DRX 250 HP Расширители 4П | 1 | СИЛОВОЕ ОБОРУДОВАНИЕ | 1 | 43 | Аксессуары | Автоматические выключатели DRX (в литом корпусе) | 9 | шт | 18 | Лимитированный импортный ассортимент | 0043 | 463.96
669736 | 669736 | DRX 125 HP TM рег 4П 63A 36кА | 1 | СИЛОВОЕ ОБОРУДОВАНИЕ | 1 | 43 | Механизмы | Автоматические выключатели DRX (в литом корпусе) | 9 | шт | 1 | Лимитированный импортный ассортимент | 0043 | 7731.72
669087 | 669087 | DRX 250HP TM РЕГ3П 80A,50КА | 1 | СИЛОВОЕ ОБОРУДОВАНИЕ | 1 | 43 | Механизмы | Автоматические выключатели DRX (в литом корпусе) | 9 | шт | 1 | Лимитированный импортный ассортимент | 0043 | 7024.82
669319 | 669319 | DRX 125 HP Тун. зажимы (4П) ВМ | 1 | СИЛОВОЕ ОБОРУДОВАНИЕ | 1 | 43 | Аксессуары | Автоматические выключатели DRX (в литом корпусе) | 9 | шт | 3 | Лимитированный импортный ассортимент | 0043 | 974.89
027040 | 027040 | DRX125 MT 15A 1П 36KA | 1 | СИЛОВОЕ ОБОРУДОВАНИЕ | 1 | 43 | Механизмы | Автоматические выключатели DRX (в литом корпусе) | 9 | шт | 2 | Лимитированный импортный ассортимент | 0043 | 2611.95
669308 | 669308 | DRX 125 HP Терм. крышка 3П 2шт | 1 | СИЛОВОЕ ОБОРУДОВАНИЕ | 1 | 43 | Аксессуары | Автоматические выключатели DRX (в литом корпусе) | 9 | шт | 10 | Лимитированный импортный ассортимент | 0043 | 589.54
669742 | 669742 | DRX 125 HP TM рег 3П 25A 50кА | 1 | СИЛОВОЕ ОБОРУДОВАНИЕ | 1 | 43 | Механизмы | Автоматические выключатели DRX (в литом корпусе) | 9 | шт | 1 | Лимитированный импортный ассортимент | 0043 | 6969.61
027032 | 027032 | DRX125 MT 25A 4П 20KA | 1 | СИЛОВОЕ ОБОРУДОВАНИЕ | 1 | 43 | Механизмы | Автоматические выключатели DRX (в литом корпусе) | 9 | шт | 1 | Лимитированный импортный ассортимент | 0043 | 5207.14
027062 | 027062 | DRX125 MT 25A 3П 36KA | 1 | СИЛОВОЕ ОБОРУДОВАНИЕ | 1 | 43 | Механизмы | Автоматические выключатели DRX (в литом корпусе) | 1 | шт | 1 | Лимитированный импортный ассортимент | 0043 | 4982.51
669313 | 669313 | DRX 250 HP Терм. крышка 4П 2шт | 1 | СИЛОВОЕ ОБОРУДОВАНИЕ | 1 | 43 | Аксессуары | Автоматические выключатели DRX (в литом корпусе) | 9 | шт | 6 | Лимитированный импортный ассортимент | 0043 | 766.4
027187 | 027187 | DRX125Плата монтаж на DIN 3&4П | 1 | СИЛОВОЕ ОБОРУДОВАНИЕ | 1 | 43 | Аксессуары | Автоматические выключатели DRX (в литом корпусе) | 9 | шт | 0 | Лимитированный импортный ассортимент | 0043 | 528.28
027154 | 027154 | DRX125/250 Незав.расц.200/227В | 1 | СИЛОВОЕ ОБОРУДОВАНИЕ | 1 | 43 | Аксессуары | Автоматические выключатели DRX (в литом корпусе) | 9 | шт | 7 | Лимитированный импортный ассортимент | 0043 | 2738.17
027252 | 027252 | DRX125 Торц.заж 100 - 125A 3П | 1 | СИЛОВОЕ ОБОРУДОВАНИЕ | 1 | 43 | Аксессуары | Автоматические выключатели DRX (в литом корпусе) | 9 | шт | 1 | Лимитированный импортный ассортимент | 0043 | 1202.34
027000 | 027000 | DRX125 MT 15A 3П 10KA | 1 | СИЛОВОЕ ОБОРУДОВАНИЕ | 1 | 43 | Механизмы | Автоматические выключатели DRX (в литом корпусе) | 1 | шт | 1 | Лимитированный импортный ассортимент | 0043 | 3875.86
669309 | 669309 | DRX 125 HP Терм. крышка 4П 2шт | 1 | СИЛОВОЕ ОБОРУДОВАНИЕ | 1 | 43 | Аксессуары | Автоматические выключатели DRX (в литом корпусе) | 9 | шт | 6 | Лимитированный импортный ассортимент | 0043 | 683.94
669305 | 669305 | КЛЕММЫ ДЛЯ ПОДКЛЮЧЕНИЯ (4P) | 1 | СИЛОВОЕ ОБОРУДОВАНИЕ | 1 | 43 | Аксессуары | Автоматические выключатели DRX (в литом корпусе) | 9 | шт | 6 | Лимитированный импортный ассортимент | 0043 | 841.25
669301 | 669301 | DRX250 HP ИЗОЛ ПЕРЕГОР (3 ШТ) | 1 | СИЛОВОЕ ОБОРУДОВАНИЕ | 1 | 43 | Аксессуары | Автоматические выключатели DRX (в литом корпусе) | 9 | шт | 8 | Лимитированный импортный ассортимент | 0043 | 233.57
625014 | 625014 | DPX3/DRX 250 HP Расширители 3П | 1 | СИЛОВОЕ ОБОРУДОВАНИЕ | 1 | 43 | Аксессуары | Автоматические выключатели DRX (в литом корпусе) | 9 | шт | 0 | Лимитированный импортный ассортимент | 0043 | 356.08
668781 | 668781 | DRX630 Рук. рег дв IP54 ст. ч | 1 | СИЛОВОЕ ОБОРУДОВАНИЕ | 1 | 43 | Аксессуары | Автоматические выключатели DRX (в литом корпусе) | 9 | шт | 1 | Лимитированный импортный ассортимент | 0043 | 1439.37
669304 | 669304 | КЛЕММЫ ДЛЯ ПОДКЛЮЧЕНИЯ (3П) | 1 | СИЛОВОЕ ОБОРУДОВАНИЕ | 1 | 43 | Аксессуары | Автоматические выключатели DRX (в литом корпусе) | 9 | шт | 2 | Лимитированный импортный ассортимент | 0043 | 647.11
669300 | 669300 | DRX250 HP ИЗОЛ ПЕРЕГОР (2 ШТ) | 1 | СИЛОВОЕ ОБОРУДОВАНИЕ | 1 | 43 | Аксессуары | Автоматические выключатели DRX (в литом корпусе) | 9 | шт | 2 | Лимитированный импортный ассортимент | 0043 | 183.51
409115 | 409115 | Авт.выкл.DX3 1П C20A 10kA/16kA | 1 | СИЛОВОЕ ОБОРУДОВАНИЕ | 1 | 227 | Механизмы | Автоматические выключатели DX3 10000/16kA | 9 | шт | 1123 | Лимитированный импортный ассортимент | 0227 | 931.61
409251 | 409251 | Авт.выкл.DX3 3П C6A 10kA/16kA | 1 | СИЛОВОЕ ОБОРУДОВАНИЕ | 1 | 227 | Механизмы | Автоматические выключатели DX3 10000/16kA | 9 | шт | 295 | Лимитированный импортный ассортимент | 0227 | 3065.68
409257 | 409257 | Авт.выкл.DX3 3П C32A10kA/16kA | 1 | СИЛОВОЕ ОБОРУДОВАНИЕ | 1 | 227 | Механизмы | Автоматические выключатели DX3 10000/16kA | 9 | шт | 199 | Лимитированный импортный ассортимент | 0227 | 2927.05
409253 | 409253 | Авт.выкл.DX3 3П C13A 10kA/16kA | 1 | СИЛОВОЕ ОБОРУДОВАНИЕ | 1 | 227 | Механизмы | Автоматические выключатели DX3 10000/16kA | 9 | шт | 105 | Лимитированный импортный ассортимент | 0227 | 3725.04
409254 | 409254 | Авт.выкл.DX3 3П C16A 10kA/16kA | 1 | СИЛОВОЕ ОБОРУДОВАНИЕ | 1 | 227 | Механизмы | Автоматические выключатели DX3 10000/16kA | 9 | шт | 140 | Лимитированный импортный ассортимент | 0227 | 2556.52
409260 | 409260 | Авт.выкл.DX3 3П C63A 10kA/16kA | 1 | СИЛОВОЕ ОБОРУДОВАНИЕ | 1 | 227 | Механизмы | Автоматические выключатели DX3 10000/16kA | 9 | шт | 65 | Лимитированный импортный ассортимент | 0227 | 4051.33
408939 | 408939 | Авт.выкл.DX3 2П B6A 10kA/16kA | 1 | СИЛОВОЕ ОБОРУДОВАНИЕ | 1 | 227 | Механизмы | Автоматические выключатели DX3 10000/16kA | 9 | шт | 109 | Лимитированный импортный ассортимент | 0227 | 2112.24
409202 | 409202 | Авт.выкл.DX3 2П C16A 10kA/16kA | 1 | СИЛОВОЕ ОБОРУДОВАНИЕ | 1 | 227 | Механизмы | Автоматические выключатели DX3 10000/16kA | 9 | шт | 131 | Лимитированный импортный ассортимент | 0227 | 1504.79
409248 | 409248 | Авт.выкл.DX3 3П C2A 10kA/16kA | 1 | СИЛОВОЕ ОБОРУДОВАНИЕ | 1 | 227 | Механизмы | Автоматические выключатели DX3 10000/16kA | 9 | шт | 66 | Лимитированный импортный ассортимент | 0227 | 2864.34
409331 | 409331 | Авт.выкл.DX3 4П C3A 10kA/16kA | 1 | СИЛОВОЕ ОБОРУДОВАНИЕ | 1 | 227 | Механизмы | Автоматические выключатели DX3 10000/16kA | 9 | шт | 37 | Лимитированный импортный ассортимент | 0227 | 4797.66
409195 | 409195 | Авт.выкл.DX3 2П C1A 10kA/16kA | 1 | СИЛОВОЕ ОБОРУДОВАНИЕ | 1 | 227 | Механизмы | Автоматические выключатели DX3 10000/16kA | 9 | шт | 90 | Лимитированный импортный ассортимент | 0227 | 2098.64
409107 | 409107 | Авт.выкл.DX3 1П C1A 10kA/16kA | 1 | СИЛОВОЕ ОБОРУДОВАНИЕ | 1 | 227 | Механизмы | Автоматические выключатели DX3 10000/16kA | 9 | шт | 171 | Лимитированный импортный ассортимент | 0227 | 1130.19
409258 | 409258 | Авт.выкл.DX3 3П C40A 10kA/16kA | 1 | СИЛОВОЕ ОБОРУДОВАНИЕ | 1 | 227 | Механизмы | Автоматические выключатели DX3 10000/16kA | 9 | шт | 1 | Лимитированный импортный ассортимент | 0227 | 3265.69
409200 | 409200 | Авт.выкл.DX3 2П C10A 10kA/16kA | 1 | СИЛОВОЕ ОБОРУДОВАНИЕ | 1 | 227 | Механизмы | Автоматические выключатели DX3 10000/16kA | 9 | шт | 43 | Лимитированный импортный ассортимент | 0227 | 1498.73
409247 | 409247 | Авт.выкл.DX3 3П C1A 10kA/16kA | 1 | СИЛОВОЕ ОБОРУДОВАНИЕ | 1 | 227 | Механизмы | Автоматические выключатели DX3 10000/16kA | 9 | шт | 13 | Лимитированный импортный ассортимент | 0227 | 6768.09
409110 | 409110 | Авт.выкл.DX3 1П C4A 10kA/16kA | 1 | СИЛОВОЕ ОБОРУДОВАНИЕ | 1 | 227 | Механизмы | Автоматические выключатели DX3 10000/16kA | 9 | шт | 61 | Лимитированный импортный ассортимент | 0227 | 1452.78
408944 | 408944 | Авт.выкл.DX3 2П B25A 10kA/16kA | 1 | СИЛОВОЕ ОБОРУДОВАНИЕ | 1 | 227 | Механизмы | Автоматические выключатели DX3 10000/16kA | 9 | шт | 61 | Лимитированный импортный ассортимент | 0227 | 1833.33
409111 | 409111 | Авт.выкл.DX3 1П C6A 10kA/16kA | 1 | СИЛОВОЕ ОБОРУДОВАНИЕ | 1 | 227 | Механизмы | Автоматические выключатели DX3 10000/16kA | 9 | шт | 63 | Лимитированный импортный ассортимент | 0227 | 1493.31
408870 | 408870 | Авт.выкл.DX3 1П B10A 10kA/16kA | 1 | СИЛОВОЕ ОБОРУДОВАНИЕ | 1 | 227 | Механизмы | Автоматические выключатели DX3 10000/16kA | 9 | шт | 21 | Лимитированный импортный ассортимент | 0227 | 810.75
408946 | 408946 | Авт.выкл.DX3 2П B40A 10kA/16kA | 1 | СИЛОВОЕ ОБОРУДОВАНИЕ | 1 | 227 | Механизмы | Автоматические выключатели DX3 10000/16kA | 9 | шт | 33 | Лимитированный импортный ассортимент | 0227 | 2669.18
409204 | 409204 | Авт.выкл.DX3 2П C25A 10kA/16kA | 1 | СИЛОВОЕ ОБОРУДОВАНИЕ | 1 | 227 | Механизмы | Автоматические выключатели DX3 10000/16kA | 9 | шт | 38 | Лимитированный импортный ассортимент | 0227 | 1628.38
409255 | 409255 | Авт.выкл.DX3 3П C20A 10kA/16kA | 1 | СИЛОВОЕ ОБОРУДОВАНИЕ | 1 | 227 | Механизмы | Автоматические выключатели DX3 10000/16kA | 9 | шт | 11 | Лимитированный импортный ассортимент | 0227 | 2380.74
408936 | 408936 | Авт.выкл.DX3 2П B2A 10kA/16kA | 1 | СИЛОВОЕ ОБОРУДОВАНИЕ | 1 | 227 | Механизмы | Автоматические выключатели DX3 10000/16kA | 9 | шт | 26 | Лимитированный импортный ассортимент | 0227 | 2400.25
409113 | 409113 | Авт.выкл.DX3 1П C13A 10kA/16kA | 1 | СИЛОВОЕ ОБОРУДОВАНИЕ | 1 | 227 | Механизмы | Автоматические выключатели DX3 10000/16kA | 9 | шт | 50 | Лимитированный импортный ассортимент | 0227 | 1343.85
408995 | 408995 | Авт.выкл.DX3 3П B40A 10kA/16kA | 1 | СИЛОВОЕ ОБОРУДОВАНИЕ | 1 | 227 | Механизмы | Автоматические выключатели DX3 10000/16kA | 9 | шт | 22 | Лимитированный импортный ассортимент | 0227 | 3085.06
409205 | 409205 | Авт.выкл.DX3 2П C32A10kA/16kA | 1 | СИЛОВОЕ ОБОРУДОВАНИЕ | 1 | 227 | Механизмы | Автоматические выключатели DX3 10000/16kA | 9 | шт | 37 | Лимитированный импортный ассортимент | 0227 | 1737.29
409061 | 409061 | Авт.выкл.DX3 4П B4A 10kA/16kA | 1 | СИЛОВОЕ ОБОРУДОВАНИЕ | 1 | 227 | Механизмы | Автоматические выключатели DX3 10000/16kA | 9 | шт | 7 | Лимитированный импортный ассортимент | 0227 | 5881.66
409063 | 409063 | Авт.выкл.DX3 4П B10A 10kA/16kA | 1 | СИЛОВОЕ ОБОРУДОВАНИЕ | 1 | 227 | Механизмы | Автоматические выключатели DX3 10000/16kA | 9 | шт | 21 | Лимитированный импортный ассортимент | 0227 | 2639.56
408994 | 408994 | Авт.выкл.DX3 3П B32A10kA/16kA | 1 | СИЛОВОЕ ОБОРУДОВАНИЕ | 1 | 227 | Механизмы | Автоматические выключатели DX3 10000/16kA | 9 | шт | 21 | Лимитированный импортный ассортимент | 0227 | 2301.39
408945 | 408945 | Авт.выкл.DX3 2П B32A10kA/16kA | 1 | СИЛОВОЕ ОБОРУДОВАНИЕ | 1 | 227 | Механизмы | Автоматические выключатели DX3 10000/16kA | 9 | шт | 22 | Лимитированный импортный ассортимент | 0227 | 2292.64
409057 | 409057 | Авт.вкл.DX3 4П B0,5A 10kA/16kA | 1 | СИЛОВОЕ ОБОРУДОВАНИЕ | 1 | 227 | Механизмы | Автоматические выключатели DX3 10000/16kA | 9 | шт | 10 | Лимитированный импортный ассортимент | 0227 | 4026.2
408865 | 408865 | Авт.выкл.DX3 1П B1A 10kA/16kA | 1 | СИЛОВОЕ ОБОРУДОВАНИЕ | 1 | 227 | Механизмы | Автоматические выключатели DX3 10000/16kA | 9 | шт | 34 | Лимитированный импортный ассортимент | 0227 | 1433.42
409058 | 409058 | Авт.выкл.DX3 4П B1A 10kA/16kA | 1 | СИЛОВОЕ ОБОРУДОВАНИЕ | 1 | 227 | Механизмы | Автоматические выключатели DX3 10000/16kA | 9 | шт | 10 | Лимитированный импортный ассортимент | 0227 | 3778.23
408992 | 408992 | Авт.выкл.DX3 3П B20A 10kA/16kA | 1 | СИЛОВОЕ ОБОРУДОВАНИЕ | 1 | 227 | Механизмы | Автоматические выключатели DX3 10000/16kA | 9 | шт | 7 | Лимитированный импортный ассортимент | 0227 | 4441.54
409259 | 409259 | Авт.выкл.DX3 3П C50A 10kA/16kA | 1 | СИЛОВОЕ ОБОРУДОВАНИЕ | 1 | 227 | Механизмы | Автоматические выключатели DX3 10000/16kA | 9 | шт | 8 | Лимитированный импортный ассортимент | 0227 | 4214.58
408937 | 408937 | Авт.выкл.DX3 2П B3A 10kA/16kA | 1 | СИЛОВОЕ ОБОРУДОВАНИЕ | 1 | 227 | Механизмы | Автоматические выключатели DX3 10000/16kA | 9 | шт | 14 | Лимитированный импортный ассортимент | 0227 | 2408.1
408993 | 408993 | Авт.выкл.DX3 3П B25A 10kA/16kA | 1 | СИЛОВОЕ ОБОРУДОВАНИЕ | 1 | 227 | Механизмы | Автоматические выключатели DX3 10000/16kA | 9 | шт | 13 | Лимитированный импортный ассортимент | 0227 | 2966.52
409203 | 409203 | Авт.выкл.DX3 2П C20A 10kA/16kA | 1 | СИЛОВОЕ ОБОРУДОВАНИЕ | 1 | 227 | Механизмы | Автоматические выключатели DX3 10000/16kA | 9 | шт | 20 | Лимитированный импортный ассортимент | 0227 | 1580.48
408987 | 408987 | Авт.выкл.DX3 3П B4A 10kA/16kA | 1 | СИЛОВОЕ ОБОРУДОВАНИЕ | 1 | 227 | Механизмы | Автоматические выключатели DX3 10000/16kA | 9 | шт | 9 | Лимитированный импортный ассортимент | 0227 | 3973.16
409206 | 409206 | Авт.выкл.DX3 2П C40A 10kA/16kA | 1 | СИЛОВОЕ ОБОРУДОВАНИЕ | 1 | 227 | Механизмы | Автоматические выключатели DX3 10000/16kA | 9 | шт | 14 | Лимитированный импортный ассортимент | 0227 | 2100.78
409339 | 409339 | Авт.выкл.DX3 4П C32A10kA/16kA | 1 | СИЛОВОЕ ОБОРУДОВАНИЕ | 1 | 227 | Механизмы | Автоматические выключатели DX3 10000/16kA | 9 | шт | 10 | Лимитированный импортный ассортимент | 0227 | 3127.86
409249 | 409249 | Авт.выкл.DX3 3П C3A 10kA/16kA | 1 | СИЛОВОЕ ОБОРУДОВАНИЕ | 1 | 227 | Механизмы | Автоматические выключатели DX3 10000/16kA | 9 | шт | 9 | Лимитированный импортный ассортимент | 0227 | 3455.37
409117 | 409117 | Авт.выкл.DX3 1П C32A10kA/16kA | 1 | СИЛОВОЕ ОБОРУДОВАНИЕ | 1 | 227 | Механизмы | Автоматические выключатели DX3 10000/16kA | 9 | шт | 10 | Лимитированный импортный ассортимент | 0227 | 2976.19
409065 | 409065 | Авт.выкл.DX3 4П B16A 10kA/16kA | 1 | СИЛОВОЕ ОБОРУДОВАНИЕ | 1 | 227 | Механизмы | Автоматические выключатели DX3 10000/16kA | 9 | шт | 8 | Лимитированный импортный ассортимент | 0227 | 3010.76
409252 | 409252 | Авт.выкл.DX3 3П C10A 10kA/16kA | 1 | СИЛОВОЕ ОБОРУДОВАНИЕ | 1 | 227 | Механизмы | Автоматические выключатели DX3 10000/16kA | 9 | шт | 13 | Лимитированный импортный ассортимент | 0227 | 2541.35
408940 | 408940 | Авт.выкл.DX3 2П B10A 10kA/16kA | 1 | СИЛОВОЕ ОБОРУДОВАНИЕ | 1 | 227 | Механизмы | Автоматические выключатели DX3 10000/16kA | 9 | шт | 17 | Лимитированный импортный ассортимент | 0227 | 1440.96
408869 | 408869 | Авт.выкл.DX3 1П B6A 10kA/16kA | 1 | СИЛОВОЕ ОБОРУДОВАНИЕ | 1 | 227 | Механизмы | Автоматические выключатели DX3 10000/16kA | 9 | шт | 18 | Лимитированный импортный ассортимент | 0227 | 904.02
409334 | 409334 | Авт.выкл.DX3 4П C10A 10kA/16kA | 1 | СИЛОВОЕ ОБОРУДОВАНИЕ |  | 227 | Механизмы | Автоматические выключатели DX3 10000/16kA | 9 | шт | 7 | Лимитированный импортный ассортимент | 0227 | 2650.63
408983 | 408983 | Авт.вкл.DX3 3П B0,5A 10kA/16kA | 1 | СИЛОВОЕ ОБОРУДОВАНИЕ | 1 | 227 | Механизмы | Автоматические выключатели DX3 10000/16kA | 9 | шт | 5 | Лимитированный импортный ассортимент | 0227 | 3074.27
409108 | 409108 | Авт.выкл.DX3 1П C2A 10kA/16kA | 1 | СИЛОВОЕ ОБОРУДОВАНИЕ | 1 | 227 | Механизмы | Автоматические выключатели DX3 10000/16kA | 9 | шт | 14 | Лимитированный импортный ассортимент | 0227 | 1366.44
409207 | 409207 | Авт.выкл.DX3 2П C50A 10kA/16kA | 1 | СИЛОВОЕ ОБОРУДОВАНИЕ | 1 | 227 | Механизмы | Автоматические выключатели DX3 10000/16kA | 9 | шт | 2 | Лимитированный импортный ассортимент | 0227 | 2563.69
408875 | 408875 | Авт.выкл.DX3 1П B32A10kA/16kA | 1 | СИЛОВОЕ ОБОРУДОВАНИЕ | 1 | 227 | Механизмы | Автоматические выключатели DX3 10000/16kA | 9 | шт | 19 | Лимитированный импортный ассортимент | 0227 | 846.72
408877 | 408877 | Авт.выкл.DX3 1П B50A 10kA/16kA | 1 | СИЛОВОЕ ОБОРУДОВАНИЕ | 1 | 227 | Механизмы | Автоматические выключатели DX3 10000/16kA | 9 | шт | 10 | Лимитированный импортный ассортимент | 0227 | 1419.85
409116 | 409116 | Авт.выкл.DX3 1П C25A 10kA/16kA | 1 | СИЛОВОЕ ОБОРУДОВАНИЕ | 1 | 227 | Механизмы | Автоматические выключатели DX3 10000/16kA | 9 | шт | 20 | Лимитированный импортный ассортимент | 0227 | 887.44
409070 | 409070 | Авт.выкл.DX3 4П B50A 10kA/16kA | 1 | СИЛОВОЕ ОБОРУДОВАНИЕ | 1 | 227 | Механизмы | Автоматические выключатели DX3 10000/16kA | 9 | шт | 2 | Лимитированный импортный ассортимент | 0227 | 5127.18
408866 | 408866 | Авт.выкл.DX3 1П B2A 10kA/16kA | 1 | СИЛОВОЕ ОБОРУДОВАНИЕ | 1 | 227 | Механизмы | Автоматические выключатели DX3 10000/16kA | 9 | шт | 7 | Лимитированный импортный ассортимент | 0227 | 1253.21
408943 | 408943 | Авт.выкл.DX3 2П B20A 10kA/16kA | 1 | СИЛОВОЕ ОБОРУДОВАНИЕ | 1 | 227 | Механизмы | Автоматические выключатели DX3 10000/16kA | 9 | шт | 6 | Лимитированный импортный ассортимент | 0227 | 1261.16
408985 | 408985 | Авт.выкл.DX3 3П B2A 10kA/16kA | 1 | СИЛОВОЕ ОБОРУДОВАНИЕ | 1 | 227 | Механизмы | Автоматические выключатели DX3 10000/16kA | 9 | шт | 2 | Лимитированный импортный ассортимент | 0227 | 4608.6
409112 | 409112 | Авт.выкл.DX3 1П C10A 10kA/16kA | 1 | СИЛОВОЕ ОБОРУДОВАНИЕ | 1 | 227 | Механизмы | Автоматические выключатели DX3 10000/16kA | 9 | шт | 0 | Лимитированный импортный ассортимент | 0227 | 2087
408984 | 408984 | Авт.выкл.DX3 3П B1A 10kA/16kA | 1 | СИЛОВОЕ ОБОРУДОВАНИЕ | 1 | 227 | Механизмы | Автоматические выключатели DX3 10000/16kA | 9 | шт | 2 | Лимитированный импортный ассортимент | 0227 | 3149.46
409197 | 409197 | Авт.выкл.DX3 2П C3A 10kA/16kA | 1 | СИЛОВОЕ ОБОРУДОВАНИЕ | 1 | 227 | Механизмы | Автоматические выключатели DX3 10000/16kA | 9 | шт | 3 | Лимитированный импортный ассортимент | 0227 | 2356.73
408868 | 408868 | Авт.выкл.DX3 1П B4A 10kA/16kA | 1 | СИЛОВОЕ ОБОРУДОВАНИЕ | 1 | 227 | Механизмы | Автоматические выключатели DX3 10000/16kA | 9 | шт | 2 | Лимитированный импортный ассортимент | 0227 | 1098.77
408878 | 408878 | Авт.выкл.DX3 1П B63A 10kA/16kA | 1 | СИЛОВОЕ ОБОРУДОВАНИЕ | 1 | 227 | Механизмы | Автоматические выключатели DX3 10000/16kA | 9 | шт | 4 | Лимитированный импортный ассортимент | 0227 | 1194.57
409059 | 409059 | Авт.выкл.DX3 4П B2A 10kA/16kA | 1 | СИЛОВОЕ ОБОРУДОВАНИЕ | 1 | 227 | Механизмы | Автоматические выключатели DX3 10000/16kA | 9 | шт | 1 | Лимитированный импортный ассортимент | 0227 | 4094.3
409250 | 409250 | Авт.выкл.DX3 3П C4A 10kA/16kA | 1 | СИЛОВОЕ ОБОРУДОВАНИЕ | 1 | 227 | Механизмы | Автоматические выключатели DX3 10000/16kA | 9 | шт | 2 | Лимитированный импортный ассортимент | 0227 | 4388.26
408864 | 408864 | Авт.вкл.DX3 1П B0,5A 10kA/16kA | 1 | СИЛОВОЕ ОБОРУДОВАНИЕ | 1 | 227 | Механизмы | Автоматические выключатели DX3 10000/16kA | 9 | шт | 1 | Лимитированный импортный ассортимент | 0227 | 1357.9
408867 | 408867 | Авт.выкл.DX3 1П B3A 10kA/16kA | 1 | СИЛОВОЕ ОБОРУДОВАНИЕ | 1 | 227 | Механизмы | Автоматические выключатели DX3 10000/16kA | 9 | шт | 3 | Лимитированный импортный ассортимент | 0227 | 1010.24
409120 | 409120 | Авт.выкл.DX3 1П C63A 10kA/16kA | 1 | СИЛОВОЕ ОБОРУДОВАНИЕ | 1 | 227 | Механизмы | Автоматические выключатели DX3 10000/16kA | 9 | шт | 0 | Лимитированный импортный ассортимент | 0227 | 3556.75
408873 | 408873 | Авт.выкл.DX3 1П B20A 10kA/16kA | 1 | СИЛОВОЕ ОБОРУДОВАНИЕ | 1 | 227 | Механизмы | Автоматические выключатели DX3 10000/16kA | 9 | шт | 15 | Лимитированный импортный ассортимент | 0227 | 723.27
409280 | 409280 | Авт.выкл.DX3 3П C80A 10kA/16kA | 1 | СИЛОВОЕ ОБОРУДОВАНИЕ | 1 | 225 | Механизмы | Автоматические выключатели DX3 10000/16kA 80-100-125А | 9 | шт | 34 | Лимитированный импортный ассортимент | 0225 | 15111.56
409282 | 409282 | Авт.вкл.DX3 3П C125A 10kA/16kA | 1 | СИЛОВОЕ ОБОРУДОВАНИЕ | 1 | 225 | Механизмы | Автоматические выключатели DX3 10000/16kA 80-100-125А | 9 | шт | 51 | Лимитированный импортный ассортимент | 0225 | 15111.56
409281 | 409281 | Авт.вкл.DX3 3П C100A 10kA/16kA | 1 | СИЛОВОЕ ОБОРУДОВАНИЕ | 1 | 225 | Механизмы | Автоматические выключатели DX3 10000/16kA 80-100-125А | 9 | шт | 0 | Лимитированный импортный ассортимент | 0225 | 14624.09
409362 | 409362 | Авт.выкл.DX3 4П C80A 10kA/16kA | 1 | СИЛОВОЕ ОБОРУДОВАНИЕ | 1 | 225 | Механизмы | Автоматические выключатели DX3 10000/16kA 80-100-125А | 9 | шт | 104 | Лимитированный импортный ассортимент | 0225 | 18001.08
409364 | 409364 | Авт.вкл.DX3 4П C125A 10kA/16kA | 1 | СИЛОВОЕ ОБОРУДОВАНИЕ | 1 | 225 | Механизмы | Автоматические выключатели DX3 10000/16kA 80-100-125А | 9 | шт | 53 | Лимитированный импортный ассортимент | 0225 | 25874.42
409229 | 409229 | Авт.вкл.DX3 2П C100A 10kA/16kA | 1 | СИЛОВОЕ ОБОРУДОВАНИЕ | 1 | 225 | Механизмы | Автоматические выключатели DX3 10000/16kA 80-100-125А | 9 | шт | 30 | Лимитированный импортный ассортимент | 0225 | 12095.1
409140 | 409140 | Авт.выкл.DX3 1П C80A 10kA/16kA | 1 | СИЛОВОЕ ОБОРУДОВАНИЕ | 1 | 225 | Механизмы | Автоматические выключатели DX3 10000/16kA 80-100-125А | 9 | шт | 36 | Лимитированный импортный ассортимент | 0225 | 6106.36
409228 | 409228 | Авт.выкл.DX3 2П C80A 10kA/16kA | 1 | СИЛОВОЕ ОБОРУДОВАНИЕ | 1 | 225 | Механизмы | Автоматические выключатели DX3 10000/16kA 80-100-125А | 9 | шт | 3 | Лимитированный импортный ассортимент | 0225 | 12095.1
409230 | 409230 | Авт.вкл.DX3 2П C125A 10kA/16kA | 1 | СИЛОВОЕ ОБОРУДОВАНИЕ | 1 | 225 | Механизмы | Автоматические выключатели DX3 10000/16kA 80-100-125А | 9 | шт | 9 | Лимитированный импортный ассортимент | 0225 | 12095.1
409142 | 409142 | Авт.вкл.DX3 1П C125A 10kA/16kA | 1 | СИЛОВОЕ ОБОРУДОВАНИЕ | 1 | 225 | Механизмы | Автоматические выключатели DX3 10000/16kA 80-100-125А | 9 | шт | 16 | Лимитированный импортный ассортимент | 0225 | 8138.66
409363 | 409363 | Авт.вкл.DX3 4П C100A 10kA/16kA | 1 | СИЛОВОЕ ОБОРУДОВАНИЕ | 1 | 225 | Механизмы | Автоматические выключатели DX3 10000/16kA 80-100-125А | 9 | шт | 0 | Лимитированный импортный ассортимент | 0225 | 24191.44
407735 | 407735 | Авт.выкл.DX3 1п+N С2А 6kA/10кА | 1 | СИЛОВОЕ ОБОРУДОВАНИЕ | 1 | 230 | Механизмы | Автоматические выключатели DX3 1P+N | 9 | шт | 55 | Лимитированный импортный ассортимент | 0230 | 1108.88
407736 | 407736 | Авт.выкл.DX3 1п+N С3А 6kA/10кА | 1 | СИЛОВОЕ ОБОРУДОВАНИЕ | 1 | 230 | Механизмы | Автоматические выключатели DX3 1P+N | 9 | шт | 32 | Лимитированный импортный ассортимент | 0230 | 1216.3
407734 | 407734 | Авт.выкл.DX3 1п+N С1А 6kA/10кА | 1 | СИЛОВОЕ ОБОРУДОВАНИЕ | 1 | 230 | Механизмы | Автоматические выключатели DX3 1P+N | 9 | шт | 27 | Лимитированный импортный ассортимент | 0230 | 1183.18
407477 | 407477 | Авт.вкл.DX3 1п+N В25А 6kA/10кА | 1 | СИЛОВОЕ ОБОРУДОВАНИЕ | 1 | 230 | Механизмы | Автоматические выключатели DX3 1P+N | 9 | шт | 28 | Лимитированный импортный ассортимент | 0230 | 848.94
407479 | 407479 | Авт.вкл.DX3 1п+N В40А 6kA/10кА | 1 | СИЛОВОЕ ОБОРУДОВАНИЕ | 1 | 230 | Механизмы | Автоматические выключатели DX3 1P+N | 9 | шт | 22 | Лимитированный импортный ассортимент | 0230 | 911.05
407469 | 407469 | Авт.выкл.DX3 1п+N В2А 6kA/10кА | 1 | СИЛОВОЕ ОБОРУДОВАНИЕ | 1 | 230 | Механизмы | Автоматические выключатели DX3 1P+N | 9 | шт | 4 | Лимитированный импортный ассортимент | 0230 | 791.39
407478 | 407478 | Авт.вкл.DX3 1п+N В32А 6kA/10кА | 1 | СИЛОВОЕ ОБОРУДОВАНИЕ | 1 | 230 | Механизмы | Автоматические выключатели DX3 1P+N | 9 | шт | 3 | Лимитированный импортный ассортимент | 0230 | 652.49
407471 | 407471 | Авт.выкл.DX3 1п+N В4А 6kA/10кА | 1 | СИЛОВОЕ ОБОРУДОВАНИЕ | 1 | 230 | Механизмы | Автоматические выключатели DX3 1P+N | 9 | шт | 1 | Лимитированный импортный ассортимент | 0230 | 1048.79
407474 | 407474 | Авт.вкл.DX3 1п+N В13А 6kA/10кА | 1 | СИЛОВОЕ ОБОРУДОВАНИЕ | 1 | 230 | Механизмы | Автоматические выключатели DX3 1P+N | 9 | шт | 1 | Лимитированный импортный ассортимент | 0230 | 721.68
407740 | 407740 | Авт.вкл.DX3 1п+N С10А 6kA/10кА | 1 | СИЛОВОЕ ОБОРУДОВАНИЕ | 1 | 230 | Механизмы | Автоматические выключатели DX3 1P+N | 9 | шт | 0 | Лимитированный импортный ассортимент | 0230 | 1572.98
410007 | 410007 | Авт.Выкл.DX3 2П C10A 36кА | 1 | СИЛОВОЕ ОБОРУДОВАНИЕ | 1 | 232 | Механизмы | Автоматические выключатели DX3 25kA и 36kA | 9 | шт | 233 | Лимитированный импортный ассортимент | 0232 | 8888.18
410253 | 410253 | DX3 авт.выкл. 50кА 25А 3п MA | 1 | СИЛОВОЕ ОБОРУДОВАНИЕ | 1 | 232 | Механизмы | Автоматические выключатели DX3 25kA и 36kA | 9 | шт | 102 | Лимитированный импортный ассортимент | 0232 | 11677.29
410008 | 410008 | Авт.Выкл.DX3 2П C16A 36кА | 1 | СИЛОВОЕ ОБОРУДОВАНИЕ | 1 | 232 | Механизмы | Автоматические выключатели DX3 25kA и 36kA | 9 | шт | 115 | Лимитированный импортный ассортимент | 0232 | 9452.01
409882 | 409882 | Авт.выкл.DX3 3П MA16A 25кА | 1 | СИЛОВОЕ ОБОРУДОВАНИЕ | 1 | 232 | Механизмы | Автоматические выключатели DX3 25kA и 36kA | 9 | шт | 140 | Лимитированный импортный ассортимент | 0232 | 4153.01
409885 | 409885 | Авт.выкл.DX3 3П MA63A 25кА | 1 | СИЛОВОЕ ОБОРУДОВАНИЕ | 1 | 232 | Механизмы | Автоматические выключатели DX3 25kA и 36kA | 9 | шт | 79 | Лимитированный импортный ассортимент | 0232 | 6377.08
410021 | 410021 | Авт.Выкл.DX3 3П C16A 36кА | 1 | СИЛОВОЕ ОБОРУДОВАНИЕ | 1 | 232 | Механизмы | Автоматические выключатели DX3 25kA и 36kA | 9 | шт | 38 | Лимитированный импортный ассортимент | 0232 | 11197.12
410252 | 410252 | DX3 авт.выкл. 50кА 16А 3п MA | 1 | СИЛОВОЕ ОБОРУДОВАНИЕ | 1 | 232 | Механизмы | Автоматические выключатели DX3 25kA и 36kA | 9 | шт | 34 | Лимитированный импортный ассортимент | 0232 | 11520.82
409787 | 409787 | Авт.выкл.DX3 3П C63A 25kA | 1 | СИЛОВОЕ ОБОРУДОВАНИЕ | 1 | 232 | Механизмы | Автоматические выключатели DX3 25kA и 36kA | 9 | шт | 49 | Лимитированный импортный ассортимент | 0232 | 6733.91
409834 | 409834 | Авт.выкл.DX3 3П D20A 25кА | 1 | СИЛОВОЕ ОБОРУДОВАНИЕ | 1 | 232 | Механизмы | Автоматические выключатели DX3 25kA и 36kA | 9 | шт | 55 | Лимитированный импортный ассортимент | 0232 | 4771.5
409782 | 409782 | Авт.выкл.DX3 3П C20A 25кА | 1 | СИЛОВОЕ ОБОРУДОВАНИЕ | 1 | 232 | Механизмы | Автоматические выключатели DX3 25kA и 36kA | 9 | шт | 98 | Лимитированный импортный ассортимент | 0232 | 3258.34
409880 | 409880 | Авт.выкл.DX3 3П MA10A 25кА | 1 | СИЛОВОЕ ОБОРУДОВАНИЕ | 1 | 232 | Механизмы | Автоматические выключатели DX3 25kA и 36kA | 9 | шт | 92 | Лимитированный импортный ассортимент | 0232 | 3779.01
409835 | 409835 | Авт.выкл.DX3 3П D25A 25кА | 1 | СИЛОВОЕ ОБОРУДОВАНИЕ | 1 | 232 | Механизмы | Автоматические выключатели DX3 25kA и 36kA | 9 | шт | 56 | Лимитированный импортный ассортимент | 0232 | 5009.05
409836 | 409836 | Авт.выкл.DX3 3П D32А 25кА | 1 | СИЛОВОЕ ОБОРУДОВАНИЕ | 1 | 232 | Механизмы | Автоматические выключатели DX3 25kA и 36kA | 9 | шт | 50 | Лимитированный импортный ассортимент | 0232 | 5380.01
409758 | 409758 | Авт.выкл.DX3 1П C32А 25кА | 1 | СИЛОВОЕ ОБОРУДОВАНИЕ | 1 | 232 | Механизмы | Автоматические выключатели DX3 25kA и 36kA | 9 | шт | 207 | Лимитированный импортный ассортимент | 0232 | 1305.05
410254 | 410254 | DX3 авт.выкл. 50кА 40А 3п MA | 1 | СИЛОВОЕ ОБОРУДОВАНИЕ | 1 | 232 | Механизмы | Автоматические выключатели DX3 25kA и 36kA | 9 | шт | 15 | Лимитированный импортный ассортимент | 0232 | 11706.32
409854 | 409854 | Авт.выкл.DX3 4П D100A 25кА | 1 | СИЛОВОЕ ОБОРУДОВАНИЕ | 1 | 232 | Механизмы | Автоматические выключатели DX3 25kA и 36kA | 9 | шт | 4 | Лимитированный импортный ассортимент | 0232 | 14263.37
410215 | 410215 | DX3 авт.выкл. 50кА 25А 3п D | 1 | СИЛОВОЕ ОБОРУДОВАНИЕ | 1 | 232 | Механизмы | Автоматические выключатели DX3 25kA и 36kA | 9 | шт | 17 | Лимитированный импортный ассортимент | 0232 | 10734.67
410022 | 410022 | Авт.Выкл.DX3 3П C20A 36кА | 1 | СИЛОВОЕ ОБОРУДОВАНИЕ | 1 | 232 | Механизмы | Автоматические выключатели DX3 25kA и 36kA | 9 | шт | 17 | Лимитированный импортный ассортимент | 0232 | 10940.43
409786 | 409786 | Авт.выкл.DX3 3П C50A 25кА | 1 | СИЛОВОЕ ОБОРУДОВАНИЕ | 1 | 232 | Механизмы | Автоматические выключатели DX3 25kA и 36kA | 9 | шт | 28 | Лимитированный импортный ассортимент | 0232 | 6624.23
409728 | 409728 | Авт.выкл.DX3 B10 3П 25kA | 1 | СИЛОВОЕ ОБОРУДОВАНИЕ | 1 | 232 | Механизмы | Автоматические выключатели DX3 25kA и 36kA | 9 | шт | 40 | Лимитированный импортный ассортимент | 0232 | 4204.77
409877 | 409877 | Авт.выкл.DX3 3П MA2,5A 25кА | 1 | СИЛОВОЕ ОБОРУДОВАНИЕ | 1 | 232 | Механизмы | Автоматические выключатели DX3 25kA и 36kA | 9 | шт | 49 | Лимитированный импортный ассортимент | 0232 | 3590.06
410020 | 410020 | Авт.Выкл.DX3 3П C10A 36кА | 1 | СИЛОВОЕ ОБОРУДОВАНИЕ | 1 | 232 | Механизмы | Автоматические выключатели DX3 25kA и 36kA | 9 | шт | 12 | Лимитированный импортный ассортимент | 0232 | 12687.98
410162 | 410162 | DX3 авт.выкл. 50кА 20А 3п C | 1 | СИЛОВОЕ ОБОРУДОВАНИЕ | 1 | 232 | Механизмы | Автоматические выключатели DX3 25kA и 36kA | 9 | шт | 13 | Лимитированный импортный ассортимент | 0232 | 11462.6
410216 | 410216 | DX3 авт.выкл. 50кА 32А 3п D | 1 | СИЛОВОЕ ОБОРУДОВАНИЕ | 1 | 232 | Механизмы | Автоматические выключатели DX3 25kA и 36kA | 9 | шт | 12 | Лимитированный импортный ассортимент | 0232 | 13518.03
410024 | 410024 | Авт.Выкл.DX3 3П C32А 36кА | 1 | СИЛОВОЕ ОБОРУДОВАНИЕ | 1 | 232 | Механизмы | Автоматические выключатели DX3 25kA и 36kA | 9 | шт | 13 | Лимитированный импортный ассортимент | 0232 | 11223.39
410011 | 410011 | Авт.Выкл.DX3 2П C32А 36кА | 1 | СИЛОВОЕ ОБОРУДОВАНИЕ | 1 | 232 | Механизмы | Автоматические выключатели DX3 25kA и 36kA | 9 | шт | 18 | Лимитированный импортный ассортимент | 0232 | 7789.88
409780 | 409780 | Авт.выкл.DX3 3П C10A 25кА | 1 | СИЛОВОЕ ОБОРУДОВАНИЕ | 1 | 232 | Механизмы | Автоматические выключатели DX3 25kA и 36kA | 9 | шт | 31 | Лимитированный импортный ассортимент | 0232 | 3091.82
409878 | 409878 | Авт.выкл.DX3 3П MA4A 25кА | 1 | СИЛОВОЕ ОБОРУДОВАНИЕ | 1 | 232 | Механизмы | Автоматические выключатели DX3 25kA и 36kA | 9 | шт | 41 | Лимитированный импортный ассортимент | 0232 | 2912.85
410010 | 410010 | Авт.Выкл.DX3 2П C25A 36кА | 1 | СИЛОВОЕ ОБОРУДОВАНИЕ | 1 | 232 | Механизмы | Автоматические выключатели DX3 25kA и 36kA | 9 | шт | 15 | Лимитированный импортный ассортимент | 0232 | 7929.49
409837 | 409837 | Авт.выкл.DX3 3П D40A 25кА | 1 | СИЛОВОЕ ОБОРУДОВАНИЕ | 1 | 232 | Механизмы | Автоматические выключатели DX3 25kA и 36kA | 9 | шт | 17 | Лимитированный импортный ассортимент | 0232 | 6075.53
410027 | 410027 | Авт.Выкл.DX3 3П C63A 36kA | 1 | СИЛОВОЕ ОБОРУДОВАНИЕ | 1 | 232 | Механизмы | Автоматические выключатели DX3 25kA и 36kA | 9 | шт | 8 | Лимитированный импортный ассортимент | 0232 | 12666.96
409753 | 409753 | Авт.выкл.DX3 1П C6A 25кА | 1 | СИЛОВОЕ ОБОРУДОВАНИЕ | 1 | 232 | Механизмы | Автоматические выключатели DX3 25kA и 36kA | 9 | шт | 0 | Лимитированный импортный ассортимент | 0232 | 1269.93
410161 | 410161 | DX3 авт.выкл. 50кА 16А 3п C | 1 | СИЛОВОЕ ОБОРУДОВАНИЕ | 1 | 232 | Механизмы | Автоматические выключатели DX3 25kA и 36kA | 9 | шт | 8 | Лимитированный импортный ассортимент | 0232 | 11074.33
410255 | 410255 | DX3 авт.выкл. 50кА 63А 3п MA | 1 | СИЛОВОЕ ОБОРУДОВАНИЕ | 1 | 232 | Механизмы | Автоматические выключатели DX3 25kA и 36kA | 9 | шт | 5 | Лимитированный импортный ассортимент | 0232 | 11786.77
409784 | 409784 | Авт.выкл.DX3 3П C32А 25кА | 1 | СИЛОВОЕ ОБОРУДОВАНИЕ | 1 | 232 | Механизмы | Автоматические выключатели DX3 25kA и 36kA | 9 | шт | 16 | Лимитированный импортный ассортимент | 0232 | 4710.23
410023 | 410023 | Авт.Выкл.DX3 3П C25A 36кА | 1 | СИЛОВОЕ ОБОРУДОВАНИЕ | 1 | 232 | Механизмы | Автоматические выключатели DX3 25kA и 36kA | 9 | шт | 6 | Лимитированный импортный ассортимент | 0232 | 12548.86
409729 | 409729 | Авт.выкл.DX3 B16 3П 25kA | 1 | СИЛОВОЕ ОБОРУДОВАНИЕ | 1 | 232 | Механизмы | Автоматические выключатели DX3 25kA и 36kA | 9 | шт | 6 | Лимитированный импортный ассортимент | 0232 | 5342.45
410009 | 410009 | Авт.Выкл.DX3 2П C20A 36кА | 1 | СИЛОВОЕ ОБОРУДОВАНИЕ | 1 | 232 | Механизмы | Автоматические выключатели DX3 25kA и 36kA | 9 | шт | 7 | Лимитированный импортный ассортимент | 0232 | 7958.3
409785 | 409785 | Авт.выкл.DX3 3П C40A 25кА | 1 | СИЛОВОЕ ОБОРУДОВАНИЕ | 1 | 232 | Механизмы | Автоматические выключатели DX3 25kA и 36kA | 9 | шт | 0 | Лимитированный импортный ассортимент | 0232 | 7890.37
410214 | 410214 | DX3 авт.выкл. 50кА 20А 3п D | 1 | СИЛОВОЕ ОБОРУДОВАНИЕ | 1 | 232 | Механизмы | Автоматические выключатели DX3 25kA и 36kA | 9 | шт | 5 | Лимитированный импортный ассортимент | 0232 | 11218.22
409730 | 409730 | Авт.выкл.DX3 B20 3П 25kA | 1 | СИЛОВОЕ ОБОРУДОВАНИЕ | 1 | 232 | Механизмы | Автоматические выключатели DX3 25kA и 36kA | 9 | шт | 19 | Лимитированный импортный ассортимент | 0232 | 2611
409732 | 409732 | Авт.выкл.DX3 B32 3П 25kA | 1 | СИЛОВОЕ ОБОРУДОВАНИЕ | 1 | 232 | Механизмы | Автоматические выключатели DX3 25kA и 36kA | 9 | шт | 12 | Лимитированный импортный ассортимент | 0232 | 3526.45
409773 | 409773 | Авт.выкл.DX3 2П C50A 25кА | 1 | СИЛОВОЕ ОБОРУДОВАНИЕ | 1 | 232 | Механизмы | Автоматические выключатели DX3 25kA и 36kA | 9 | шт | 8 | Лимитированный импортный ассортимент | 0232 | 3738.86
409883 | 409883 | Авт.выкл.DX3 3П MA25A 25кА | 1 | СИЛОВОЕ ОБОРУДОВАНИЕ | 1 | 232 | Механизмы | Автоматические выключатели DX3 25kA и 36kA | 9 | шт | 7 | Лимитированный импортный ассортимент | 0232 | 4512.69
409754 | 409754 | Авт.выкл.DX3 1П C10A 25кА | 1 | СИЛОВОЕ ОБОРУДОВАНИЕ | 1 | 232 | Механизмы | Автоматические выключатели DX3 25kA и 36kA | 9 | шт | 0 | Лимитированный импортный ассортимент | 0232 | 1767.12
410025 | 410025 | Авт.Выкл.DX3 3П C40A 36кА | 1 | СИЛОВОЕ ОБОРУДОВАНИЕ | 1 | 232 | Механизмы | Автоматические выключатели DX3 25kA и 36kA | 9 | шт | 0 | Лимитированный импортный ассортимент | 0232 | 11492.45
409908 | 409908 | Авт.выкл.DX3 Z2A 2П 25kA | 1 | СИЛОВОЕ ОБОРУДОВАНИЕ | 1 | 232 | Механизмы | Автоматические выключатели DX3 25kA и 36kA | 9 | шт | 8 | Лимитированный импортный ассортимент | 0232 | 4464.39
409922 | 409922 | Авт.выкл.DX3 Z6A 3П 25kA | 1 | СИЛОВОЕ ОБОРУДОВАНИЕ | 1 | 232 | Механизмы | Автоматические выключатели DX3 25kA и 36kA | 9 | шт | 9 | Лимитированный импортный ассортимент | 0232 | 4717.55
410160 | 410160 | DX3 авт.выкл. 50кА 10А 3п C | 1 | СИЛОВОЕ ОБОРУДОВАНИЕ | 1 | 232 | Механизмы | Автоматические выключатели DX3 25kA и 36kA | 9 | шт | 1 | Лимитированный импортный ассортимент | 0232 | 12724.99
409733 | 409733 | Авт.выкл.DX3 B40 3П 25kA | 1 | СИЛОВОЕ ОБОРУДОВАНИЕ | 1 | 232 | Механизмы | Автоматические выключатели DX3 25kA и 36kA | 9 | шт | 4 | Лимитированный импортный ассортимент | 0232 | 4317.36
409838 | 409838 | Авт.выкл.DX3 3П D50A 25кА | 1 | СИЛОВОЕ ОБОРУДОВАНИЕ | 1 | 232 | Механизмы | Автоматические выключатели DX3 25kA и 36kA | 9 | шт | 3 | Лимитированный импортный ассортимент | 0232 | 6642.89
410164 | 410164 | DX3 авт.выкл. 50кА 32А 3п C | 1 | СИЛОВОЕ ОБОРУДОВАНИЕ | 1 | 232 | Механизмы | Автоматические выключатели DX3 25kA и 36kA | 9 | шт | 3 | Лимитированный импортный ассортимент | 0232 | 10299.82
410012 | 410012 | Авт.Выкл.DX3 2П C40A 36кА | 1 | СИЛОВОЕ ОБОРУДОВАНИЕ | 1 | 232 | Механизмы | Автоматические выключатели DX3 25kA и 36kA | 9 | шт | 4 | Лимитированный импортный ассортимент | 0232 | 8066.5
409822 | 409822 | Авт.выкл.DX3 2П D25A 25кА | 1 | СИЛОВОЕ ОБОРУДОВАНИЕ | 1 | 232 | Механизмы | Автоматические выключатели DX3 25kA и 36kA | 9 | шт | 11 | Лимитированный импортный ассортимент | 0232 | 2835.33
409776 | 409776 | Авт.выкл.DX3 2П C100 25кА | 1 | СИЛОВОЕ ОБОРУДОВАНИЕ | 1 | 232 | Механизмы | Автоматические выключатели DX3 25kA и 36kA | 9 | шт | 0 | Лимитированный импортный ассортимент | 0232 | 6061.16
409881 | 409881 | Авт.выкл.DX3 3П MA12,5A 25кА | 1 | СИЛОВОЕ ОБОРУДОВАНИЕ | 1 | 232 | Механизмы | Автоматические выключатели DX3 25kA и 36kA | 9 | шт | 9 | Лимитированный импортный ассортимент | 0232 | 3066.06
410176 | 410176 | DX3 авт.выкл. 50кА 25А 4п C | 1 | СИЛОВОЕ ОБОРУДОВАНИЕ | 1 | 232 | Механизмы | Автоматические выключатели DX3 25kA и 36kA | 9 | шт | 1 | Лимитированный импортный ассортимент | 0232 | 14532.32
409833 | 409833 | Авт.выкл.DX3 3П D16A 25кА | 1 | СИЛОВОЕ ОБОРУДОВАНИЕ | 1 | 232 | Механизмы | Автоматические выключатели DX3 25kA и 36kA | 9 | шт | 1 | Лимитированный импортный ассортимент | 0232 | 4571.27
409873 | 409873 | Авт.выкл.DX3 2П MA25A 25кА | 1 | СИЛОВОЕ ОБОРУДОВАНИЕ | 1 | 232 | Механизмы | Автоматические выключатели DX3 25kA и 36kA | 9 | шт | 8 | Лимитированный импортный ассортимент | 0232 | 2866.23
410166 | 410166 | DX3 авт.выкл. 50кА 50А 3п C | 1 | СИЛОВОЕ ОБОРУДОВАНИЕ | 1 | 232 | Механизмы | Автоматические выключатели DX3 25kA и 36kA | 9 | шт | 2 | Лимитированный импортный ассортимент | 0232 | 11628.41
409805 | 409805 | Авт.выкл.DX3 1П D6A 25кА | 1 | СИЛОВОЕ ОБОРУДОВАНИЕ | 1 | 232 | Механизмы | Автоматические выключатели DX3 25kA и 36kA | 9 | шт | 13 | Лимитированный импортный ассортимент | 0232 | 1279.41
409840 | 409840 | Авт.выкл.DX3 3П D80A 25кА | 1 | СИЛОВОЕ ОБОРУДОВАНИЕ | 1 | 232 | Механизмы | Автоматические выключатели DX3 25kA и 36kA | 9 | шт | 1 | Лимитированный импортный ассортимент | 0232 | 18299.7
410100 | 410100 | DX3 авт.выкл. 50кА 25А 2п B | 1 | СИЛОВОЕ ОБОРУДОВАНИЕ | 1 | 232 | Механизмы | Автоматические выключатели DX3 25kA и 36kA | 9 | шт | 2 | Лимитированный импортный ассортимент | 0232 | 8376.49
410038 | 410038 | Авт. Выкл. DX3 40A 4п 36кА | 1 | СИЛОВОЕ ОБОРУДОВАНИЕ | 1 | 232 | Механизмы | Автоматические выключатели DX3 25kA и 36kA | 9 | шт | 1 | Лимитированный импортный ассортимент | 0232 | 14970.06
409832 | 409832 | Авт.выкл.DX3 3П D10A 25кА | 1 | СИЛОВОЕ ОБОРУДОВАНИЕ |  | 232 | Механизмы | Автоматические выключатели DX3 25kA и 36kA | 6 | шт | 1 | Лимитированный импортный ассортимент | 0232 | 13631.23
410026 | 410026 | Авт.Выкл.DX3 3П C50A 36кА | 1 | СИЛОВОЕ ОБОРУДОВАНИЕ | 1 | 232 | Механизмы | Автоматические выключатели DX3 25kA и 36kA | 9 | шт | 1 | Лимитированный импортный ассортимент | 0232 | 11250.23
410165 | 410165 | DX3 авт.выкл. 50кА 40А 3п C | 1 | СИЛОВОЕ ОБОРУДОВАНИЕ | 1 | 232 | Механизмы | Автоматические выключатели DX3 25kA и 36kA | 9 | шт | 1 | Лимитированный импортный ассортимент | 0232 | 10223.05
409817 | 409817 | Авт.выкл.DX3 2П D2A 25кА | 1 | СИЛОВОЕ ОБОРУДОВАНИЕ | 1 | 232 | Механизмы | Автоматические выключатели DX3 25kA и 36kA | 9 | шт | 3 | Лимитированный импортный ассортимент | 0232 | 2950.07
410186 | 410186 | DX3 авт.выкл. 50кА 10А 1п D | 1 | СИЛОВОЕ ОБОРУДОВАНИЕ | 1 | 232 | Механизмы | Автоматические выключатели DX3 25kA и 36kA | 9 | шт | 2 | Лимитированный импортный ассортимент | 0232 | 4017.56
409800 | 409800 | Авт.выкл.DX3 4П C63A 25kA | 1 | СИЛОВОЕ ОБОРУДОВАНИЕ | 1 | 232 | Механизмы | Автоматические выключатели DX3 25kA и 36kA | 9 | шт | 1 | Лимитированный импортный ассортимент | 0232 | 8488.12
409794 | 409794 | Авт.выкл.DX3 4П C16A 25кА | 1 | СИЛОВОЕ ОБОРУДОВАНИЕ | 1 | 232 | Механизмы | Автоматические выключатели DX3 25kA и 36kA | 9 | шт | 2 | Лимитированный импортный ассортимент | 0232 | 3875.93
409804 | 409804 | Авт.выкл.DX3 1П D2A 25кА | 1 | СИЛОВОЕ ОБОРУДОВАНИЕ | 1 | 232 | Механизмы | Автоматические выключатели DX3 25kA и 36kA | 9 | шт | 4 | Лимитированный импортный ассортимент | 0232 | 1618.82
409839 | 409839 | Авт.выкл.DX3 3П D63A 25kA | 1 | СИЛОВОЕ ОБОРУДОВАНИЕ | 1 | 232 | Механизмы | Автоматические выключатели DX3 25kA и 36kA | 9 | шт | 0 | Лимитированный импортный ассортимент | 0232 | 13479.39
409735 | 409735 | Авт.выкл.DX3 B63 3П 25kA | 1 | СИЛОВОЕ ОБОРУДОВАНИЕ | 1 | 232 | Механизмы | Автоматические выключатели DX3 25kA и 36kA | 9 | шт | 1 | Лимитированный импортный ассортимент | 0232 | 6068.24
409760 | 409760 | Авт.выкл.DX3 1П C50A 25кА | 1 | СИЛОВОЕ ОБОРУДОВАНИЕ | 1 | 232 | Механизмы | Автоматические выключатели DX3 25kA и 36kA | 9 | шт | 3 | Лимитированный импортный ассортимент | 0232 | 1885.63
409769 | 409769 | Авт.выкл.DX3 2П C20A 25кА | 1 | СИЛОВОЕ ОБОРУДОВАНИЕ | 1 | 232 | Механизмы | Автоматические выключатели DX3 25kA и 36kA | 9 | шт | 3 | Лимитированный импортный ассортимент | 0232 | 1743.4
409830 | 409830 | Авт.выкл.DX3 3П D2A 25кА | 1 | СИЛОВОЕ ОБОРУДОВАНИЕ |  | 232 | Механизмы | Автоматические выключатели DX3 25kA и 36kA | 9 | шт | 1 | Лимитированный импортный ассортимент | 0232 | 5198.97
409792 | 409792 | Авт.выкл.DX3 4П C6A 25кА | 1 | СИЛОВОЕ ОБОРУДОВАНИЕ | 1 | 232 | Механизмы | Автоматические выключатели DX3 25kA и 36kA | 9 | шт | 1 | Лимитированный импортный ассортимент | 0232 | 4309.63
409778 | 409778 | Авт.выкл.DX3 3П C2A 25кА | 1 | СИЛОВОЕ ОБОРУДОВАНИЕ | 1 | 232 | Механизмы | Автоматические выключатели DX3 25kA и 36kA | 9 | шт | 0 | Лимитированный импортный ассортимент | 0232 | 4651.1
409808 | 409808 | Авт.выкл.DX3 1П D20A 25кА | 1 | СИЛОВОЕ ОБОРУДОВАНИЕ | 1 | 232 | Механизмы | Автоматические выключатели DX3 25kA и 36kA | 9 | шт | 3 | Лимитированный импортный ассортимент | 0232 | 1392.91
409761 | 409761 | Авт.выкл.DX3 1П C63A 25kA | 1 | СИЛОВОЕ ОБОРУДОВАНИЕ | 1 | 232 | Механизмы | Автоматические выключатели DX3 25kA и 36kA | 9 | шт | 2 | Лимитированный импортный ассортимент | 0232 | 1794.62
409813 | 409813 | Авт.выкл.DX3 1П D63A 25kA | 1 | СИЛОВОЕ ОБОРУДОВАНИЕ | 1 | 232 | Механизмы | Автоматические выключатели DX3 25kA и 36kA | 9 | шт | 2 | Лимитированный импортный ассортимент | 0232 | 1704.62
409795 | 409795 | Авт.выкл.DX3 4П C20A 25кА | 1 | СИЛОВОЕ ОБОРУДОВАНИЕ | 1 | 232 | Механизмы | Автоматические выключатели DX3 25kA и 36kA | 9 | шт | 0 | Лимитированный импортный ассортимент | 0232 | 4069.73
409731 | 409731 | Авт.выкл.DX3 B25 3П 25kA | 1 | СИЛОВОЕ ОБОРУДОВАНИЕ | 1 | 232 | Механизмы | Автоматические выключатели DX3 25kA и 36kA | 9 | шт | 1 | Лимитированный импортный ассортимент | 0232 | 3122.32
409759 | 409759 | Авт.выкл.DX3 1П C40A 25кА | 1 | СИЛОВОЕ ОБОРУДОВАНИЕ | 1 | 232 | Механизмы | Автоматические выключатели DX3 25kA и 36kA | 9 | шт | 2 | Лимитированный импортный ассортимент | 0232 | 1579.08
409872 | 409872 | Авт.выкл.DX3 2П MA16A 25кА | 1 | СИЛОВОЕ ОБОРУДОВАНИЕ | 1 | 232 | Механизмы | Автоматические выключатели DX3 25kA и 36kA | 9 | шт | 1 | Лимитированный импортный ассортимент | 0232 | 2698.48
409911 | 409911 | Авт.выкл.DX3 Z6A 2П 25kA | 1 | СИЛОВОЕ ОБОРУДОВАНИЕ | 1 | 232 | Механизмы | Автоматические выключатели DX3 25kA и 36kA | 9 | шт | 1 | Лимитированный импортный ассортимент | 0232 | 2758.04
409811 | 409811 | Авт.выкл.DX3 1П D40A 25кА | 1 | СИЛОВОЕ ОБОРУДОВАНИЕ | 1 | 232 | Механизмы | Автоматические выключатели DX3 25kA и 36kA | 9 | шт | 1 | Лимитированный импортный ассортимент | 0232 | 1572.1
407865 | 407865 | Авт.выкл.DX3 3П С63A 6000/10kA | 1 | СИЛОВОЕ ОБОРУДОВАНИЕ | 1 | 224 | Механизмы | Автоматические выключатели DX3 6000/10kA | 9 | шт | 1 | Лимитированный импортный ассортимент | 0224 | 3921.33
407861 | 407861 | Авт.выкл.DX3 3П С25A 6000/10kA | 1 | СИЛОВОЕ ОБОРУДОВАНИЕ | 1 | 224 | Механизмы | Автоматические выключатели DX3 6000/10kA | 9 | шт | 110 | Лимитированный импортный ассортимент | 0224 | 2479.89
407862 | 407862 | Авт.выкл.DX3 3П С32A 6000/10kA | 1 | СИЛОВОЕ ОБОРУДОВАНИЕ | 1 | 224 | Механизмы | Автоматические выключатели DX3 6000/10kA | 9 | шт | 219 | Лимитированный импортный ассортимент | 0224 | 2618.77
407671 | 407671 | Авт.выкл.DX3 1П С20A 6000/10kA | 1 | СИЛОВОЕ ОБОРУДОВАНИЕ | 1 | 224 | Механизмы | Автоматические выключатели DX3 6000/10kA | 9 | шт | 781 | Лимитированный импортный ассортимент | 0224 | 679.42
407857 | 407857 | Авт.выкл.DX3 3П С10A 6000/10kA | 1 | СИЛОВОЕ ОБОРУДОВАНИЕ | 1 | 224 | Механизмы | Автоматические выключатели DX3 6000/10kA | 9 | шт | 229 | Лимитированный импортный ассортимент | 0224 | 2024.8
407798 | 407798 | Авт.выкл.DX3 2П С10A 6000/10kA | 1 | СИЛОВОЕ ОБОРУДОВАНИЕ | 1 | 224 | Механизмы | Автоматические выключатели DX3 6000/10kA | 9 | шт | 327 | Лимитированный импортный ассортимент | 0224 | 1364.49
408091 | 408091 | Авт.выкл.DX3 3П D25A 6000/10kA | 1 | СИЛОВОЕ ОБОРУДОВАНИЕ | 1 | 224 | Механизмы | Автоматические выключатели DX3 6000/10kA | 9 | шт | 18 | Лимитированный импортный ассортимент | 0224 | 2791.56
407793 | 407793 | Авт.выкл.DX3 2П С2A 6000/10kA | 1 | СИЛОВОЕ ОБОРУДОВАНИЕ | 1 | 224 | Механизмы | Автоматические выключатели DX3 6000/10kA | 9 | шт | 162 | Лимитированный импортный ассортимент | 0224 | 2264.33
407864 | 407864 | Авт.выкл.DX3 3П С50A 6000/10kA | 1 | СИЛОВОЕ ОБОРУДОВАНИЕ | 1 | 224 | Механизмы | Автоматические выключатели DX3 6000/10kA | 9 | шт | 55 | Лимитированный импортный ассортимент | 0224 | 3721.35
407801 | 407801 | Авт.выкл.DX3 2П С20A 6000/10kA | 1 | СИЛОВОЕ ОБОРУДОВАНИЕ | 1 | 224 | Механизмы | Автоматические выключатели DX3 6000/10kA | 9 | шт | 209 | Лимитированный импортный ассортимент | 0224 | 1451.8
407859 | 407859 | Авт.выкл.DX3 3П С16A 6000/10kA | 1 | СИЛОВОЕ ОБОРУДОВАНИЕ | 1 | 224 | Механизмы | Автоматические выключатели DX3 6000/10kA | 9 | шт | 35 | Лимитированный импортный ассортимент | 0224 | 2042.04
407802 | 407802 | Авт.выкл.DX3 2П С25A 6000/10kA | 1 | СИЛОВОЕ ОБОРУДОВАНИЕ | 1 | 224 | Механизмы | Автоматические выключатели DX3 6000/10kA | 9 | шт | 126 | Лимитированный импортный ассортимент | 0224 | 1441.83
407860 | 407860 | Авт.выкл.DX3 3П С20A 6000/10kA | 1 | СИЛОВОЕ ОБОРУДОВАНИЕ | 1 | 224 | Механизмы | Автоматические выключатели DX3 6000/10kA | 9 | шт | 50 | Лимитированный импортный ассортимент | 0224 | 2163.42
407803 | 407803 | Авт.выкл.DX3 2П С32A 6000/10kA | 1 | СИЛОВОЕ ОБОРУДОВАНИЕ | 1 | 224 | Механизмы | Автоматические выключатели DX3 6000/10kA | 9 | шт | 0 | Лимитированный импортный ассортимент | 0224 | 2238.7
407664 | 407664 | Авт.выкл.DX3 1П С3A 6000/10kA | 1 | СИЛОВОЕ ОБОРУДОВАНИЕ | 1 | 224 | Механизмы | Автоматические выключатели DX3 6000/10kA | 9 | шт | 0 | Лимитированный импортный ассортимент | 0224 | 1075.28
407965 | 407965 | Авт.выкл.DX3 1П D3A 6000/10kA | 1 | СИЛОВОЕ ОБОРУДОВАНИЕ | 1 | 224 | Механизмы | Автоматические выключатели DX3 6000/10kA | 9 | шт | 64 | Лимитированный импортный ассортимент | 0224 | 1314.95
407673 | 407673 | Авт.выкл.DX3 1П С32A 6000/10kA | 1 | СИЛОВОЕ ОБОРУДОВАНИЕ | 1 | 224 | Механизмы | Автоматические выключатели DX3 6000/10kA | 9 | шт | 93 | Лимитированный импортный ассортимент | 0224 | 757.9
408032 | 408032 | Авт.выкл.DX3 2П D20A 6000/10kA | 1 | СИЛОВОЕ ОБОРУДОВАНИЕ | 1 | 224 | Механизмы | Автоматические выключатели DX3 6000/10kA | 9 | шт | 48 | Лимитированный импортный ассортимент | 0224 | 1598.12
407427 | 407427 | Авт.выкл.DX3 1П B3A 6000/10kA | 1 | СИЛОВОЕ ОБОРУДОВАНИЕ | 1 | 224 | Механизмы | Автоматические выключатели DX3 6000/10kA | 9 | шт | 73 | Лимитированный импортный ассортимент | 0224 | 1160.45
407794 | 407794 | Авт.выкл.DX3 2П С3A 6000/10kA | 1 | СИЛОВОЕ ОБОРУДОВАНИЕ | 1 | 224 | Механизмы | Автоматические выключатели DX3 6000/10kA | 9 | шт | 40 | Лимитированный импортный ассортимент | 0224 | 2112.47
407854 | 407854 | Авт.выкл.DX3 3П С4A 6000/10kA | 1 | СИЛОВОЕ ОБОРУДОВАНИЕ | 1 | 224 | Механизмы | Автоматические выключатели DX3 6000/10kA | 9 | шт | 26 | Лимитированный импортный ассортимент | 0224 | 3199.97
407675 | 407675 | Авт.выкл.DX3 1П С50A 6000/10kA | 1 | СИЛОВОЕ ОБОРУДОВАНИЕ | 1 | 224 | Механизмы | Автоматические выключатели DX3 6000/10kA | 9 | шт | 47 | Лимитированный импортный ассортимент | 0224 | 863.09
407662 | 407662 | Авт.выкл.DX3 1П C1A 6000/10kA | 1 | СИЛОВОЕ ОБОРУДОВАНИЕ | 1 | 224 | Механизмы | Автоматические выключатели DX3 6000/10kA | 9 | шт | 22 | Лимитированный импортный ассортимент | 0224 | 1061.38
408093 | 408093 | Авт.выкл.DX3 3П D40A 6000/10kA | 1 | СИЛОВОЕ ОБОРУДОВАНИЕ | 1 | 224 | Механизмы | Автоматические выключатели DX3 6000/10kA | 9 | шт | 5 | Лимитированный импортный ассортимент | 0224 | 3982.32
407676 | 407676 | Авт.выкл.DX3 1П С63A 6000/10kA | 1 | СИЛОВОЕ ОБОРУДОВАНИЕ | 1 | 224 | Механизмы | Автоматические выключатели DX3 6000/10kA | 9 | шт | 60 | Лимитированный импортный ассортимент | 0224 | 1127.71
408147 | 408147 | Авт.выкл.DX3 4П D16A 6000/10kA | 1 | СИЛОВОЕ ОБОРУДОВАНИЕ | 1 | 224 | Механизмы | Автоматические выключатели DX3 6000/10kA | 9 | шт | 6 | Лимитированный импортный ассортимент | 0224 | 3503.09
407852 | 407852 | Авт.выкл.DX3 3П С2A 6000/10kA | 1 | СИЛОВОЕ ОБОРУДОВАНИЕ | 1 | 224 | Механизмы | Автоматические выключатели DX3 6000/10kA | 9 | шт | 10 | Лимитированный импортный ассортимент | 0224 | 3655.42
408027 | 408027 | Авт.выкл.DX3 2П D6A 6000/10kA | 1 | СИЛОВОЕ ОБОРУДОВАНИЕ | 1 | 224 | Механизмы | Автоматические выключатели DX3 6000/10kA | 9 | шт | 39 | Лимитированный импортный ассортимент | 0224 | 1867.15
408036 | 408036 | Авт.выкл.DX3 2П D50A 6000/10kA | 1 | СИЛОВОЕ ОБОРУДОВАНИЕ | 1 | 224 | Механизмы | Автоматические выключатели DX3 6000/10kA | 9 | шт | 17 | Лимитированный импортный ассортимент | 0224 | 2977.64
408083 | 408083 | Авт.выкл.DX3 3П D3A 6000/10kA | 1 | СИЛОВОЕ ОБОРУДОВАНИЕ | 1 | 224 | Механизмы | Автоматические выключатели DX3 6000/10kA | 9 | шт | 16 | Лимитированный импортный ассортимент | 0224 | 3387
407563 | 407563 | Авт.выкл.DX3 3П B25A 6000/10kA | 1 | СИЛОВОЕ ОБОРУДОВАНИЕ | 1 | 224 | Механизмы | Автоматические выключатели DX3 6000/10kA | 9 | шт | 27 | Лимитированный импортный ассортимент | 0224 | 2164.03
408094 | 408094 | Авт.выкл.DX3 3П D50A 6000/10kA | 1 | СИЛОВОЕ ОБОРУДОВАНИЕ | 1 | 224 | Механизмы | Автоматические выключатели DX3 6000/10kA | 9 | шт | 1 | Лимитированный импортный ассортимент | 0224 | 4466.43
408085 | 408085 | Авт.выкл.DX3 3П D6A 6000/10kA | 1 | СИЛОВОЕ ОБОРУДОВАНИЕ | 1 | 224 | Механизмы | Автоматические выключатели DX3 6000/10kA | 9 | шт | 12 | Лимитированный импортный ассортимент | 0224 | 3284.15
407428 | 407428 | Авт.выкл.DX3 1П B4A 6000/10kA | 1 | СИЛОВОЕ ОБОРУДОВАНИЕ | 1 | 224 | Механизмы | Автоматические выключатели DX3 6000/10kA | 9 | шт | 23 | Лимитированный импортный ассортимент | 0224 | 1134.76
407967 | 407967 | Авт.выкл.DX3 1П D6A 6000/10kA | 1 | СИЛОВОЕ ОБОРУДОВАНИЕ | 1 | 224 | Механизмы | Автоматические выключатели DX3 6000/10kA | 9 | шт | 18 | Лимитированный импортный ассортимент | 0224 | 1042.61
407558 | 407558 | Авт.выкл.DX3 3П B6A 6000/10kA | 1 | СИЛОВОЕ ОБОРУДОВАНИЕ | 1 | 224 | Механизмы | Автоматические выключатели DX3 6000/10kA | 9 | шт | 10 | Лимитированный импортный ассортимент | 0224 | 2445.94
407426 | 407426 | Авт.выкл.DX3 1П B2A 6000/10kA | 1 | СИЛОВОЕ ОБОРУДОВАНИЕ | 1 | 224 | Механизмы | Автоматические выключатели DX3 6000/10kA | 9 | шт | 42 | Лимитированный импортный ассортимент | 0224 | 1041.96
407924 | 407924 | Авт.выкл.DX3 4П С6A 6000/10kA | 1 | СИЛОВОЕ ОБОРУДОВАНИЕ | 1 | 224 | Механизмы | Автоматические выключатели DX3 6000/10kA | 9 | шт | 8 | Лимитированный импортный ассортимент | 0224 | 3376.57
408089 | 408089 | Авт.выкл.DX3 3П D16A 6000/10kA | 1 | СИЛОВОЕ ОБОРУДОВАНИЕ | 1 | 224 | Механизмы | Автоматические выключатели DX3 6000/10kA | 9 | шт | 1 | Лимитированный импортный ассортимент | 0224 | 5709.65
407972 | 407972 | Авт.выкл.DX3 1П D20A 6000/10kA | 1 | СИЛОВОЕ ОБОРУДОВАНИЕ | 1 | 224 | Механизмы | Автоматические выключатели DX3 6000/10kA | 9 | шт | 0 | Лимитированный импортный ассортимент | 0224 | 875.79
408082 | 408082 | Авт.выкл.DX3 3П D2A 6000/10kA | 1 | СИЛОВОЕ ОБОРУДОВАНИЕ | 1 | 224 | Механизмы | Автоматические выключатели DX3 6000/10kA | 9 | шт | 11 | Лимитированный импортный ассортимент | 0224 | 3033.99
407799 | 407799 | Авт.выкл.DX3 2П С13A 6000/10kA | 1 | СИЛОВОЕ ОБОРУДОВАНИЕ | 1 | 224 | Механизмы | Автоматические выключатели DX3 6000/10kA | 9 | шт | 16 | Лимитированный импортный ассортимент | 0224 | 1599.23
407556 | 407556 | Авт.выкл.DX3 3П B3A 6000/10kA | 1 | СИЛОВОЕ ОБОРУДОВАНИЕ | 1 | 224 | Механизмы | Автоматические выключатели DX3 6000/10kA | 9 | шт | 8 | Лимитированный импортный ассортимент | 0224 | 3655.42
408092 | 408092 | Авт.выкл.DX3 3П D32A 6000/10kA | 1 | СИЛОВОЕ ОБОРУДОВАНИЕ | 1 | 224 | Механизмы | Автоматические выключатели DX3 6000/10kA | 9 | шт | 2 | Лимитированный импортный ассортимент | 0224 | 2932.9
407927 | 407927 | Авт.выкл.DX3 4П С13A 6000/10kA | 1 | СИЛОВОЕ ОБОРУДОВАНИЕ | 1 | 224 | Механизмы | Автоматические выключатели DX3 6000/10kA | 9 | шт | 9 | Лимитированный импортный ассортимент | 0224 | 3111.16
407795 | 407795 | Авт.выкл.DX3 2П С4A 6000/10kA | 1 | СИЛОВОЕ ОБОРУДОВАНИЕ | 1 | 224 | Механизмы | Автоматические выключатели DX3 6000/10kA | 9 | шт | 7 | Лимитированный импортный ассортимент | 0224 | 2145.57
407851 | 407851 | Авт.выкл.DX3 3П С1A 6000/10kA | 1 | СИЛОВОЕ ОБОРУДОВАНИЕ | 1 | 224 | Механизмы | Автоматические выключатели DX3 6000/10kA | 9 | шт | 3 | Лимитированный импортный ассортимент | 0224 | 3655.42
407557 | 407557 | Авт.выкл.DX3 3П B4A 6000/10kA | 1 | СИЛОВОЕ ОБОРУДОВАНИЕ | 1 | 224 | Механизмы | Автоматические выключатели DX3 6000/10kA | 9 | шт | 9 | Лимитированный импортный ассортимент | 0224 | 3145.65
407976 | 407976 | Авт.выкл.DX3 1П D50A 6000/10kA | 1 | СИЛОВОЕ ОБОРУДОВАНИЕ | 1 | 224 | Механизмы | Автоматические выключатели DX3 6000/10kA | 9 | шт | 24 | Лимитированный импортный ассортимент | 0224 | 1281.68
408087 | 408087 | Авт.выкл.DX3 3П D10A 6000/10kA | 1 | СИЛОВОЕ ОБОРУДОВАНИЕ | 1 | 224 | Механизмы | Автоматические выключатели DX3 6000/10kA | 9 | шт | 7 | Лимитированный импортный ассортимент | 0224 | 2351.47
407663 | 407663 | Авт.выкл.DX3 1П С2A 6000/10kA | 1 | СИЛОВОЕ ОБОРУДОВАНИЕ | 1 | 224 | Механизмы | Автоматические выключатели DX3 6000/10kA | 9 | шт | 0 | Лимитированный импортный ассортимент | 0224 | 1049.25
407555 | 407555 | Авт.выкл.DX3 3П B2A 6000/10kA | 1 | СИЛОВОЕ ОБОРУДОВАНИЕ | 1 | 224 | Механизмы | Автоматические выключатели DX3 6000/10kA | 9 | шт | 9 | Лимитированный импортный ассортимент | 0224 | 2386.62
407565 | 407565 | Авт.выкл.DX3 3П B40A 6000/10kA | 1 | СИЛОВОЕ ОБОРУДОВАНИЕ | 1 | 224 | Механизмы | Автоматические выключатели DX3 6000/10kA | 9 | шт | 4 | Лимитированный импортный ассортимент | 0224 | 2587.46
407672 | 407672 | Авт.выкл.DX3 1П С25A 6000/10kA | 1 | СИЛОВОЕ ОБОРУДОВАНИЕ | 1 | 224 | Механизмы | Автоматические выключатели DX3 6000/10kA | 9 | шт | 0 | Лимитированный импортный ассортимент | 0224 | 669.5
407630 | 407630 | Авт.выкл.DX3 4П B63A 6000/10kA | 1 | СИЛОВОЕ ОБОРУДОВАНИЕ | 1 | 224 | Механизмы | Автоматические выключатели DX3 6000/10kA | 9 | шт | 4 | Лимитированный импортный ассортимент | 0224 | 4067.16
407920 | 407920 | Авт.выкл.DX3 4П С1A 6000/10kA | 1 | СИЛОВОЕ ОБОРУДОВАНИЕ | 1 | 224 | Механизмы | Автоматические выключатели DX3 6000/10kA | 9 | шт | 5 | Лимитированный импортный ассортимент | 0224 | 3812.9
407430 | 407430 | Авт.выкл.DX3 1П B10A 6000/10kA | 1 | СИЛОВОЕ ОБОРУДОВАНИЕ | 1 | 224 | Механизмы | Автоматические выключатели DX3 6000/10kA | 9 | шт | 0 | Лимитированный импортный ассортимент | 0224 | 663.62
407617 | 407617 | Авт.выкл.DX3 4П B1A 6000/10kA | 1 | СИЛОВОЕ ОБОРУДОВАНИЕ | 1 | 224 | Механизмы | Автоматические выключатели DX3 6000/10kA | 9 | шт | 5 | Лимитированный импортный ассортимент | 0224 | 3166.83
408145 | 408145 | Авт.выкл.DX3 4П D10A 6000/10kA | 1 | СИЛОВОЕ ОБОРУДОВАНИЕ | 1 | 224 | Механизмы | Автоматические выключатели DX3 6000/10kA | 9 | шт | 3 | Лимитированный импортный ассортимент | 0224 | 3503.09
408024 | 408024 | Авт.выкл.DX3 2П D2A 6000/10kA | 1 | СИЛОВОЕ ОБОРУДОВАНИЕ | 1 | 224 | Механизмы | Автоматические выключатели DX3 6000/10kA | 9 | шт | 6 | Лимитированный импортный ассортимент | 0224 | 2303.85
407434 | 407434 | Авт.выкл.DX3 1П B25A 6000/10kA | 1 | СИЛОВОЕ ОБОРУДОВАНИЕ | 1 | 224 | Механизмы | Автоматические выключатели DX3 6000/10kA | 9 | шт | 0 | Лимитированный импортный ассортимент | 0224 | 852.55
407618 | 407618 | Авт.выкл.DX3 4П B2A 6000/10kA | 1 | СИЛОВОЕ ОБОРУДОВАНИЕ | 1 | 224 | Механизмы | Автоматические выключатели DX3 6000/10kA | 9 | шт | 3 | Лимитированный импортный ассортимент | 0224 | 3891.62
408029 | 408029 | Авт.выкл.DX3 2П D10A 6000/10kA | 1 | СИЛОВОЕ ОБОРУДОВАНИЕ | 1 | 224 | Механизмы | Автоматические выключатели DX3 6000/10kA | 9 | шт | 4 | Лимитированный импортный ассортимент | 0224 | 1606.75
407923 | 407923 | Авт.выкл.DX3 4П С4A 6000/10kA | 1 | СИЛОВОЕ ОБОРУДОВАНИЕ | 1 | 224 | Механизмы | Автоматические выключатели DX3 6000/10kA | 9 | шт | 3 | Лимитированный импортный ассортимент | 0224 | 3812.8
407561 | 407561 | Авт.выкл.DX3 3П B16A 6000/10kA | 1 | СИЛОВОЕ ОБОРУДОВАНИЕ | 1 | 224 | Механизмы | Автоматические выключатели DX3 6000/10kA | 9 | шт | 2 | Лимитированный импортный ассортимент | 0224 | 3564.64
407863 | 407863 | Авт.выкл.DX3 3П С40A 6000/10kA | 1 | СИЛОВОЕ ОБОРУДОВАНИЕ | 1 | 224 | Механизмы | Автоматические выключатели DX3 6000/10kA | 9 | шт | 4 | Лимитированный импортный ассортимент | 0224 | 2794.36
407962 | 407962 | Авт.вкл.DX3 1П D0,5A 6000/10kA | 1 | СИЛОВОЕ ОБОРУДОВАНИЕ | 1 | 224 | Механизмы | Автоматические выключатели DX3 6000/10kA | 9 | шт | 2 | Лимитированный импортный ассортимент | 0224 | 1415.14
407622 | 407622 | Авт.выкл.DX3 4П B10A 6000/10kA | 1 | СИЛОВОЕ ОБОРУДОВАНИЕ | 1 | 224 | Механизмы | Автоматические выключатели DX3 6000/10kA | 9 | шт | 5 | Лимитированный импортный ассортимент | 0224 | 2366.48
408090 | 408090 | Авт.выкл.DX3 3П D20A 6000/10kA | 1 | СИЛОВОЕ ОБОРУДОВАНИЕ | 1 | 224 | Механизмы | Автоматические выключатели DX3 6000/10kA | 9 | шт | 1 | Лимитированный импортный ассортимент | 0224 | 2579.7
407510 | 407510 | Авт.выкл.DX3 2П B20A 6000/10kA | 1 | СИЛОВОЕ ОБОРУДОВАНИЕ | 1 | 224 | Механизмы | Автоматические выключатели DX3 6000/10kA | 9 | шт | 0 | Лимитированный импортный ассортимент | 0224 | 1599.25
407438 | 407438 | Авт.выкл.DX3 1П B63A 6000/10kA | 1 | СИЛОВОЕ ОБОРУДОВАНИЕ | 1 | 224 | Механизмы | Автоматические выключатели DX3 6000/10kA | 9 | шт | 13 | Лимитированный импортный ассортимент | 0224 | 972.63
407670 | 407670 | Авт.выкл.DX3 1П С16A 6000/10kA | 1 | СИЛОВОЕ ОБОРУДОВАНИЕ | 1 | 224 | Механизмы | Автоматические выключатели DX3 6000/10kA | 9 | шт | 0 | Лимитированный импортный ассортимент | 0224 | 948.2
407564 | 407564 | Авт.выкл.DX3 3П B32A 6000/10kA | 1 | СИЛОВОЕ ОБОРУДОВАНИЕ | 1 | 224 | Механизмы | Автоматические выключатели DX3 6000/10kA | 9 | шт | 2 | Лимитированный импортный ассортимент | 0224 | 2944.29
407964 | 407964 | Авт.выкл.DX3 1П D2A 6000/10kA | 1 | СИЛОВОЕ ОБОРУДОВАНИЕ | 1 | 224 | Механизмы | Автоматические выключатели DX3 6000/10kA | 9 | шт | 9 | Лимитированный импортный ассортимент | 0224 | 1099.58
408151 | 408151 | Авт.выкл.DX3 4П D40A 6000/10kA | 1 | СИЛОВОЕ ОБОРУДОВАНИЕ | 1 | 224 | Механизмы | Автоматические выключатели DX3 6000/10kA | 9 | шт | 0 | Лимитированный импортный ассортимент | 0224 | 8173.88
407437 | 407437 | Авт.выкл.DX3 1П B50A 6000/10kA | 1 | СИЛОВОЕ ОБОРУДОВАНИЕ | 1 | 224 | Механизмы | Автоматические выключатели DX3 6000/10kA | 9 | шт | 7 | Лимитированный импортный ассортимент | 0224 | 863.09
408026 | 408026 | Авт.выкл.DX3 2П D4A 6000/10kA | 1 | СИЛОВОЕ ОБОРУДОВАНИЕ | 1 | 224 | Механизмы | Автоматические выключатели DX3 6000/10kA | 9 | шт | 3 | Лимитированный импортный ассортимент | 0224 | 2269.42
407855 | 407855 | Авт.выкл.DX3 3П С6A 6000/10kA | 1 | СИЛОВОЕ ОБОРУДОВАНИЕ | 1 | 224 | Механизмы | Автоматические выключатели DX3 6000/10kA | 9 | шт | 3 | Лимитированный импортный ассортимент | 0224 | 2521.38
407971 | 407971 | Авт.выкл.DX3 1П D16A 6000/10kA | 1 | СИЛОВОЕ ОБОРУДОВАНИЕ | 1 | 224 | Механизмы | Автоматические выключатели DX3 6000/10kA | 9 | шт | 0 | Лимитированный импортный ассортимент | 0224 | 791.54
407435 | 407435 | Авт.выкл.DX3 1П B32A 6000/10kA | 1 | СИЛОВОЕ ОБОРУДОВАНИЕ | 1 | 224 | Механизмы | Автоматические выключатели DX3 6000/10kA | 9 | шт | 2 | Лимитированный импортный ассортимент | 0224 | 743.54
407436 | 407436 | Авт.выкл.DX3 1П B40A 6000/10kA | 1 | СИЛОВОЕ ОБОРУДОВАНИЕ | 1 | 224 | Механизмы | Автоматические выключатели DX3 6000/10kA | 9 | шт | 6 | Лимитированный импортный ассортимент | 0224 | 812.74
407559 | 407559 | Авт.выкл.DX3 3П B10A 6000/10kA | 1 | СИЛОВОЕ ОБОРУДОВАНИЕ | 1 | 224 | Механизмы | Автоматические выключатели DX3 6000/10kA | 9 | шт | 1 | Лимитированный импортный ассортимент | 0224 | 1992.4
407513 | 407513 | Авт.выкл.DX3 2П B40A 6000/10kA | 1 | СИЛОВОЕ ОБОРУДОВАНИЕ | 1 | 224 | Механизмы | Автоматические выключатели DX3 6000/10kA | 9 | шт | 3 | Лимитированный импортный ассортимент | 0224 | 1607.93
407977 | 407977 | Авт.выкл.DX3 1П D63A 6000/10kA | 1 | СИЛОВОЕ ОБОРУДОВАНИЕ | 1 | 224 | Механизмы | Автоматические выключатели DX3 6000/10kA | 9 | шт | 4 | Лимитированный импортный ассортимент | 0224 | 1096.29
407624 | 407624 | Авт.выкл.DX3 4П B16A 6000/10kA | 1 | СИЛОВОЕ ОБОРУДОВАНИЕ | 1 | 224 | Механизмы | Автоматические выключатели DX3 6000/10kA | 9 | шт | 1 | Лимитированный импортный ассортимент | 0224 | 2721.71
407666 | 407666 | Авт.выкл.DX3 1П С6A 6000/10kA | 1 | СИЛОВОЕ ОБОРУДОВАНИЕ | 1 | 224 | Механизмы | Автоматические выключатели DX3 6000/10kA | 9 | шт | 1 | Лимитированный импортный ассортимент | 0224 | 773.92
407975 | 407975 | Авт.выкл.DX3 1П D40A 6000/10kA | 1 | СИЛОВОЕ ОБОРУДОВАНИЕ | 1 | 224 | Механизмы | Автоматические выключатели DX3 6000/10kA | 9 | шт | 4 | Лимитированный импортный ассортимент | 0224 | 1167.7
407429 | 407429 | Авт.выкл.DX3 1П B6A 6000/10kA | 1 | СИЛОВОЕ ОБОРУДОВАНИЕ | 1 | 224 | Механизмы | Автоматические выключатели DX3 6000/10kA | 9 | шт | 0 | Лимитированный импортный ассортимент | 0224 | 850.99
408095 | 408095 | Авт.выкл.DX3 3П D63A 6000/10kA | 1 | СИЛОВОЕ ОБОРУДОВАНИЕ | 1 | 224 | Механизмы | Автоматические выключатели DX3 6000/10kA | 9 | шт | 0 | Лимитированный импортный ассортимент | 0224 | 9709.91
407502 | 407502 | Авт.выкл.DX3 2П B1A 6000/10kA | 1 | СИЛОВОЕ ОБОРУДОВАНИЕ | 1 | 224 | Механизмы | Автоматические выключатели DX3 6000/10kA | 6 | шт | 1 | Лимитированный импортный ассортимент | 0224 | 3637.15
408035 | 408035 | Авт.выкл.DX3 2П D40A 6000/10kA | 1 | СИЛОВОЕ ОБОРУДОВАНИЕ | 1 | 224 | Механизмы | Автоматические выключатели DX3 6000/10kA | 9 | шт | 0 | Лимитированный импортный ассортимент | 0224 | 2452.17
408088 | 408088 | Авт.выкл.DX3 3П D13A 6000/10kA | 1 | СИЛОВОЕ ОБОРУДОВАНИЕ | 1 | 224 | Механизмы | Автоматические выключатели DX3 6000/10kA | 9 | шт | 0 | Лимитированный импортный ассортимент | 0224 | 3940.98
407506 | 407506 | Авт.выкл.DX3 2П B6A 6000/10kA | 1 | СИЛОВОЕ ОБОРУДОВАНИЕ | 1 | 224 | Механизмы | Автоматические выключатели DX3 6000/10kA | 9 | шт | 2 | Лимитированный импортный ассортимент | 0224 | 1522.95
407804 | 407804 | Авт.выкл.DX3 2П С40A 6000/10kA | 1 | СИЛОВОЕ ОБОРУДОВАНИЕ | 1 | 224 | Механизмы | Автоматические выключатели DX3 6000/10kA | 9 | шт | 2 | Лимитированный импортный ассортимент | 0224 | 1729.62
407669 | 407669 | Авт.выкл.DX3 1П С13A 6000/10kA | 1 | СИЛОВОЕ ОБОРУДОВАНИЕ |  | 224 | Механизмы | Автоматические выключатели DX3 6000/10kA | 6 | шт | 0 | Лимитированный импортный ассортимент | 0224 | 992.36
407922 | 407922 | Авт.выкл.DX3 4П С3A 6000/10kA | 1 | СИЛОВОЕ ОБОРУДОВАНИЕ | 1 | 224 | Механизмы | Автоматические выключатели DX3 6000/10kA | 9 | шт | 1 | Лимитированный импортный ассортимент | 0224 | 2210.57
407970 | 407970 | Авт.выкл.DX3 1П D13A 6000/10kA | 1 | СИЛОВОЕ ОБОРУДОВАНИЕ | 1 | 224 | Механизмы | Автоматические выключатели DX3 6000/10kA | 9 | шт | 2 | Лимитированный импортный ассортимент | 0224 | 1314.5
407508 | 407508 | Авт.выкл.DX3 2П B13A 6000/10kA | 1 | СИЛОВОЕ ОБОРУДОВАНИЕ | 1 | 224 | Механизмы | Автоматические выключатели DX3 6000/10kA | 9 | шт | 1 | Лимитированный импортный ассортимент | 0224 | 1915.37
407963 | 407963 | Авт.выкл.DX3 1П D1A 6000/10kA | 1 | СИЛОВОЕ ОБОРУДОВАНИЕ | 1 | 224 | Механизмы | Автоматические выключатели DX3 6000/10kA | 9 | шт | 0 | Лимитированный импортный ассортимент | 0224 | 1334.51
407503 | 407503 | Авт.выкл.DX3 2П B2A 6000/10kA | 1 | СИЛОВОЕ ОБОРУДОВАНИЕ | 1 | 224 | Механизмы | Автоматические выключатели DX3 6000/10kA | 9 | шт | 1 | Лимитированный импортный ассортимент | 0224 | 1752.52
407792 | 407792 | Авт.выкл.DX3 2П С1A 6000/10kA | 1 | СИЛОВОЕ ОБОРУДОВАНИЕ | 1 | 224 | Механизмы | Автоматические выключатели DX3 6000/10kA | 9 | шт | 1 | Лимитированный импортный ассортимент | 0224 | 1729.4
407505 | 407505 | Авт.выкл.DX3 2П B4A 6000/10kA | 1 | СИЛОВОЕ ОБОРУДОВАНИЕ | 1 | 224 | Механизмы | Автоматические выключатели DX3 6000/10kA | 9 | шт | 1 | Лимитированный импортный ассортимент | 0224 | 1959.05
407674 | 407674 | Авт.выкл.DX3 1П С40A 6000/10kA | 1 | СИЛОВОЕ ОБОРУДОВАНИЕ | 1 | 224 | Механизмы | Автоматические выключатели DX3 6000/10kA | 9 | шт | 1 | Лимитированный импортный ассортимент | 0224 | 792.34
409564 | 409564 | Авт.вкл.DX3 DC C4A 2П 10/16kA | 1 | СИЛОВОЕ ОБОРУДОВАНИЕ | 1 | 226 | Механизмы | Автоматические выключатели DX3 DC 10000/16kA | 9 | шт | 158 | Лимитированный импортный ассортимент | 0226 | 2081.87
409567 | 409567 | Авт.вк.DX3 DC C10A 2П 10/16kA | 1 | СИЛОВОЕ ОБОРУДОВАНИЕ | 1 | 226 | Механизмы | Автоматические выключатели DX3 DC 10000/16kA | 9 | шт | 208 | Лимитированный импортный ассортимент | 0226 | 1347.71
409568 | 409568 | Авт.вк.DX3 DC C16A 2П 10/16kA | 1 | СИЛОВОЕ ОБОРУДОВАНИЕ | 1 | 226 | Механизмы | Автоматические выключатели DX3 DC 10000/16kA | 9 | шт | 127 | Лимитированный импортный ассортимент | 0226 | 1348.5
409571 | 409571 | Авт.вк.DX3 DC C32A 2П 10/16kA | 1 | СИЛОВОЕ ОБОРУДОВАНИЕ | 1 | 226 | Механизмы | Автоматические выключатели DX3 DC 10000/16kA | 9 | шт | 46 | Лимитированный импортный ассортимент | 0226 | 1456.48
409563 | 409563 | Авт.вкл.DX3 DC C3A 2П 10/16kA | 1 | СИЛОВОЕ ОБОРУДОВАНИЕ | 1 | 226 | Механизмы | Автоматические выключатели DX3 DC 10000/16kA | 9 | шт | 18 | Лимитированный импортный ассортимент | 0226 | 2057.87
409570 | 409570 | Авт.вк.DX3 DC C25A 2П 10/16kA | 1 | СИЛОВОЕ ОБОРУДОВАНИЕ | 1 | 226 | Механизмы | Автоматические выключатели DX3 DC 10000/16kA | 9 | шт | 3 | Лимитированный импортный ассортимент | 0226 | 1427.27
409573 | 409573 | Авт.вк.DX3 DC C50A 2П 10/16kA | 1 | СИЛОВОЕ ОБОРУДОВАНИЕ | 1 | 226 | Механизмы | Автоматические выключатели DX3 DC 10000/16kA | 9 | шт | 1 | Лимитированный импортный ассортимент | 0226 | 1480.09
409560 | 409560 | Авт.вкл.DX3 DC C1A 2П 10/16kA | 1 | СИЛОВОЕ ОБОРУДОВАНИЕ | 1 | 226 | Механизмы | Автоматические выключатели DX3 DC 10000/16kA | 9 | шт | 0 | Лимитированный импортный ассортимент | 0226 | 1816.74
409569 | 409569 | Авт.вк.DX3 DC C20A 2П 10/16kA | 1 | СИЛОВОЕ ОБОРУДОВАНИЕ | 1 | 226 | Механизмы | Автоматические выключатели DX3 DC 10000/16kA | 9 | шт | 0 | Лимитированный импортный ассортимент | 0226 | 1425.13
407265 | 407265 | Авт.выкл.DX3-E C25 1П 6000/6kA | 1 | СИЛОВОЕ ОБОРУДОВАНИЕ | 1 | 223 | Механизмы | Автоматические выключатели DX3-E | 9 | шт | 7124 | Лимитированный импортный ассортимент | 0223 | 556.89
407275 | 407275 | Авт.выкл.DX3-E C10 2П 6000/6kA | 1 | СИЛОВОЕ ОБОРУДОВАНИЕ | 1 | 223 | Механизмы | Автоматические выключатели DX3-E | 9 | шт | 3811 | Лимитированный импортный ассортимент | 0223 | 1053.56
407295 | 407295 | Авт.выкл.DX3-E C40 3П 6000/6kA | 1 | СИЛОВОЕ ОБОРУДОВАНИЕ | 1 | 223 | Механизмы | Автоматические выключатели DX3-E | 9 | шт | 105 | Лимитированный импортный ассортимент | 0223 | 2764.04
407292 | 407292 | Авт.выкл.DX3-E C20 3П 6000/6kA | 1 | СИЛОВОЕ ОБОРУДОВАНИЕ | 1 | 223 | Механизмы | Автоматические выключатели DX3-E | 9 | шт | 1303 | Лимитированный импортный ассортимент | 0223 | 1616.64
407281 | 407281 | Авт.выкл.DX3-E C40 2П 6000/6kA | 1 | СИЛОВОЕ ОБОРУДОВАНИЕ | 1 | 223 | Механизмы | Автоматические выключатели DX3-E | 9 | шт | 1818 | Лимитированный импортный ассортимент | 0223 | 1760.73
407279 | 407279 | Авт.выкл.DX3-E C25 2П 6000/6kA | 1 | СИЛОВОЕ ОБОРУДОВАНИЕ | 1 | 223 | Механизмы | Автоматические выключатели DX3-E | 9 | шт | 1701 | Лимитированный импортный ассортимент | 0223 | 1263.5
407264 | 407264 | Авт.выкл.DX3-E C20 1П 6000/6kA | 1 | СИЛОВОЕ ОБОРУДОВАНИЕ | 1 | 223 | Механизмы | Автоматические выключатели DX3-E | 9 | шт | 2600 | Лимитированный импортный ассортимент | 0223 | 566.4
407296 | 407296 | Авт.выкл.DX3-E C50 3П 6000/6kA | 1 | СИЛОВОЕ ОБОРУДОВАНИЕ | 1 | 223 | Механизмы | Автоматические выключатели DX3-E | 9 | шт | 864 | Лимитированный импортный ассортимент | 0223 | 3400.39
407280 | 407280 | Авт.выкл.DX3-E C32 2П 6000/6kA | 1 | СИЛОВОЕ ОБОРУДОВАНИЕ | 1 | 223 | Механизмы | Автоматические выключатели DX3-E | 9 | шт | 1324 | Лимитированный импортный ассортимент | 0223 | 1453.58
407266 | 407266 | Авт.выкл.DX3-E C32 1П 6000/6kA | 1 | СИЛОВОЕ ОБОРУДОВАНИЕ | 1 | 223 | Механизмы | Автоматические выключатели DX3-E | 9 | шт | 1594 | Лимитированный импортный ассортимент | 0223 | 631.54
407297 | 407297 | Авт.выкл.DX3-E C63 3П 6000/6kA | 1 | СИЛОВОЕ ОБОРУДОВАНИЕ | 1 | 223 | Механизмы | Автоматические выключатели DX3-E | 9 | шт | 140 | Лимитированный импортный ассортимент | 0223 | 3311.39
407285 | 407285 | Авт.выкл.DX3-E C2 3П 6000/6kA | 1 | СИЛОВОЕ ОБОРУДОВАНИЕ | 1 | 223 | Механизмы | Автоматические выключатели DX3-E | 9 | шт | 330 | Лимитированный импортный ассортимент | 0223 | 2635.69
407286 | 407286 | Авт.выкл.DX3-E C3 3П 6000/6kA | 1 | СИЛОВОЕ ОБОРУДОВАНИЕ | 1 | 223 | Механизмы | Автоматические выключатели DX3-E | 9 | шт | 316 | Лимитированный импортный ассортимент | 0223 | 2746.83
407282 | 407282 | Авт.выкл.DX3-E C50 2П 6000/6kA | 1 | СИЛОВОЕ ОБОРУДОВАНИЕ | 1 | 223 | Механизмы | Автоматические выключатели DX3-E | 9 | шт | 446 | Лимитированный импортный ассортимент | 0223 | 2700.56
407307 | 407307 | Авт.выкл.DX3-E C25 4П 6000/6kA | 1 | СИЛОВОЕ ОБОРУДОВАНИЕ | 1 | 223 | Механизмы | Автоматические выключатели DX3-E | 9 | шт | 235 | Лимитированный импортный ассортимент | 0223 | 2290.24
407267 | 407267 | Авт.выкл.DX3-E C40 1П 6000/6kA | 1 | СИЛОВОЕ ОБОРУДОВАНИЕ | 1 | 223 | Механизмы | Автоматические выключатели DX3-E | 9 | шт | 1242 | Лимитированный импортный ассортимент | 0223 | 684.68
407257 | 407257 | Авт.выкл.DX3-E C2 1П 6000/6kA | 1 | СИЛОВОЕ ОБОРУДОВАНИЕ | 1 | 223 | Механизмы | Автоматические выключатели DX3-E | 9 | шт | 740 | Лимитированный импортный ассортимент | 0223 | 771.97
407269 | 407269 | Авт.выкл.DX3-E C63 1П 6000/6kA | 1 | СИЛОВОЕ ОБОРУДОВАНИЕ | 1 | 223 | Механизмы | Автоматические выключатели DX3-E | 9 | шт | 949 | Лимитированный импортный ассортимент | 0223 | 874.02
407270 | 407270 | Авт.выкл.DX3-E C1 2П 6000/6kA | 1 | СИЛОВОЕ ОБОРУДОВАНИЕ | 1 | 223 | Механизмы | Автоматические выключатели DX3-E | 9 | шт | 300 | Лимитированный импортный ассортимент | 0223 | 1853.9
407294 | 407294 | Авт.выкл.DX3-E C32 3П 6000/6kA | 1 | СИЛОВОЕ ОБОРУДОВАНИЕ | 1 | 223 | Механизмы | Автоматические выключатели DX3-E | 9 | шт | 144 | Лимитированный импортный ассортимент | 0223 | 2466.49
407310 | 407310 | Авт.выкл.DX3-E C50 4П 6000/6kA | 1 | СИЛОВОЕ ОБОРУДОВАНИЕ | 1 | 223 | Механизмы | Автоматические выключатели DX3-E | 9 | шт | 61 | Лимитированный импортный ассортимент | 0223 | 3778.34
407308 | 407308 | Авт.выкл.DX3-E C32 4П 6000/6kA | 1 | СИЛОВОЕ ОБОРУДОВАНИЕ | 1 | 223 | Механизмы | Автоматические выключатели DX3-E | 9 | шт | 85 | Лимитированный импортный ассортимент | 0223 | 2473.84
407288 | 407288 | Авт.выкл.DX3-E C6 3П 6000/6kA | 1 | СИЛОВОЕ ОБОРУДОВАНИЕ | 1 | 223 | Механизмы | Автоматические выключатели DX3-E | 9 | шт | 106 | Лимитированный импортный ассортимент | 0223 | 2518.88
407272 | 407272 | Авт.выкл.DX3-E C3 2П 6000/6kA | 1 | СИЛОВОЕ ОБОРУДОВАНИЕ | 1 | 223 | Механизмы | Автоматические выключатели DX3-E | 9 | шт | 154 | Лимитированный импортный ассортимент | 0223 | 1591.8
407311 | 407311 | Авт.выкл.DX3-E C63 4П 6000/6kA | 1 | СИЛОВОЕ ОБОРУДОВАНИЕ | 1 | 223 | Механизмы | Автоматические выключатели DX3-E | 9 | шт | 27 | Лимитированный импортный ассортимент | 0223 | 3847.28
407274 | 407274 | Авт.выкл.DX3-E C6 2П 6000/6kA | 1 | СИЛОВОЕ ОБОРУДОВАНИЕ | 1 | 223 | Механизмы | Автоматические выключатели DX3-E | 9 | шт | 52 | Лимитированный импортный ассортимент | 0223 | 1604.86
407309 | 407309 | Авт.выкл.DX3-E C40 4П 6000/6kA | 1 | СИЛОВОЕ ОБОРУДОВАНИЕ | 1 | 223 | Механизмы | Автоматические выключатели DX3-E | 9 | шт | 12 | Лимитированный импортный ассортимент | 0223 | 3291.03
407283 | 407283 | Авт.выкл.DX3-E C63 2П 6000/6kA | 1 | СИЛОВОЕ ОБОРУДОВАНИЕ | 1 | 223 | Механизмы | Автоматические выключатели DX3-E | 9 | шт | 239 | Лимитированный импортный ассортимент | 0223 | 1967.69
407276 | 407276 | Авт.выкл.DX3-E C13 2П 6000/6kA | 1 | СИЛОВОЕ ОБОРУДОВАНИЕ | 1 | 223 | Механизмы | Автоматические выключатели DX3-E | 9 | шт | 49 | Лимитированный импортный ассортимент | 0223 | 1750.32
407284 | 407284 | Авт.выкл.DX3-E C1 3П 6000/6kA | 1 | СИЛОВОЕ ОБОРУДОВАНИЕ | 1 | 223 | Механизмы | Автоматические выключатели DX3-E | 9 | шт | 35 | Лимитированный импортный ассортимент | 0223 | 2567.14
407289 | 407289 | Авт.выкл.DX3-E C10 3П 6000/6kA | 1 | СИЛОВОЕ ОБОРУДОВАНИЕ | 1 | 223 | Механизмы | Автоматические выключатели DX3-E | 9 | шт | 62 | Лимитированный импортный ассортимент | 0223 | 1997.17
407300 | 407300 | Авт.выкл.DX3-E C3 4П 6000/6kA | 1 | СИЛОВОЕ ОБОРУДОВАНИЕ | 1 | 223 | Механизмы | Автоматические выключатели DX3-E | 9 | шт | 12 | Лимитированный импортный ассортимент | 0223 | 2926.67
407302 | 407302 | Авт.выкл.DX3-E C6 4П 6000/6kA | 1 | СИЛОВОЕ ОБОРУДОВАНИЕ | 1 | 223 | Механизмы | Автоматические выключатели DX3-E | 9 | шт | 18 | Лимитированный импортный ассортимент | 0223 | 2199.84
407278 | 407278 | Авт.выкл.DX3-E C20 2П 6000/6kA | 1 | СИЛОВОЕ ОБОРУДОВАНИЕ | 1 | 223 | Механизмы | Автоматические выключатели DX3-E | 9 | шт | 23 | Лимитированный импортный ассортимент | 0223 | 1251.46
407209 | 407209 | Авт.выкл.DX3-E B25 1П 6000/6kA | 1 | СИЛОВОЕ ОБОРУДОВАНИЕ | 1 | 223 | Механизмы | Автоматические выключатели DX3-E | 9 | шт | 54 | Лимитированный импортный ассортимент | 0223 | 752.87
407299 | 407299 | Авт.выкл.DX3-E C2 4П 6000/6kA | 1 | СИЛОВОЕ ОБОРУДОВАНИЕ | 1 | 223 | Механизмы | Автоматические выключатели DX3-E | 9 | шт | 9 | Лимитированный импортный ассортимент | 0223 | 2926.71
407301 | 407301 | Авт.выкл.DX3-E C4 4П 6000/6kA | 1 | СИЛОВОЕ ОБОРУДОВАНИЕ | 1 | 223 | Механизмы | Автоматические выключатели DX3-E | 9 | шт | 6 | Лимитированный импортный ассортимент | 0223 | 3286.03
407298 | 407298 | Авт.выкл.DX3-E C1 4П 6000/6kA | 1 | СИЛОВОЕ ОБОРУДОВАНИЕ | 1 | 223 | Механизмы | Автоматические выключатели DX3-E | 9 | шт | 7 | Лимитированный импортный ассортимент | 0223 | 2587.63
407268 | 407268 | Авт.выкл.DX3-E C50 1П 6000/6kA | 1 | СИЛОВОЕ ОБОРУДОВАНИЕ | 1 | 223 | Механизмы | Автоматические выключатели DX3-E | 9 | шт | 250 | Лимитированный импортный ассортимент | 0223 | 1046.81
407259 | 407259 | Авт.выкл.DX3-E C4 1П 6000/6kA | 1 | СИЛОВОЕ ОБОРУДОВАНИЕ | 1 | 223 | Механизмы | Автоматические выключатели DX3-E | 9 | шт | 4 | Лимитированный импортный ассортимент | 0223 | 992.55
407273 | 407273 | Авт.выкл.DX3-E C4 2П 6000/6kA | 1 | СИЛОВОЕ ОБОРУДОВАНИЕ | 1 | 223 | Механизмы | Автоматические выключатели DX3-E | 9 | шт | 7 | Лимитированный импортный ассортимент | 0223 | 1782.8
407258 | 407258 | Авт.выкл.DX3-E C3 1П 6000/6kA | 1 | СИЛОВОЕ ОБОРУДОВАНИЕ | 1 | 223 | Механизмы | Автоматические выключатели DX3-E | 9 | шт | 1 | Лимитированный импортный ассортимент | 0223 | 992.55
407287 | 407287 | Авт.выкл.DX3-E C4 3П 6000/6kA | 1 | СИЛОВОЕ ОБОРУДОВАНИЕ | 1 | 223 | Механизмы | Автоматические выключатели DX3-E | 9 | шт | 21 | Лимитированный импортный ассортимент | 0223 | 2340.25
407293 | 407293 | Авт.выкл.DX3-E C25 3П 6000/6kA | 1 | СИЛОВОЕ ОБОРУДОВАНИЕ | 1 | 223 | Механизмы | Автоматические выключатели DX3-E | 9 | шт | 209 | Лимитированный импортный ассортимент | 0223 | 1736.85
414428 | 414428 | Авт.вкл.DX3 2П В16A DC 800В 4м | 1 | СИЛОВОЕ ОБОРУДОВАНИЕ | 1 | 61 | Механизмы | Автоматические выключатели постоянного тока | 9 | шт | 128 | Лимитированный импортный ассортимент | 0061 | 4249.73
414424 | 414424 | Авт.выкл.DX3 2П В6A DC 800В 4м | 1 | СИЛОВОЕ ОБОРУДОВАНИЕ | 1 | 61 | Механизмы | Автоматические выключатели постоянного тока | 9 | шт | 46 | Лимитированный импортный ассортимент | 0061 | 4280
414429 | 414429 | Авт.вкл.DX3 2П В20A DC 800В 4м | 1 | СИЛОВОЕ ОБОРУДОВАНИЕ | 1 | 61 | Механизмы | Автоматические выключатели постоянного тока | 9 | шт | 14 | Лимитированный импортный ассортимент | 0061 | 5148.45
414449 | 414449 | Авт.выкл.DX3 2П В20A DC 1000В | 1 | СИЛОВОЕ ОБОРУДОВАНИЕ | 1 | 61 | Механизмы | Автоматические выключатели постоянного тока | 9 | шт | 2 | Лимитированный импортный ассортимент | 0061 | 19680.41
417310 | 417310 | А/Защ.Двиг.MPX3 T32S 10A 50kA | 1 | СИЛОВОЕ ОБОРУДОВАНИЕ | 1 | 31 | Механизмы | Автоматы защиты электродвигателей MPX3 | 9 | шт | 369 | Лимитированный импортный ассортимент | 0031 | 1805.78
417312 | 417312 | А/Защ.Двиг.MPX3 T32S 17A 20kA | 1 | СИЛОВОЕ ОБОРУДОВАНИЕ | 1 | 31 | Механизмы | Автоматы защиты электродвигателей MPX3 | 9 | шт | 119 | Лимитированный импортный ассортимент | 0031 | 1866.4
417335 | 417335 | А/Защ.Двиг.MPX3 T32H 32A 50kA | 1 | СИЛОВОЕ ОБОРУДОВАНИЕ | 1 | 31 | Механизмы | Автоматы защиты электродвигателей MPX3 | 9 | шт | 93 | Лимитированный импортный ассортимент | 0031 | 2315.05
417333 | 417333 | А/Защ.Двиг.MPX3 T32H 22A 50kA | 1 | СИЛОВОЕ ОБОРУДОВАНИЕ | 1 | 31 | Механизмы | Автоматы защиты электродвигателей MPX3 | 9 | шт | 54 | Лимитированный импортный ассортимент | 0031 | 2315.05
417480 | 417480 | Кожух с красн.пов.руч.MPX3 32H | 1 | СИЛОВОЕ ОБОРУДОВАНИЕ | 1 | 31 | Аксессуары | Автоматы защиты электродвигателей MPX3 | 9 | шт | 240 | Лимитированный импортный ассортимент | 0031 | 1267.37
417331 | 417331 | А/Защ.Двиг.MPX3 T32H 13A 100kA | 1 | СИЛОВОЕ ОБОРУДОВАНИЕ | 1 | 31 | Механизмы | Автоматы защиты электродвигателей MPX3 | 9 | шт | 63 | Лимитированный импортный ассортимент | 0031 | 2315.05
417304 | 417304 | А/Защ.Двиг.MPX3 T32S 1A 100kA | 1 | СИЛОВОЕ ОБОРУДОВАНИЕ | 1 | 31 | Механизмы | Автоматы защиты электродвигателей MPX3 | 9 | шт | 51 | Лимитированный импортный ассортимент | 0031 | 1805.78
417311 | 417311 | А/Защ.Двиг.MPX3 T32S 13A 50kA | 1 | СИЛОВОЕ ОБОРУДОВАНИЕ | 1 | 31 | Механизмы | Автоматы защиты электродвигателей MPX3 | 9 | шт | 35 | Лимитированный импортный ассортимент | 0031 | 1866.4
417315 | 417315 | А/Защ.Двиг.MPX3 T32S 32A 15kA | 1 | СИЛОВОЕ ОБОРУДОВАНИЕ | 1 | 31 | Механизмы | Автоматы защиты электродвигателей MPX3 | 9 | шт | 14 | Лимитированный импортный ассортимент | 0031 | 1866.4
417328 | 417328 | А/Защ.Двиг.MPX3 T32H 6A 100kA | 1 | СИЛОВОЕ ОБОРУДОВАНИЕ | 1 | 31 | Механизмы | Автоматы защиты электродвигателей MPX3 | 9 | шт | 0 | Лимитированный импортный ассортимент | 0031 | 2142.5
417361 | 417361 | А/Защ.Двиг.MPX3 T63H 13A 100kA | 1 | СИЛОВОЕ ОБОРУДОВАНИЕ | 1 | 31 | Механизмы | Автоматы защиты электродвигателей MPX3 | 9 | шт | 8 | Лимитированный импортный ассортимент | 0031 | 5304.01
417300 | 417300 | А/Защ.Двиг.MPX3 T32S0,16A100kA | 1 | СИЛОВОЕ ОБОРУДОВАНИЕ | 1 | 31 | Механизмы | Автоматы защиты электродвигателей MPX3 | 9 | шт | 12 | Лимитированный импортный ассортимент | 0031 | 1805.78
417334 | 417334 | А/Защ.Двиг.MPX3 T32H 26A 50kA | 1 | СИЛОВОЕ ОБОРУДОВАНИЕ | 1 | 31 | Механизмы | Автоматы защиты электродвигателей MPX3 | 9 | шт | 1 | Лимитированный импортный ассортимент | 0031 | 2315.05
417465 | 417465 | Выносн.повор.руч.MPX3 100H | 1 | СИЛОВОЕ ОБОРУДОВАНИЕ | 1 | 31 | Аксессуары | Автоматы защиты электродвигателей MPX3 | 9 | шт | 19 | Лимитированный импортный ассортимент | 0031 | 1995.16
417373 | 417373 | А/Защ.Двиг.MPX3 T100H32A 100kA | 1 | СИЛОВОЕ ОБОРУДОВАНИЕ | 1 | 31 | Механизмы | Автоматы защиты электродвигателей MPX3 | 9 | шт | 2 | Лимитированный импортный ассортимент | 0031 | 9894.95
417302 | 417302 | А/Защ.Двиг.MPX3 T32S0,4A 100kA | 1 | СИЛОВОЕ ОБОРУДОВАНИЕ | 1 | 31 | Механизмы | Автоматы защиты электродвигателей MPX3 | 9 | шт | 1 | Лимитированный импортный ассортимент | 0031 | 1805.78
417476 | 417476 | Греб.шинка.MPX3 32S/H/MA x5шт. | 1 | СИЛОВОЕ ОБОРУДОВАНИЕ |  | 31 | Аксессуары | Автоматы защиты электродвигателей MPX3 | 6 | шт | 0 | Лимитированный импортный ассортимент | 0031 | 4049.14
417360 | 417360 | А/Защ.Двиг.MPX3 T63H 10A 100kA | 1 | СИЛОВОЕ ОБОРУДОВАНИЕ | 1 | 31 | Механизмы | Автоматы защиты электродвигателей MPX3 | 9 | шт | 2 | Лимитированный импортный ассортимент | 0031 | 5304.01
417448 | 417448 | Соед.адапт.MPX3 32S/CTX габ.2~ | 1 | СИЛОВОЕ ОБОРУДОВАНИЕ | 1 | 31 | Аксессуары | Автоматы защиты электродвигателей MPX3 | 9 | шт | 36 | Лимитированный импортный ассортимент | 0031 | 422.46
417354 | 417354 | А/Защ.Двиг.MPX3 T32MA 26A 50kA | 1 | СИЛОВОЕ ОБОРУДОВАНИЕ | 1 | 31 | Механизмы | Автоматы защиты электродвигателей MPX3 | 9 | шт | 0 | Лимитированный импортный ассортимент | 0031 | 2053.04
417452 | 417452 | Соед.адапт.MPX3 32S/CTX габ.3~ | 1 | СИЛОВОЕ ОБОРУДОВАНИЕ | 1 | 31 | Аксессуары | Автоматы защиты электродвигателей MPX3 | 9 | шт | 16 | Лимитированный импортный ассортимент | 0031 | 506.95
417322 | 417322 | А/Защ.Двиг.MPX3 T32H0,4A 100kA | 1 | СИЛОВОЕ ОБОРУДОВАНИЕ | 1 | 31 | Механизмы | Автоматы защиты электродвигателей MPX3 | 9 | шт | 3 | Лимитированный импортный ассортимент | 0031 | 2142.5
417348 | 417348 | А/Защ.Двиг.MPX3 T32MA 6A 100kA | 1 | СИЛОВОЕ ОБОРУДОВАНИЕ | 1 | 31 | Механизмы | Автоматы защиты электродвигателей MPX3 | 9 | шт | 2 | Лимитированный импортный ассортимент | 0031 | 3379.68
417363 | 417363 | А/Защ.Двиг.MPX3 T63H 22A 50kA | 1 | СИЛОВОЕ ОБОРУДОВАНИЕ | 1 | 31 | Механизмы | Автоматы защиты электродвигателей MPX3 | 9 | шт | 1 | Лимитированный импортный ассортимент | 0031 | 5304.01
417402 | 417402 | Сигн.конт.MPX3 бок.монт.2NC | 1 | СИЛОВОЕ ОБОРУДОВАНИЕ | 1 | 31 | Аксессуары | Автоматы защиты электродвигателей MPX3 | 9 | шт | 5 | Лимитированный импортный ассортимент | 0031 | 619.6
417342 | 417342 | А/Защ.Двиг.MPX3 T32MA0,4A100kA | 1 | СИЛОВОЕ ОБОРУДОВАНИЕ | 1 | 31 | Механизмы | Автоматы защиты электродвигателей MPX3 | 9 | шт | 1 | Лимитированный импортный ассортимент | 0031 | 2598.4
417422 | 417422 | Расц.мин.напр. MPX3 ~230V | 1 | СИЛОВОЕ ОБОРУДОВАНИЕ | 1 | 31 | Аксессуары | Автоматы защиты электродвигателей MPX3 | 9 | шт | 3 | Лимитированный импортный ассортимент | 0031 | 1297.25
417352 | 417352 | А/Защ.Двиг.MPX3 T32MA 17A 50kA | 1 | СИЛОВОЕ ОБОРУДОВАНИЕ | 1 | 31 | Механизмы | Автоматы защиты электродвигателей MPX3 | 9 | шт | 1 | Лимитированный импортный ассортимент | 0031 | 2053.04
417458 | 417458 | Соед.адапт.MPX3 100H/CTXгаб.5~ | 1 | СИЛОВОЕ ОБОРУДОВАНИЕ | 1 | 31 | Аксессуары | Автоматы защиты электродвигателей MPX3 | 9 | шт | 5 | Лимитированный импортный ассортимент | 0031 | 681.85
417441 | 417441 | Соед.адапт.MPX3 32S/CTX3MINI/= | 1 | СИЛОВОЕ ОБОРУДОВАНИЕ | 1 | 31 | Аксессуары | Автоматы защиты электродвигателей MPX3 | 9 | шт | 6 | Лимитированный импортный ассортимент | 0031 | 394.29
417401 | 417401 | Сигн.конт.MPX3 бок.монт.2NO | 1 | СИЛОВОЕ ОБОРУДОВАНИЕ |  | 31 | Аксессуары | Автоматы защиты электродвигателей MPX3 | 9 | шт | 1 | Лимитированный импортный ассортимент | 0031 | 1037.05
048949 | 048949 | LM Д/д полоточный 360гр накл | 4 | ИНФРАСТРУКТУРА КОММЕРЧЕСКИХ ЗДАНИЙ | 3 | 9903 | Механизмы | Автономные датчики движения и присутствия (LEGRAND) | 9 | шт | 496 | Лимитированный импортный ассортимент | 9903 | 2615.08
048807 | 048807 | Датчик ПИК потол. 45м2 | 4 | ИНФРАСТРУКТУРА КОММЕРЧЕСКИХ ЗДАНИЙ | 3 | 9903 | Механизмы | Автономные датчики движения и присутствия (LEGRAND) | 9 | шт | 9 | Лимитированный импортный ассортимент | 9903 | 19129.55
048941 | 048941 | LM Датчик PIR потолок 360гр | 4 | ИНФРАСТРУКТУРА КОММЕРЧЕСКИХ ЗДАНИЙ | 3 | 9903 | Механизмы | Автономные датчики движения и присутствия (LEGRAND) | 9 | шт | 1 | Лимитированный импортный ассортимент | 9903 | 3101.22
7000601 | 7000601 | АД-063Про, 2Р, 16А, Idn-30mA, тип А | Контактор | СИЛОВОЕ ОБОРУДОВАНИЕ | 1 | 4614 | Механизмы | АД 063Про | 9 | шт | 3111 | Лимитированный импортный ассортимент | 4614 | 986
7000603 | 7000603 | АД-063Про, 2Р, 25А, Idn-30mA, тип А | Контактор | СИЛОВОЕ ОБОРУДОВАНИЕ | 1 | 4614 | Механизмы | АД 063Про | 9 | шт | 3162 | Лимитированный импортный ассортимент | 4614 | 1130
7000605 | 7000605 | АД-063Про, 2Р, 40А, Idn-30mA, тип А | Контактор | СИЛОВОЕ ОБОРУДОВАНИЕ | 1 | 4614 | Механизмы | АД 063Про | 9 | шт | 1579 | Лимитированный импортный ассортимент | 4614 | 988
7000641 | 7000641 | АД-063Про, 4P, 16А, Idn-30mA, тип А | Контактор | СИЛОВОЕ ОБОРУДОВАНИЕ | 1 | 4614 | Механизмы | АД 063Про | 9 | шт | 188 | Лимитированный импортный ассортимент | 4614 | 1610
7000616 | 7000616 | АД-063Про, 2Р, 50А, Idn-100mA, тип А | Контактор | СИЛОВОЕ ОБОРУДОВАНИЕ | 1 | 4614 | Механизмы | АД 063Про | 9 | шт | 526 | Лимитированный импортный ассортимент | 4614 | 1225
7000654 | 7000654 | АД-063Про, 4P, 32А, Idn-100mA, тип А | Контактор | СИЛОВОЕ ОБОРУДОВАНИЕ | 1 | 4614 | Механизмы | АД 063Про | 9 | шт | 154 | Лимитированный импортный ассортимент | 4614 | 1898
7000604 | 7000604 | АД-063Про, 2Р, 32А, Idn-30mA, тип А | Контактор | СИЛОВОЕ ОБОРУДОВАНИЕ | 1 | 4614 | Механизмы | АД 063Про | 9 | шт | 715 | Лимитированный импортный ассортимент | 4614 | 847
7000600 | 7000600 | АД-063Про, 2Р, 10А, Idn-30mA, тип А | Контактор | СИЛОВОЕ ОБОРУДОВАНИЕ | 1 | 4614 | Механизмы | АД 063Про | 9 | шт | 572 | Лимитированный импортный ассортимент | 4614 | 1097
7000647 | 7000647 | АД-063Про, 4P, 63А, Idn-30mA, тип А | Контактор | СИЛОВОЕ ОБОРУДОВАНИЕ | 1 | 4614 | Механизмы | АД 063Про | 9 | шт | 72 | Лимитированный импортный ассортимент | 4614 | 1579
7000644 | 7000644 | АД-063Про, 4P, 32А, Idn-30mA, тип А | Контактор | СИЛОВОЕ ОБОРУДОВАНИЕ | 1 | 4614 | Механизмы | АД 063Про | 9 | шт | 30 | Лимитированный импортный ассортимент | 4614 | 1471
7000645 | 7000645 | АД-063Про, 4P, 40А, Idn-30mA, тип А | Контактор | СИЛОВОЕ ОБОРУДОВАНИЕ | 1 | 4614 | Механизмы | АД 063Про | 9 | шт | 238 | Лимитированный импортный ассортимент | 4614 | 1298
7000643 | 7000643 | АД-063Про, 4P, 25А, Idn-30mA, тип А | Контактор | СИЛОВОЕ ОБОРУДОВАНИЕ | 1 | 4614 | Механизмы | АД 063Про | 9 | шт | 110 | Лимитированный импортный ассортимент | 4614 | 1509
7000646 | 7000646 | АД-063Про, 4P, 50А, Idn-30mA, тип А | Контактор | СИЛОВОЕ ОБОРУДОВАНИЕ | 1 | 4614 | Механизмы | АД 063Про | 9 | шт | 47 | Лимитированный импортный ассортимент | 4614 | 1630
7000667 | 7000667 | АД-063Про, 4P, 63А, Idn-300mA, тип А | Контактор | СИЛОВОЕ ОБОРУДОВАНИЕ | 1 | 4614 | Механизмы | АД 063Про | 9 | шт | 40 | Лимитированный импортный ассортимент | 4614 | 1704
7000651 | 7000651 | АД-063Про, 4P, 16А, Idn-100mA, тип А | Контактор | СИЛОВОЕ ОБОРУДОВАНИЕ | 1 | 4614 | Механизмы | АД 063Про | 9 | шт | 56 | Лимитированный импортный ассортимент | 4614 | 1898
7000642 | 7000642 | АД-063Про, 4P, 20А, Idn-30mA, тип А | Контактор | СИЛОВОЕ ОБОРУДОВАНИЕ | 1 | 4614 | Механизмы | АД 063Про | 9 | шт | 61 | Лимитированный импортный ассортимент | 4614 | 1660
7000602 | 7000602 | АД-063Про, 2Р, 20А, Idn-30mA, тип А | Контактор | СИЛОВОЕ ОБОРУДОВАНИЕ | 1 | 4614 | Механизмы | АД 063Про | 9 | шт | 266 | Лимитированный импортный ассортимент | 4614 | 1097
7000606 | 7000606 | АД-063Про, 2Р, 50А, Idn-30mA, тип А | Контактор | СИЛОВОЕ ОБОРУДОВАНИЕ | 1 | 4614 | Механизмы | АД 063Про | 9 | шт | 182 | Лимитированный импортный ассортимент | 4614 | 934
7000627 | 7000627 | АД-063Про, 2Р, 63А, Idn-300mA, тип А | Контактор | СИЛОВОЕ ОБОРУДОВАНИЕ | 1 | 4614 | Механизмы | АД 063Про | 9 | шт | 89 | Лимитированный импортный ассортимент | 4614 | 633
7000607 | 7000607 | АД-063Про, 2Р, 63А, Idn-30mA, тип А | Контактор | СИЛОВОЕ ОБОРУДОВАНИЕ | 1 | 4614 | Механизмы | АД 063Про | 9 | шт | 114 | Лимитированный импортный ассортимент | 4614 | 967
7000664 | 7000664 | АД-063Про, 4P, 32А, Idn-300mA, тип А | Контактор | СИЛОВОЕ ОБОРУДОВАНИЕ | 1 | 4614 | Механизмы | АД 063Про | 9 | шт | 74 | Лимитированный импортный ассортимент | 4614 | 1859
7000662 | 7000662 | АД-063Про, 4P, 20А, Idn-300mA, тип А | Контактор | СИЛОВОЕ ОБОРУДОВАНИЕ | 1 | 4614 | Механизмы | АД 063Про | 9 | шт | 54 | Лимитированный импортный ассортимент | 4614 | 1491
7000614 | 7000614 | АД-063Про, 2Р, 32А, Idn-100mA, тип А | Контактор | СИЛОВОЕ ОБОРУДОВАНИЕ | 1 | 4614 | Механизмы | АД 063Про | 9 | шт | 124 | Лимитированный импортный ассортимент | 4614 | 1175
7000640 | 7000640 | АД-063Про, 4P, 10А, Idn-30mA, тип А | Контактор | СИЛОВОЕ ОБОРУДОВАНИЕ | 1 | 4614 | Механизмы | АД 063Про | 9 | шт | 26 | Лимитированный импортный ассортимент | 4614 | 1735
7000663 | 7000663 | АД-063Про, 4P, 25А, Idn-300mA, тип А | Контактор | СИЛОВОЕ ОБОРУДОВАНИЕ | 1 | 4614 | Механизмы | АД 063Про | 9 | шт | 31 | Лимитированный импортный ассортимент | 4614 | 1898
7000610 | 7000610 | АД-063Про, 2Р, 10А, Idn-100mA, тип А | Контактор | СИЛОВОЕ ОБОРУДОВАНИЕ | 1 | 4614 | Механизмы | АД 063Про | 9 | шт | 56 | Лимитированный импортный ассортимент | 4614 | 1175
7000617 | 7000617 | АД-063Про, 2Р, 63А, Idn-100mA, тип А | Контактор | СИЛОВОЕ ОБОРУДОВАНИЕ | 1 | 4614 | Механизмы | АД 063Про | 9 | шт | 61 | Лимитированный импортный ассортимент | 4614 | 1175
7000615 | 7000615 | АД-063Про, 2Р, 40А, Idn-100mA, тип А | Контактор | СИЛОВОЕ ОБОРУДОВАНИЕ | 1 | 4614 | Механизмы | АД 063Про | 9 | шт | 64 | Лимитированный импортный ассортимент | 4614 | 1175
7000611 | 7000611 | АД-063Про, 2Р, 16А, Idn-100mA, тип А | Контактор | СИЛОВОЕ ОБОРУДОВАНИЕ | 1 | 4614 | Механизмы | АД 063Про | 9 | шт | 31 | Лимитированный импортный ассортимент | 4614 | 1175
7000661 | 7000661 | АД-063Про, 4P, 16А, Idn-300mA, тип А | Контактор | СИЛОВОЕ ОБОРУДОВАНИЕ | 1 | 4614 | Механизмы | АД 063Про | 9 | шт | 22 | Лимитированный импортный ассортимент | 4614 | 1898
7000656 | 7000656 | АД-063Про, 4P, 50А, Idn-100mA, тип А | Контактор | СИЛОВОЕ ОБОРУДОВАНИЕ | 1 | 4614 | Механизмы | АД 063Про | 9 | шт | 25 | Лимитированный импортный ассортимент | 4614 | 1979
7000626 | 7000626 | АД-063Про, 2Р, 50А, Idn-300mA, тип А | Контактор | СИЛОВОЕ ОБОРУДОВАНИЕ | 1 | 4614 | Механизмы | АД 063Про | 9 | шт | 45 | Лимитированный импортный ассортимент | 4614 | 1175
7000653 | 7000653 | АД-063Про, 4P, 25А, Idn-100mA, тип А | Контактор | СИЛОВОЕ ОБОРУДОВАНИЕ | 1 | 4614 | Механизмы | АД 063Про | 9 | шт | 29 | Лимитированный импортный ассортимент | 4614 | 1627
7000652 | 7000652 | АД-063Про, 4P, 20А, Idn-100mA, тип А | Контактор | СИЛОВОЕ ОБОРУДОВАНИЕ | 1 | 4614 | Механизмы | АД 063Про | 9 | шт | 26 | Лимитированный импортный ассортимент | 4614 | 1627
7000625 | 7000625 | АД-063Про, 2Р, 40А, Idn-300mA, тип А | Контактор | СИЛОВОЕ ОБОРУДОВАНИЕ | 1 | 4614 | Механизмы | АД 063Про | 9 | шт | 54 | Лимитированный импортный ассортимент | 4614 | 633
7000622 | 7000622 | АД-063Про, 2Р, 20А, Idn-300mA, тип А | Контактор | СИЛОВОЕ ОБОРУДОВАНИЕ | 1 | 4614 | Механизмы | АД 063Про | 9 | шт | 45 | Лимитированный импортный ассортимент | 4614 | 1175
7000620 | 7000620 | АД-063Про, 2Р, 10А, Idn-300mA, тип А | Контактор | СИЛОВОЕ ОБОРУДОВАНИЕ | 1 | 4614 | Механизмы | АД 063Про | 9 | шт | 24 | Лимитированный импортный ассортимент | 4614 | 1175
7000612 | 7000612 | АД-063Про, 2Р, 20А, Idn-100mA, тип А | Контактор | СИЛОВОЕ ОБОРУДОВАНИЕ | 1 | 4614 | Механизмы | АД 063Про | 9 | шт | 40 | Лимитированный импортный ассортимент | 4614 | 1175
7000666 | 7000666 | АД-063Про, 4P, 50А, Idn-300mA, тип А | Контактор | СИЛОВОЕ ОБОРУДОВАНИЕ | 1 | 4614 | Механизмы | АД 063Про | 9 | шт | 21 | Лимитированный импортный ассортимент | 4614 | 1898
7000624 | 7000624 | АД-063Про, 2Р, 32А, Idn-300mA, тип А | Контактор | СИЛОВОЕ ОБОРУДОВАНИЕ | 1 | 4614 | Механизмы | АД 063Про | 9 | шт | 35 | Лимитированный импортный ассортимент | 4614 | 1175
7000623 | 7000623 | АД-063Про, 2Р, 25А, Idn-300mA, тип А | Контактор | СИЛОВОЕ ОБОРУДОВАНИЕ | 1 | 4614 | Механизмы | АД 063Про | 9 | шт | 33 | Лимитированный импортный ассортимент | 4614 | 1175
7000650 | 7000650 | АД-063Про, 4P, 10А, Idn-100mA, тип А | Контактор | СИЛОВОЕ ОБОРУДОВАНИЕ | 1 | 4614 | Механизмы | АД 063Про | 9 | шт | 0 | Лимитированный импортный ассортимент | 4614 | 1491
7000660 | 7000660 | АД-063Про, 4P, 10А, Idn-300mA, тип А | Контактор | СИЛОВОЕ ОБОРУДОВАНИЕ | 1 | 4614 | Механизмы | АД 063Про | 9 | шт | 2 | Лимитированный импортный ассортимент | 4614 | 1491
7000613 | 7000613 | АД-063Про, 2Р, 25А, Idn-100mA, тип А | Контактор | СИЛОВОЕ ОБОРУДОВАНИЕ | 1 | 4614 | Механизмы | АД 063Про | 9 | шт | 8 | Лимитированный импортный ассортимент | 4614 | 1175
7003118 | 7003118 | Комплект зажимов для присоединения 2 кабелей 180-240мм2 - комплект из трсх | Контактор | СИЛОВОЕ ОБОРУДОВАНИЕ | 1 | 4617 | Аксессуары | Аксессуары ВА50-39Про | 9 | шт | 117 | Лимитированный импортный ассортимент | 4617 | 6131
7003112 | 7003112 | Ручка для снятия втычного ВА50-39Про | Контактор | СИЛОВОЕ ОБОРУДОВАНИЕ | 1 | 4617 | Аксессуары | Аксессуары ВА50-39Про | 9 | шт | 40 | Лимитированный импортный ассортимент | 4617 | 8885
7003108 | 7003108 | Втычное/выдвижное основание для крепления на монтажной панели с задним присоединением плоскими зажимами | Контактор | СИЛОВОЕ ОБОРУДОВАНИЕ | 1 | 4617 | Аксессуары | Аксессуары ВА50-39Про | 9 | шт | 40 | Лимитированный импортный ассортимент | 4617 | 18428
7003126 | 7003126 | Подв. часть выдв.ВА50-39Про | Контактор | СИЛОВОЕ ОБОРУДОВАНИЕ | 1 | 4617 | Аксессуары | Аксессуары ВА50-39Про | 9 | шт | 22 | Лимитированный импортный ассортимент | 4617 | 13976
7003161 | 7003161 | Подвижная часть шасси для выдвижного ВА50-39Про, устанавливается на выключателе | Контактор | СИЛОВОЕ ОБОРУДОВАНИЕ | 1 | 4617 | Аксессуары | Аксессуары ВА50-39Про | 9 | шт | 11 | Лимитированный импортный ассортимент | 4617 | 28001
7004314 | 7004314 | Уплотнитель двери IP40 для выдвижных ВА50-39Про и ВА50-43Про | Контактор | СИЛОВОЕ ОБОРУДОВАНИЕ | 1 | 4617 | Аксессуары | Аксессуары ВА50-39Про | 9 | шт | 36 | Лимитированный импортный ассортимент | 4617 | 6831
7003111 | 7003111 | Ручка для снятия выдвижного ВА50-39Про | Контактор | СИЛОВОЕ ОБОРУДОВАНИЕ | 1 | 4617 | Аксессуары | Аксессуары ВА50-39Про | 9 | шт | 94 | Лимитированный импортный ассортимент | 4617 | 2518
7004316 | 7004316 | Уплотнитель двери IP40 для стац. и втычных ВА50-39Про/ВА50-43Про с моторн. привод. или с поворот. рук./выдв. ВА50-39Про и ВА50-43Про с моторн. прив. | Контактор | СИЛОВОЕ ОБОРУДОВАНИЕ | 1 | 4617 | Аксессуары | Аксессуары ВА50-39Про | 9 | шт | 85 | Лимитированный импортный ассортимент | 4617 | 3205
7003110 | 7003110 | Подвижная часть шасси для выдвижного ВА50-39Про, устанавливается на выключателе | Контактор | СИЛОВОЕ ОБОРУДОВАНИЕ | 1 | 4617 | Аксессуары | Аксессуары ВА50-39Про | 9 | шт | 26 | Лимитированный импортный ассортимент | 4617 | 13816
7004315 | 7004315 | Уплотнитель двери IP40 для выдвижных ВА50-39Про и ВА50-43Про с поворотными рукоятками | Контактор | СИЛОВОЕ ОБОРУДОВАНИЕ | 1 | 4617 | Аксессуары | Аксессуары ВА50-39Про | 9 | шт | 51 | Лимитированный импортный ассортимент | 4617 | 3050
7003119 | 7003119 | Комплект зажимов для присоединения 1 кабеля 180-240мм2 - комплект из трсх | Контактор | СИЛОВОЕ ОБОРУДОВАНИЕ | 1 | 4617 | Аксессуары | Аксессуары ВА50-39Про | 9 | шт | 40 | Лимитированный импортный ассортимент | 4617 | 2456
7003123 | 7003123 | Комплект зажимов для заднего присоединения стационарного ВА50-39Про с плоскими зажимами | Контактор | СИЛОВОЕ ОБОРУДОВАНИЕ | 1 | 4617 | Аксессуары | Аксессуары ВА50-39Про | 9 | шт | 16 | Лимитированный импортный ассортимент | 4617 | 6297
7003105 | 7003105 | Комплект тюльпановидных контактов | Контактор | СИЛОВОЕ ОБОРУДОВАНИЕ | 1 | 4611 | Аксессуары | Аксессуары ВА50-39Про | 9 | шт | 23 | Лимитированный импортный ассортимент | 4611 | 8390
7003127 | 7003127 | Неподв. часть выдв.ВА50-39Про | Контактор | СИЛОВОЕ ОБОРУДОВАНИЕ | 1 | 4617 | Аксессуары | Аксессуары ВА50-39Про | 9 | шт | 12 | Лимитированный импортный ассортимент | 4617 | 6988
7003102 | 7003102 | Моторный привод для взвода пружины ~/= 48В | Контактор | СИЛОВОЕ ОБОРУДОВАНИЕ | 1 | 4617 | Аксессуары | Аксессуары ВА50-39Про | 9 | шт | 0 | Лимитированный импортный ассортимент | 4617 | 24482
7003169 | 7003169 | ВА50-39Про Стандартная рукоятка непосредственного крепления | Контактор | СИЛОВОЕ ОБОРУДОВАНИЕ | 1 | 4617 | Аксессуары | Аксессуары ВА50-39Про | 9 | шт | 9 | Лимитированный импортный ассортимент | 4617 | 3571
7003165 | 7003165 | Устр. выдв. с зад. присоед. ВА50-39Про Стандарт | Контактор | СИЛОВОЕ ОБОРУДОВАНИЕ | 1 | 4617 | Аксессуары | Аксессуары ВА50-39Про | 9 | шт | 1 | Лимитированный импортный ассортимент | 4617 | 44789
7003107 | 7003107 | Втычное/выдвижное основание для крепления на монтажной панели с задним присоединением на шпильках | Контактор | СИЛОВОЕ ОБОРУДОВАНИЕ | 1 | 4617 | Аксессуары | Аксессуары ВА50-39Про | 9 | шт | 4 | Лимитированный импортный ассортимент | 4617 | 18428
7003163 | 7003163 | Устр. втыч. с зад. присоед. ВА50-39Про | Контактор | СИЛОВОЕ ОБОРУДОВАНИЕ | 1 | 4617 | Аксессуары | Аксессуары ВА50-39Про | 9 | шт | 1 | Лимитированный импортный ассортимент | 4617 | 21018
7003113 | 7003113 | Поворотная рукоятка для ВА50-39Про | Контактор | СИЛОВОЕ ОБОРУДОВАНИЕ | 1 | 4617 | Аксессуары | Аксессуары ВА50-39Про | 9 | шт | 15 | Лимитированный импортный ассортимент | 4617 | 3373
7003154 | 7003154 | Устройство втычное с задним присоединением плоскими зажимами для ВА50-39Про | Контактор | СИЛОВОЕ ОБОРУДОВАНИЕ | 1 | 4617 | Аксессуары | Аксессуары ВА50-39Про | 9 | шт | 5 | Лимитированный импортный ассортимент | 4617 | 36276
7003155 | 7003155 | Устройство втычное с задним присоединением на шпильках для ВА50-39Про | Контактор | СИЛОВОЕ ОБОРУДОВАНИЕ | 1 | 4617 | Аксессуары | Аксессуары ВА50-39Про | 9 | шт | 3 | Лимитированный импортный ассортимент | 4617 | 38702
7003120 | 7003120 | Длинные вывода для передного присоединения | Контактор | СИЛОВОЕ ОБОРУДОВАНИЕ | 1 | 4617 | Аксессуары | Аксессуары ВА50-39Про | 9 | шт | 0 | Лимитированный импортный ассортимент | 4617 | 3441
7004128 | 7004128 | Набор из 2 крышек ВА50-39Про | Контактор | СИЛОВОЕ ОБОРУДОВАНИЕ | 1 | 4617 | Аксессуары | Аксессуары ВА50-39Про | 9 | шт | 44 | Лимитированный импортный ассортимент | 4617 | 2700
7004317 | 7004317 | Независимый расцепитель ~/= 24B | Контактор | СИЛОВОЕ ОБОРУДОВАНИЕ | 1 | 4617 | Аксессуары | Аксессуары ВА50-39Про и ВА50-43Про | 9 | шт | 24 | Лимитированный импортный ассортимент | 4617 | 2640
7004318 | 7004318 | Независимый расцепитель ~/= 48B | Контактор | СИЛОВОЕ ОБОРУДОВАНИЕ | 1 | 4617 | Аксессуары | Аксессуары ВА50-39Про и ВА50-43Про | 9 | шт | 27 | Лимитированный импортный ассортимент | 4617 | 2223
7004319 | 7004319 | Независимый расцепитель ~/= 110 | Контактор | СИЛОВОЕ ОБОРУДОВАНИЕ | 1 | 4617 | Аксессуары | Аксессуары ВА50-39Про и ВА50-43Про | 9 | шт | 14 | Лимитированный импортный ассортимент | 4617 | 3530
7004325 | 7004325 | Расцепитель минимального напряжения ~ 110B | Контактор | СИЛОВОЕ ОБОРУДОВАНИЕ | 1 | 4617 | Аксессуары | Аксессуары ВА50-39Про и ВА50-43Про | 9 | шт | 12 | Лимитированный импортный ассортимент | 4617 | 3812
7004301 | 7004301 | Вспомогательный контакт ~/= 250В | Контактор | СИЛОВОЕ ОБОРУДОВАНИЕ | 1 | 4617 | Аксессуары | Аксессуары ВА50-39Про и ВА50-43Про | 9 | шт | 49 | Лимитированный импортный ассортимент | 4617 | 1966
7004304 | 7004304 | Независимый расцепитель ~/= 48B | Контактор | СИЛОВОЕ ОБОРУДОВАНИЕ | 1 | 4617 | Аксессуары | Аксессуары ВА50-39Про и ВА50-43Про | 9 | шт | 23 | Лимитированный импортный ассортимент | 4617 | 3664
7004302 | 7004302 | Вспомогательный контакт ~ 400В | Контактор | СИЛОВОЕ ОБОРУДОВАНИЕ | 1 | 4617 | Аксессуары | Аксессуары ВА50-39Про и ВА50-43Про | 9 | шт | 25 | Лимитированный импортный ассортимент | 4617 | 2534
7004311 | 7004311 | Расцепитель минимального напряжения ~ 110B | Контактор | СИЛОВОЕ ОБОРУДОВАНИЕ | 1 | 4617 | Аксессуары | Аксессуары ВА50-39Про и ВА50-43Про | 9 | шт | 8 | Лимитированный импортный ассортимент | 4617 | 7538
7004320 | 7004320 | Независимый расцепитель ~/= 220 | Контактор | СИЛОВОЕ ОБОРУДОВАНИЕ | 1 | 4617 | Аксессуары | Аксессуары ВА50-39Про и ВА50-43Про | 9 | шт | 6 | Лимитированный импортный ассортимент | 4617 | 3122
7004324 | 7004324 | Расцепитель минимального напряжения = 48B | Контактор | СИЛОВОЕ ОБОРУДОВАНИЕ | 1 | 4617 | Аксессуары | Аксессуары ВА50-39Про и ВА50-43Про | 9 | шт | 3 | Лимитированный импортный ассортимент | 4617 | 3812
7004310 | 7004310 | Расцепитель минимального напряжения = 48B | Контактор | СИЛОВОЕ ОБОРУДОВАНИЕ | 1 | 4617 | Аксессуары | Аксессуары ВА50-39Про и ВА50-43Про | 9 | шт | 4 | Лимитированный импортный ассортимент | 4617 | 7538
7004303 | 7004303 | Независимый расцепитель ~/= 24B | Контактор | СИЛОВОЕ ОБОРУДОВАНИЕ | 1 | 4617 | Аксессуары | Аксессуары ВА50-39Про и ВА50-43Про | 9 | шт | 3 | Лимитированный импортный ассортимент | 4617 | 3664
7004308 | 7004308 | Расцепитель минимального напряжения ~ 24B | Контактор | СИЛОВОЕ ОБОРУДОВАНИЕ | 1 | 4617 | Аксессуары | Аксессуары ВА50-39Про и ВА50-43Про | 9 | шт | 1 | Лимитированный импортный ассортимент | 4617 | 7538
7004106 | 7004106 | Неподвижная часть шасси для выдвижного ВА50-43Про с задним присоединением, включая основание | Контактор | СИЛОВОЕ ОБОРУДОВАНИЕ | 1 | 4617 | Аксессуары | Аксессуары ВА50-43Про | 9 | шт | 49 | Лимитированный импортный ассортимент | 4617 | 38582
7004120 | 7004120 | Комплект зажимов для заднего присоединения стационарного ВА50-43Про с плоскими зажимами | Контактор | СИЛОВОЕ ОБОРУДОВАНИЕ | 1 | 4617 | Аксессуары | Аксессуары ВА50-43Про | 9 | шт | 49 | Лимитированный импортный ассортимент | 4617 | 18599
7004105 | 7004105 | Неподвижная часть шасси для выдвижного ВА50-43Про с передним присоединением, включая основание | Контактор | СИЛОВОЕ ОБОРУДОВАНИЕ | 1 | 4617 | Аксессуары | Аксессуары ВА50-43Про | 9 | шт | 13 | Лимитированный импортный ассортимент | 4617 | 37460
7004156 | 7004156 | Подвижная часть шасси для выдвижного ВА50-43Про, устанавливается на выключателе | Контактор | СИЛОВОЕ ОБОРУДОВАНИЕ | 1 | 4617 | Аксессуары | Аксессуары ВА50-43Про | 9 | шт | 15 | Лимитированный импортный ассортимент | 4617 | 26749
7004154 | 7004154 | Неподвижная часть шасси для выдвижного ВА50-43Про с передним присоединением | Контактор | СИЛОВОЕ ОБОРУДОВАНИЕ | 1 | 4617 | Аксессуары | Аксессуары ВА50-43Про | 9 | шт | 11 | Лимитированный импортный ассортимент | 4617 | 55558
7004155 | 7004155 | Неподвижная часть шасси для выдвижного ВА50-43Про с задним присоединением | Контактор | СИЛОВОЕ ОБОРУДОВАНИЕ | 1 | 4617 | Аксессуары | Аксессуары ВА50-43Про | 9 | шт | 6 | Лимитированный импортный ассортимент | 4617 | 55558
7004116 | 7004116 | Комплект зажимов для присоединения 4 кабелей - комплект из трёх | Контактор | СИЛОВОЕ ОБОРУДОВАНИЕ | 1 | 4617 | Аксессуары | Аксессуары ВА50-43Про | 9 | шт | 8 | Лимитированный импортный ассортимент | 4617 | 5916
7004150 | 7004150 | Устройство выдвижное с передним присоединением для ВА50-43Про | Контактор | СИЛОВОЕ ОБОРУДОВАНИЕ | 1 | 4617 | Аксессуары | Аксессуары ВА50-43Про | 9 | шт | 4 | Лимитированный импортный ассортимент | 4617 | 57640
7004157 | 7004157 | Устройство выдвижное с передним присоединением для ВА50-43Про | Контактор | СИЛОВОЕ ОБОРУДОВАНИЕ | 1 | 4617 | Аксессуары | Аксессуары ВА50-43Про | 9 | шт | 2 | Лимитированный импортный ассортимент | 4617 | 77634
7004158 | 7004158 | Устройство выдвижное с задним присоединением для ВА50-43Про | Контактор | СИЛОВОЕ ОБОРУДОВАНИЕ | 1 | 4617 | Аксессуары | Аксессуары ВА50-43Про | 9 | шт | 3 | Лимитированный импортный ассортимент | 4617 | 77634
7004119 | 7004119 | Длинные вывода для заднего присоединения | Контактор | СИЛОВОЕ ОБОРУДОВАНИЕ | 1 | 4617 | Аксессуары | Аксессуары ВА50-43Про | 9 | шт | 5 | Лимитированный импортный ассортимент | 4617 | 21521
7004151 | 7004151 | Устройство выдвижное с задним присоединением для ВА50-43Про | Контактор | СИЛОВОЕ ОБОРУДОВАНИЕ | 1 | 4617 | Аксессуары | Аксессуары ВА50-43Про | 9 | шт | 1 | Лимитированный импортный ассортимент | 4617 | 73242
7004124 | 7004124 | Уплотнитель двери IP40 для стационарных или выдвижных ВА50-43Про с моторными приводами | Контактор | СИЛОВОЕ ОБОРУДОВАНИЕ | 1 | 4617 | Аксессуары | Аксессуары ВА50-43Про | 9 | шт | 39 | Лимитированный импортный ассортимент | 4617 | 3732
7004110 | 7004110 | Поворотная рукоятка для ВА50-43Про | Контактор | СИЛОВОЕ ОБОРУДОВАНИЕ | 1 | 4617 | Аксессуары | Аксессуары ВА50-43Про | 9 | шт | 5 | Лимитированный импортный ассортимент | 4617 | 9552
7004103 | 7004103 | Моторный привод для взвода пружины ~110В | Контактор | СИЛОВОЕ ОБОРУДОВАНИЕ | 1 | 4617 | Аксессуары | Аксессуары ВА50-43Про | 9 | шт | 1 | Лимитированный импортный ассортимент | 4617 | 58742
7004102 | 7004102 | Моторный привод для взвода пружины ~/= 48В | Контактор | СИЛОВОЕ ОБОРУДОВАНИЕ | 1 | 4617 | Аксессуары | Аксессуары ВА50-43Про | 9 | шт | 1 | Лимитированный импортный ассортимент | 4617 | 58742
7004108 | 7004108 | Ручка для снятия выдвижного ВА50-43Про | Контактор | СИЛОВОЕ ОБОРУДОВАНИЕ | 1 | 4617 | Аксессуары | Аксессуары ВА50-43Про | 9 | шт | 28 | Лимитированный импортный ассортимент | 4617 | 1442
7004122 | 7004122 | Устройство для механической взаимоблокировки нескольких стационарных аппаратов ВА50-43Про | Контактор | СИЛОВОЕ ОБОРУДОВАНИЕ | 1 | 4617 | Аксессуары | Аксессуары ВА50-43Про | 9 | шт | 1 | Лимитированный импортный ассортимент | 4617 | 21760
7004112 | 7004112 | Устройство для блокировки положения "отключено" для стационарных ВА50-43Про | Контактор | СИЛОВОЕ ОБОРУДОВАНИЕ | 1 | 4617 | Аксессуары | Аксессуары ВА50-43Про | 9 | шт | 3 | Лимитированный импортный ассортимент | 4617 | 2047
7004113 | 7004113 | Межполюсные перегородки (комплект из двух) | Контактор | СИЛОВОЕ ОБОРУДОВАНИЕ | 1 | 4617 | Аксессуары | Аксессуары ВА50-43Про | 9 | шт | 0 | Лимитированный импортный ассортимент | 4617 | 191
7004117 | 7004117 | Длинные вывода для передного присоединения до 1000А | Контактор | СИЛОВОЕ ОБОРУДОВАНИЕ | 1 | 4617 | Аксессуары | Аксессуары ВА50-43Про | 9 | шт | 1 | Лимитированный импортный ассортимент | 4617 | 4384
7000473 | 7000473 | Независимый расцепитель 24В | Контактор | СИЛОВОЕ ОБОРУДОВАНИЕ | 1 | 4613 | Аксессуары | Аксессуары для Кпро | 9 | шт | 405 | Лимитированный импортный ассортимент | 4613 | 991
7000472 | 7000472 | Контакт сигнализации | Контактор | СИЛОВОЕ ОБОРУДОВАНИЕ | 1 | 4613 | Аксессуары | Аксессуары для Кпро | 9 | шт | 1 | Лимитированный импортный ассортимент | 4613 | 572
037457 | 037457 | Шина гиб. 50х5мм 630А L=2000мм | 1 | СИЛОВОЕ ОБОРУДОВАНИЕ | 1 | 81 | Аксессуары | Аксессуары для распределительного оборудования | 9 | шт | 10 | Лимитированный импортный ассортимент | 0081 | 15030.7
037393 | 037393 | Суппорт Наборных Шин | 1 | СИЛОВОЕ ОБОРУДОВАНИЕ | 1 | 83 | Аксессуары | Аксессуары для распределительного оборудования | 9 | шт | 40 | Лимитированный импортный ассортимент | 0083 | 4465.06
405036 | 405036 | Вертикальная шина VX3 125 6R авто | 1 | СИЛОВОЕ ОБОРУДОВАНИЕ | 1 | 81 | Аксессуары | Аксессуары для распределительного оборудования | 9 | шт | 2 | Лимитированный импортный ассортимент | 0081 | 13032.3
404914 | 404914 | ГРЕБЕНКА РАСПРЕДЕЛ. 2П 56МОД.16MM2 ВИЛКА | 1 | СИЛОВОЕ ОБОРУДОВАНИЕ | 1 | 81 | Механизмы | Аксессуары для распределительного оборудования | 9 | шт | 30 | Лимитированный импортный ассортимент | 0081 | 2261.85
405035 | 405035 | Вертикальная шина VX3 125 5R авто | 1 | СИЛОВОЕ ОБОРУДОВАНИЕ | 1 | 81 | Аксессуары | Аксессуары для распределительного оборудования | 9 | шт | 4 | Лимитированный импортный ассортимент | 0081 | 11852.07
037440 | 037440 | Шина медная перфорир. 50X5 мм | 1 | СИЛОВОЕ ОБОРУДОВАНИЕ | 1 | 81 | Аксессуары | Аксессуары для распределительного оборудования | 9 | шт | 4 | Лимитированный импортный ассортимент | 0081 | 9889.55
037459 | 037459 | Шина медная перфорир. 75X5 мм | 1 | СИЛОВОЕ ОБОРУДОВАНИЕ | 1 | 81 | Аксессуары | Аксессуары для распределительного оборудования | 9 | шт | 4 | Лимитированный импортный ассортимент | 0081 | 15965.54
037435 | 037435 | Viking Клeммн. 4П 250A | 1 | СИЛОВОЕ ОБОРУДОВАНИЕ | 1 | 83 | Аксессуары | Аксессуары для распределительного оборудования | 9 | шт | 9 | Лимитированный импортный ассортимент | 0083 | 5354.6
037410 | 037410 | Шина медная гибкая 13х3мм2 | 1 | СИЛОВОЕ ОБОРУДОВАНИЕ | 1 | 81 | Аксессуары | Аксессуары для распределительного оборудования | 9 | шт | 11 | Лимитированный импортный ассортимент | 0081 | 4196.69
004842 | 004842 | Колодка Клеммная 8X16 Синяя | 1 | СИЛОВОЕ ОБОРУДОВАНИЕ | 1 | 81 | Аксессуары | Аксессуары для распределительного оборудования | 9 | шт | 0 | Лимитированный импортный ассортимент | 0081 | 144.18
004825 | 004825 | Клемм.унив.1х6-25+16х1.5-16мм2 | 1 | СИЛОВОЕ ОБОРУДОВАНИЕ | 1 | 81 | Аксессуары | Аксессуары для распределительного оборудования | 9 | шт | 71 | Лимитированный импортный ассортимент | 0081 | 318.36
004805 | 004805 | Кл.б/изол.1х6-25+14х1.5-16мм2 | 1 | СИЛОВОЕ ОБОРУДОВАНИЕ | 1 | 81 | Аксессуары | Аксессуары для распределительного оборудования | 9 | шт | 176 | Лимитированный импортный ассортимент | 0081 | 190.26
037430 | 037430 | Viking Клeммн. 4П 125A | 1 | СИЛОВОЕ ОБОРУДОВАНИЕ | 1 | 83 | Аксессуары | Аксессуары для распределительного оборудования | 9 | шт | 4 | Лимитированный импортный ассортимент | 0083 | 5880.67
004838 | 004838 | Клемм.зел.2х6-25+33х1.5-16мм2 | 1 | СИЛОВОЕ ОБОРУДОВАНИЕ | 1 | 81 | Аксессуары | Аксессуары для распределительного оборудования | 9 | шт | 41 | Лимитированный импортный ассортимент | 0081 | 480.17
004845 | 004845 | Клемм.син.1х6-25+16х1.5-16мм2 | 1 | СИЛОВОЕ ОБОРУДОВАНИЕ | 1 | 81 | Аксессуары | Аксессуары для распределительного оборудования | 9 | шт | 2 | Лимитированный импортный ассортимент | 0081 | 293.9
004826 | 004826 | Клемм.унив.1х6-25+21х1.5-16мм2 | 1 | СИЛОВОЕ ОБОРУДОВАНИЕ | 1 | 81 | Аксессуары | Аксессуары для распределительного оборудования | 9 | шт | 43 | Лимитированный импортный ассортимент | 0081 | 405.49
004807 | 004807 | Кл.б/изол.1х6-25+24х1.5-16мм2 | 1 | СИЛОВОЕ ОБОРУДОВАНИЕ | 1 | 81 | Аксессуары | Аксессуары для распределительного оборудования | 9 | шт | 56 | Лимитированный импортный ассортимент | 0081 | 326.29
037443 | 037443 | Шина медная перфорир. 80X5 мм | 1 | СИЛОВОЕ ОБОРУДОВАНИЕ | 1 | 81 | Аксессуары | Аксессуары для распределительного оборудования | 9 | шт | 1 | Лимитированный импортный ассортимент | 0081 | 14765.33
004803 | 004803 | Клем.б/изол.1х6-25+8х1.5-16мм2 | 1 | СИЛОВОЕ ОБОРУДОВАНИЕ | 1 | 81 | Аксессуары | Аксессуары для распределительного оборудования | 9 | шт | 110 | Лимитированный импортный ассортимент | 0081 | 113.98
037441 | 037441 | Шина медная перфорир. 63X5 мм | 1 | СИЛОВОЕ ОБОРУДОВАНИЕ | 1 | 81 | Аксессуары | Аксессуары для распределительного оборудования | 9 | шт | 1 | Лимитированный импортный ассортимент | 0081 | 12997.33
037447 | 037447 | Делитель 125А | 1 | СИЛОВОЕ ОБОРУДОВАНИЕ | 1 | 83 | Аксессуары | Аксессуары для распределительного оборудования | 9 | шт | 1 | Лимитированный импортный ассортимент | 0083 | 6869.86
004846 | 004846 | Клемм.син.1х6-25+21х1.5-16мм2 | 1 | СИЛОВОЕ ОБОРУДОВАНИЕ | 1 | 81 | Аксессуары | Аксессуары для распределительного оборудования | 9 | шт | 4 | Лимитированный импортный ассортимент | 0081 | 332.14
037432 | 037432 | Супп.д/4шин 15/18х4мм(2шт) | 1 | СИЛОВОЕ ОБОРУДОВАНИЕ | 1 | 83 | Аксессуары | Аксессуары для распределительного оборудования | 9 | шт | 25 | Лимитированный импортный ассортимент | 0083 | 369.14
004830 | 004830 | Клеммник зеленый 4х1.5-16мм2 | 1 | СИЛОВОЕ ОБОРУДОВАНИЕ | 1 | 81 | Аксессуары | Аксессуары для распределительного оборудования | 9 | шт | 1 | Лимитированный импортный ассортимент | 0081 | 104.22
004840 | 004840 | Клеммник синий 4х1.5-16мм2 | 1 | СИЛОВОЕ ОБОРУДОВАНИЕ | 1 | 81 | Аксессуары | Аксессуары для распределительного оборудования | 6 | шт | 0 | Лимитированный импортный ассортимент | 0081 | 1046.4
037436 | 037436 | VikingСуппорт д/4шин 25х4(2шт) | 1 | СИЛОВОЕ ОБОРУДОВАНИЕ | 1 | 83 | Аксессуары | Аксессуары для распределительного оборудования | 9 | шт | 4 | Лимитированный импортный ассортимент | 0083 | 1499.67
004868 | 004868 | Расп.клеммы 250A 4 по 35мм2 | 1 | СИЛОВОЕ ОБОРУДОВАНИЕ | 1 | 81 | Аксессуары | Аксессуары для распределительного оборудования | 9 | шт | 2 | Лимитированный импортный ассортимент | 0081 | 1446.13
037437 | 037437 | Viking Суп.д/1шины15/18/25х4мм | 1 | СИЛОВОЕ ОБОРУДОВАНИЕ | 1 | 83 | Аксессуары | Аксессуары для распределительного оборудования | 9 | шт | 10 | Лимитированный импортный ассортимент | 0083 | 353.99
004824 | 004824 | Клемм.унив.1х6-25+12х1.5-16мм2 | 1 | СИЛОВОЕ ОБОРУДОВАНИЕ | 1 | 81 | Аксессуары | Аксессуары для распределительного оборудования | 9 | шт | 4 | Лимитированный импортный ассортимент | 0081 | 271.98
404818 | 404818 | Основание для клеммн.колод. | 1 | СИЛОВОЕ ОБОРУДОВАНИЕ | 1 | 81 | Аксессуары | Аксессуары для распределительного оборудования | 9 | шт | 21 | Лимитированный импортный ассортимент | 0081 | 157.25
004822 | 004822 | Клеммник универсал.8х1.5-16мм2 | 1 | СИЛОВОЕ ОБОРУДОВАНИЕ | 1 | 81 | Аксессуары | Аксессуары для распределительного оборудования | 9 | шт | 4 | Лимитированный импортный ассортимент | 0081 | 157.41
004828 | 004828 | Клемм.унив.2х6-25+33х1.5-16мм2 | 1 | СИЛОВОЕ ОБОРУДОВАНИЕ | 1 | 81 | Аксессуары | Аксессуары для распределительного оборудования | 9 | шт | 0 | Лимитированный импортный ассортимент | 0081 | 877.99
004855 | 004855 | Клемм.черн.1х6-25+16х1.5-16мм2 | 1 | СИЛОВОЕ ОБОРУДОВАНИЕ | 1 | 81 | Аксессуары | Аксессуары для распределительного оборудования | 9 | шт | 18 | Лимитированный импортный ассортимент | 0081 | 230.44
004806 | 004806 | Кл.б/изол.1х6-25+19х1.5-16мм2 | 1 | СИЛОВОЕ ОБОРУДОВАНИЕ | 1 | 81 | Аксессуары | Аксессуары для распределительного оборудования | 9 | шт | 0 | Лимитированный импортный ассортимент | 0081 | 243.8
037311 | 037311 | Изол.профиль д/мед.шин 1м | 1 | СИЛОВОЕ ОБОРУДОВАНИЕ | 1 | 83 | Аксессуары | Аксессуары для распределительного оборудования | 9 | шт | 1 | Лимитированный импортный ассортимент | 0083 | 1405.14
037405 | 037405 | Соедин.с 7-ю клем.на выв.200А | 1 | СИЛОВОЕ ОБОРУДОВАНИЕ | 1 | 81 | Аксессуары | Аксессуары для распределительного оборудования | 9 | шт | 4 | Лимитированный импортный ассортимент | 0081 | 342.91
004852 | 004852 | Клеммник черный 8х1.5-16мм2 | 1 | СИЛОВОЕ ОБОРУДОВАНИЕ | 1 | 81 | Аксессуары | Аксессуары для распределительного оборудования | 9 | шт | 0 | Лимитированный импортный ассортимент | 0081 | 384.56
404814 | 404814 | Клемм.блок 3P+N 4х3P+13N | 1 | СИЛОВОЕ ОБОРУДОВАНИЕ | 1 | 81 | Аксессуары | Аксессуары для распределительного оборудования | 9 | шт | 3 | Лимитированный импортный ассортимент | 0081 | 329
037398 | 037398 | Суппорт д/1 шины 12х2/12х4 | 1 | СИЛОВОЕ ОБОРУДОВАНИЕ | 1 | 83 | Аксессуары | Аксессуары для распределительного оборудования | 9 | шт | 10 | Лимитированный импортный ассортимент | 0083 | 73.1
404821 | 404821 | Суппорт д.клемм, 50 отв | 1 | СИЛОВОЕ ОБОРУДОВАНИЕ | 1 | 81 | Аксессуары | Аксессуары для распределительного оборудования | 9 | шт | 3 | Лимитированный импортный ассортимент | 0081 | 98
004801 | 004801 | Клем.б/изол.1х6-25+4х1.5-16мм2 | 1 | СИЛОВОЕ ОБОРУДОВАНИЕ | 1 | 81 | Аксессуары | Аксессуары для распределительного оборудования | 9 | шт | 1 | Лимитированный импортный ассортимент | 0081 | 94.87
446095 | 446095 | Лоток кабельный 200 41U LCS3 | 8 | СКС | 3 | 502 | Аксессуары | Аксессуары для серверных шкафов Legrand | 9 | шт | 48 | Лимитированный импортный ассортимент | 0502 | 5170.91
446024 | 446024 | Панели бок.д/с.шк. 42U1000LCS3 | 8 | СКС | 3 | 502 | Аксессуары | Аксессуары для серверных шкафов Legrand | 9 | шт | 5 | Лимитированный импортный ассортимент | 0502 | 71990.5
446025 | 446025 | Панели бок.д/с.шк. 42U1100LCS3 | 8 | СКС | 3 | 502 | Аксессуары | Аксессуары для серверных шкафов Legrand | 9 | шт | 4 | Лимитированный импортный ассортимент | 0502 | 87897.45
446028 | 446028 | Панели бок.д/с.шк. 46U1100LCS3 | 8 | СКС | 3 | 502 | Аксессуары | Аксессуары для серверных шкафов Legrand | 9 | шт | 1 | Лимитированный импортный ассортимент | 0502 | 149250.6
446075 | 446075 | Компл. крепл. к полу 25мм LCS3 | 8 | СКС | 3 | 502 | Аксессуары | Аксессуары для серверных шкафов Legrand | 9 | шт | 15 | Лимитированный импортный ассортимент | 0502 | 2215.2
446096 | 446096 | Лоток кабельный 200 46U LCS3 | 8 | СКС | 3 | 502 | Аксессуары | Аксессуары для серверных шкафов Legrand | 9 | шт | 8 | Лимитированный импортный ассортимент | 0502 | 9186.06
446048 | 446048 | Компл. д/внешн. монтажа LCS3 | 8 | СКС | 3 | 502 | Аксессуары | Аксессуары для серверных шкафов Legrand | 9 | шт | 15 | Лимитированный импортный ассортимент | 0502 | 1609.06
446045 | 446045 | Щеточн. кабел.ввод верх. LCS3 | 8 | СКС | 3 | 502 | Аксессуары | Аксессуары для серверных шкафов Legrand | 9 | шт | 3 | Лимитированный импортный ассортимент | 0502 | 1807.95
406319 | 406319 | Рукоятка выносная черная | 1 | СИЛОВОЕ ОБОРУДОВАНИЕ | 1 | 222 | Аксессуары | Аксессуары к DX3 | 9 | шт | 46 | Лимитированный импортный ассортимент | 0222 | 5037.28
406286 | 406286 | Модуль защиты от перенапряжения DX3 1м | 1 | СИЛОВОЕ ОБОРУДОВАНИЕ | 1 | 222 | Аксессуары | Аксессуары к DX3 | 9 | шт | 272 | Лимитированный импортный ассортимент | 0222 | 786.9
406258 | 406258 | Кон-кт перекл.всп.1/2м CA | 1 | СИЛОВОЕ ОБОРУДОВАНИЕ | 1 | 222 | Аксессуары | Аксессуары к DX3 | 9 | шт | 473 | Лимитированный импортный ассортимент | 0222 | 432.6
406304 | 406304 | Пломб.крышка винта с шагом 1м | 1 | СИЛОВОЕ ОБОРУДОВАНИЕ | 1 | 222 | Аксессуары | Аксессуары к DX3 | 9 | шт | 1540 | Лимитированный импортный ассортимент | 0222 | 53.65
406291 | 406291 | Блок дистанц.упр~230в 1м | 1 | СИЛОВОЕ ОБОРУДОВАНИЕ | 1 | 222 | Аксессуары | Аксессуары к DX3 | 9 | шт | 15 | Лимитированный импортный ассортимент | 0222 | 7630.27
406266 | 406266 | Кон-кт пер.ав+всп.1мCA+SD | 1 | СИЛОВОЕ ОБОРУДОВАНИЕ | 1 | 222 | Аксессуары | Аксессуары к DX3 | 6 | шт | 128 | Лимитированный импортный ассортимент | 0222 | 939.8
406260 | 406260 | Кон-кт перекл.авар.1/2мSD | 1 | СИЛОВОЕ ОБОРУДОВАНИЕ | 1 | 222 | Аксессуары | Аксессуары к DX3 | 9 | шт | 1 | Лимитированный импортный ассортимент | 0222 | 536.51
406289 | 406289 | Автомат повт.включ.с фкц. ТЕСТ | 1 | СИЛОВОЕ ОБОРУДОВАНИЕ | 1 | 222 | Аксессуары | Аксессуары к DX3 | 9 | шт | 3 | Лимитированный импортный ассортимент | 0222 | 10199.8
406314 | 406314 | DX3 Ручной ввод резерва 2полюса | 1 | СИЛОВОЕ ОБОРУДОВАНИЕ | 1 | 222 | Аксессуары | Аксессуары к DX3 | 9 | шт | 0 | Лимитированный импортный ассортимент | 0222 | 1607.12
406305 | 406305 | Изол.межпол.перег.на 1м до 63А | 1 | СИЛОВОЕ ОБОРУДОВАНИЕ | 1 | 222 | Аксессуары | Аксессуары к DX3 | 9 | шт | 7 | Лимитированный импортный ассортимент | 0222 | 275.91
446097 | 446097 | Модуль трехвентиляторный | 8 | СКС | 3 | 466 | Аксессуары | Аксессуары к шкафам VDI (СКС) Legrand | 9 | шт | 98 | Лимитированный импортный ассортимент | 0466 | 24946.78
446098 | 446098 | Термостат | 8 | СКС | 3 | 466 | Аксессуары | Аксессуары к шкафам VDI (СКС) Legrand | 9 | шт | 199 | Лимитированный импортный ассортимент | 0466 | 10821.97
046522 | 046522 | Каб.орган.с пласт.кольц. 1U | 8 | СКС | 3 | 466 | Аксессуары | Аксессуары к шкафам VDI (СКС) Legrand | 9 | шт | 165 | Лимитированный импортный ассортимент | 0466 | 8222.71
446057 | 446057 | Кольцо кабельное пластиковое (10 шт.) | 8 | СКС | 3 | 466 | Аксессуары | Аксессуары к шкафам VDI (СКС) Legrand | 9 | шт | 88 | Лимитированный импортный ассортимент | 0466 | 8872.2
046490 | 046490 | Полка с 4 вентиляторами 800мм | 8 | СКС | 3 | 466 | Аксессуары | Аксессуары к шкафам VDI (СКС) Legrand | 9 | шт | 31 | Лимитированный импортный ассортимент | 0466 | 23955.25
446052 | 446052 | М.пр.каб.напр бол.ем. 41U LCS3 | 8 | СКС | 3 | 466 | Аксессуары | Аксессуары к шкафам VDI (СКС) Legrand | 9 | шт | 29 | Лимитированный импортный ассортимент | 0466 | 15671.21
046523 | 046523 | Каб.орган.с пласт.кольц. 2U | 8 | СКС | 3 | 466 | Аксессуары | Аксессуары к шкафам VDI (СКС) Legrand | 9 | шт | 78 | Лимитированный импортный ассортимент | 0466 | 8807.34
046539 | 046539 | Загл.метал. 2U | 8 | СКС | 3 | 466 | Аксессуары | Аксессуары к шкафам VDI (СКС) Legrand | 9 | шт | 114 | Лимитированный импортный ассортимент | 0466 | 3992.39
046540 | 046540 | Загл.метал. 3U | 8 | СКС | 3 | 466 | Аксессуары | Аксессуары к шкафам VDI (СКС) Legrand | 9 | шт | 97 | Лимитированный импортный ассортимент | 0466 | 4194.33
034848 | 034848 | XL VDIТермостат 12-250В,10А | 8 | СКС | 3 | 466 | Аксессуары | Аксессуары к шкафам VDI (СКС) Legrand | 9 | шт | 59 | Лимитированный импортный ассортимент | 0466 | 9122.87
446190 | 446190 | Щеточн. кабел.ввод д/наст. шк. | 8 | СКС | 3 | 466 | Аксессуары | Аксессуары к шкафам VDI (СКС) Legrand | 9 | шт | 30 | Лимитированный импортный ассортимент | 0466 | 5502.14
036454 | 036454 | Креп 50гаек,шайб,болт. М6, 9,5 | 8 | СКС | 3 | 466 | Аксессуары | Аксессуары к шкафам VDI (СКС) Legrand | 9 | шт | 77 | Лимитированный импортный ассортимент | 0466 | 4793.72
446053 | 446053 | М.пр.каб.напр бол.ем. 46U LCS3 | 8 | СКС | 3 | 466 | Аксессуары | Аксессуары к шкафам VDI (СКС) Legrand | 9 | шт | 11 | Лимитированный импортный ассортимент | 0466 | 16828.62
046538 | 046538 | Загл.метал. 1U | 8 | СКС | 3 | 466 | Аксессуары | Аксессуары к шкафам VDI (СКС) Legrand | 9 | шт | 79 | Лимитированный импортный ассортимент | 0466 | 3774.9
046480 | 046480 | 2Верт.орг. 42U 800мм щет | 8 | СКС | 3 | 466 | Аксессуары | Аксессуары к шкафам VDI (СКС) Legrand | 9 | шт | 5 | Лимитированный импортный ассортимент | 0466 | 46135.57
033135 | 033135 | Каб.орг.сетч.1560х100х150мм | 8 | СКС | 3 | 466 | Аксессуары | Аксессуары к шкафам VDI (СКС) Legrand | 9 | шт | 8 | Лимитированный импортный ассортимент | 0466 | 29397.58
046489 | 046489 | Полка с 2 вентиляторами 600мм | 8 | СКС | 3 | 466 | Аксессуары | Аксессуары к шкафам VDI (СКС) Legrand | 9 | шт | 6 | Лимитированный импортный ассортимент | 0466 | 20122.4
446215 | 446215 | Полка 19" до 100кг | 8 | СКС | 3 | 466 | Аксессуары | Аксессуары к шкафам VDI (СКС) Legrand | 9 | шт | 6 | Лимитированный импортный ассортимент | 0466 | 17366.22
046508 | 046508 | Полка выдвижн. 1U 600мм | 8 | СКС | 3 | 466 | Аксессуары | Аксессуары к шкафам VDI (СКС) Legrand | 9 | шт | 5 | Лимитированный импортный ассортимент | 0466 | 20941.04
046547 | 046547 | Задняя крышка для 46546 | 8 | СКС | 3 | 466 | Аксессуары | Аксессуары к шкафам VDI (СКС) Legrand | 9 | шт | 9 | Лимитированный импортный ассортимент | 0466 | 8055.35
446050 | 446050 | Монт.проф. с каб.напр 41U LCS3 | 8 | СКС | 3 | 466 | Аксессуары | Аксессуары к шкафам VDI (СКС) Legrand | 9 | шт | 3 | Лимитированный импортный ассортимент | 0466 | 10496.99
046531 | 046531 | Щет.ввод метал. 2U | 8 | СКС | 3 | 466 | Аксессуары | Аксессуары к шкафам VDI (СКС) Legrand | 9 | шт | 5 | Лимитированный импортный ассортимент | 0466 | 7114.83
446211 | 446211 | Панель каб.ввода 19" 2U | 8 | СКС | 3 | 466 | Аксессуары | Аксессуары к шкафам VDI (СКС) Legrand | 9 | шт | 9 | Лимитированный импортный ассортимент | 0466 | 2386.48
046505 | 046505 | Полка фикс. кр. 4 т. 1U 600мм | 8 | СКС | 3 | 466 | Аксессуары | Аксессуары к шкафам VDI (СКС) Legrand | 9 | шт | 1 | Лимитированный импортный ассортимент | 0466 | 17520.81
046260 | 046260 | Вентилятор с кабелем 2,5м 230В | 8 | СКС | 3 | 466 | Аксессуары | Аксессуары к шкафам VDI (СКС) Legrand | 9 | шт | 2 | Лимитированный импортный ассортимент | 0466 | 6624.81
446198 | 446198 | Профили 19" наст.шк. 15U (2шт) | 8 | СКС | 3 | 466 | Аксессуары | Аксессуары к шкафам VDI (СКС) Legrand | 9 | шт | 1 | Лимитированный импортный ассортимент | 0466 | 4507.57
510203 | 510203 | Соединительная коробка | 7 | КАБЕЛЕНЕСУЩИЕ СИСТЕМЫ, РЕШЕНИЯ ДЛЯ ОФИСОВ И РАБОЧИХ МЕСТ | 2 | 6705 | Аксессуары | Аксессуары ЭУИ для кабельных каналов | 9 | шт | 50 | Лимитированный импортный ассортимент | 6705 | 468.37
310982 | 310982 | Батарейный шкаф для Keor HPE, Keor T Evo | 6 | ИБП | 1 | 1466 | Аксессуары | Батарейные шкафы | 9 | шт | 3 | Лимитированный импортный ассортимент | 1466 | 636198.79
310624 | 310624 | BAT CAB1400X900X2080 | 6 | ИБП | 1 | 1466 | Аксессуары | Батарейные шкафы | 9 | шт | 4 | Лимитированный импортный ассортимент | 1466 | 156808.0425
310942 | 310942 | Батарейный шкаф для Archimod HE | 6 | ИБП | 1 | 1466 | Аксессуары | Батарейные шкафы | 9 | шт | 4 | Лимитированный импортный ассортимент | 1466 | 318419.06
310941 | 310941 | Батарейный шкаф для Archimod HE/Trimod HE | 6 | ИБП | 1 | 1466 | Аксессуары | Батарейные шкафы | 9 | шт | 0 | Лимитированный импортный ассортимент | 1466 | 378527.81
310968 | 310968 | Батарейный шкаф для Archimod HE/Trimod HE | 6 | ИБП | 1 | 1466 | Аксессуары | Батарейные шкафы | 9 | шт | 1 | Лимитированный импортный ассортимент | 1466 | 580042.41
310967 | 310967 | Бат.шкаф для Keor HP/MOD 105 | 6 | ИБП | 1 | 1466 | Аксессуары | Батарейные шкафы | 9 | шт | 1 | Лимитированный импортный ассортимент | 1466 | 536686.88
310774A | 310774A | Комп.кабелей и набор перемычек | 6 | ИБП | 1 | 1466 | Аксессуары | Батарейные шкафы | 9 | шт | 3 | Лимитированный импортный ассортимент | 1466 | 167918.62
310944 | 310944 | Батарейный шкаф для Keor HPE, Keor T Evo | 6 | ИБП | 1 | 1466 | Аксессуары | Батарейные шкафы | 9 | шт | 1 | Лимитированный импортный ассортимент | 1466 | 444602.12
310811A | 310811A | Комп.кабелей и набор перемычек | 6 | ИБП | 1 | 1466 | Аксессуары | Батарейные шкафы | 9 | шт | 2 | Лимитированный импортный ассортимент | 1466 | 221119.63
310965 | 310965 | Бат.шкаф для Keor HP/MOD 70/93 | 6 | ИБП | 1 | 1466 | Аксессуары | Батарейные шкафы | 9 | шт | 1 | Лимитированный импортный ассортимент | 1466 | 380761.72
310656 | 310656 | Батарейный шкаф для Trimod HE | 6 | ИБП | 1 | 1466 | Аксессуары | Батарейные шкафы | 9 | шт | 1 | Лимитированный импортный ассортимент | 1466 | 303918.55
310810A | 310810A | Комп.кабелей и набор перемычек | 6 | ИБП | 1 | 1466 | Аксессуары | Батарейные шкафы | 9 | шт | 2 | Лимитированный импортный ассортимент | 1466 | 134298.94
981176 | 981176 | Предохранитель | 6 | ИБП | 1 | 1466 | Аксессуары | Батарейные шкафы | 9 | шт | 24 | Лимитированный импортный ассортимент | 1466 | 4080.845
310751A | 310751A | Комп.кабелей и набор перемычек | 6 | ИБП | 1 | 1466 | Аксессуары | Батарейные шкафы | 9 | шт | 2 | Лимитированный импортный ассортимент | 1466 | 89440.06
310733A | 310733A | Комп.кабелей и набор перемычек | 6 | ИБП | 1 | 1466 | Аксессуары | Батарейные шкафы | 9 | шт | 0 | Лимитированный импортный ассортимент | 1466 | 55295.69
310737A | 310737A | Комп.кабелей и набор перемычек | 6 | ИБП | 1 | 1466 | Аксессуары | Батарейные шкафы | 9 | шт | 2 | Лимитированный импортный ассортимент | 1466 | 67810.49
981171 | 981171 | Держатель предохранителей | 6 | ИБП | 1 | 1466 | Аксессуары | Батарейные шкафы | 9 | шт | 2 | Лимитированный импортный ассортимент | 1466 | 32670.265
310758A | 310758A | Комп.кабелей и набор перемычек | 6 | ИБП | 1 | 1466 | Аксессуары | Батарейные шкафы | 9 | шт | 1 | Лимитированный импортный ассортимент | 1466 | 150056.24
310757A | 310757A | Комп.кабелей и набор перемычек | 6 | ИБП | 1 | 1466 | Аксессуары | Батарейные шкафы | 9 | шт | 1 | Лимитированный импортный ассортимент | 1466 | 145512.37
310756A | 310756A | Комп.кабелей и набор перемычек | 6 | ИБП | 1 | 1466 | Аксессуары | Батарейные шкафы | 9 | шт | 1 | Лимитированный импортный ассортимент | 1466 | 102460.23
310735A | 310735A | Комп.кабелей и набор перемычек | 6 | ИБП | 1 | 1466 | Аксессуары | Батарейные шкафы | 9 | шт | 2 | Лимитированный импортный ассортимент | 1466 | 41447.21
310719A | 310719A | Комп.кабелей и набор перемычек | 6 | ИБП | 1 | 1466 | Аксессуары | Батарейные шкафы | 9 | шт | 2 | Лимитированный импортный ассортимент | 1466 | 46392.85
310768A | 310768A | Комп.кабелей и набор перемычек | 6 | ИБП | 1 | 1466 | Аксессуары | Батарейные шкафы | 9 | шт | 1 | Лимитированный импортный ассортимент | 1466 | 102203.83
310718A | 310718A | Комп.кабелей и набор перемычек | 6 | ИБП | 1 | 1466 | Аксессуары | Батарейные шкафы | 9 | шт | 3 | Лимитированный импортный ассортимент | 1466 | 29654.74
310738A | 310738A | Комп.кабелей и набор перемычек | 6 | ИБП | 1 | 1466 | Аксессуары | Батарейные шкафы | 9 | шт | 1 | Лимитированный импортный ассортимент | 1466 | 71252.25
981175 | 981175 | Предохранитель NH2 AR 315 A | 6 | ИБП | 1 | 1466 | Аксессуары | Батарейные шкафы | 9 | шт | 4 | Лимитированный импортный ассортимент | 1466 | 14464.04
981173 | 981173 | Предохранитель | 6 | ИБП | 1 | 1466 | Аксессуары | Батарейные шкафы | 9 | шт | 10 | Лимитированный импортный ассортимент | 1466 | 2515.59
981172 | 981172 | Предохранитель | 6 | ИБП | 1 | 1466 | Аксессуары | Батарейные шкафы | 9 | шт | 10 | Лимитированный импортный ассортимент | 1466 | 2352.541
981168 | 981168 | Держатель предохранителей | 6 | ИБП | 1 | 1466 | Аксессуары | Батарейные шкафы | 9 | шт | 3 | Лимитированный импортный ассортимент | 1466 | 7653.4033
981174 | 981174 | Предохранитель | 6 | ИБП | 1 | 1466 | Аксессуары | Батарейные шкафы | 9 | шт | 6 | Лимитированный импортный ассортимент | 1466 | 2761.5017
981170 | 981170 | Держатель предохр. 3P 400A NH2 | 6 | ИБП | 1 | 1466 | Аксессуары | Батарейные шкафы | 9 | шт | 1 | Лимитированный импортный ассортимент | 1466 | 17530.18
146693 | 146693 | Набор батарей | 5 | ИНДУСТРИАЛЬНОЕ ОБОРУДОВАНИЕ | 1 | 832 | Механизмы | Блоки питания для программируемых устройств | 9 | шт | 8 | Лимитированный импортный ассортимент | 0832 | 32195.45
146622 | 146622 | 1-ф. Имп.Ист.пит.24В 75Вт 3,2A | 5 | ИНДУСТРИАЛЬНОЕ ОБОРУДОВАНИЕ | 1 | 832 | Механизмы | Блоки питания для программируемых устройств | 9 | шт | 21 | Лимитированный импортный ассортимент | 0832 | 5211.59
146614 | 146614 | 1-ф. Имп.Ист.пит.12В 120Вт 10A | 5 | ИНДУСТРИАЛЬНОЕ ОБОРУДОВАНИЕ | 1 | 832 | Механизмы | Блоки питания для программируемых устройств | 9 | шт | 13 | Лимитированный импортный ассортимент | 0832 | 8097.75
146603 | 146603 | 1-ф. имп.Ист.пит.12В60Вт 5A | 5 | ИНДУСТРИАЛЬНОЕ ОБОРУДОВАНИЕ | 1 | 832 | Механизмы | Блоки питания для программируемых устройств | 9 | шт | 15 | Лимитированный импортный ассортимент | 0832 | 3251.86
146663 | 146663 | 1/2-ф.Имп.Ист.пит.24В 120Вт5A | 5 | ИНДУСТРИАЛЬНОЕ ОБОРУДОВАНИЕ | 1 | 832 | Механизмы | Блоки питания для программируемых устройств | 9 | шт | 2 | Лимитированный импортный ассортимент | 0832 | 9152.58
146639 | 146639 | 3-ф. Имп.Ист.пит.48В 960Вт 20A | 5 | ИНДУСТРИАЛЬНОЕ ОБОРУДОВАНИЕ | 1 | 832 | Механизмы | Блоки питания для программируемых устройств | 9 | шт | 1 | Лимитированный импортный ассортимент | 0832 | 51045.76
047021 | 047021 | Источник питания DC24В 24 Вт | 5 | ИНДУСТРИАЛЬНОЕ ОБОРУДОВАНИЕ | 1 | 832 | Механизмы | Блоки питания для программируемых устройств | 9 | шт | 2 | Лимитированный импортный ассортимент | 0832 | 8979.92
146643 | 146643 | 1-ф. Имп.Ист.пит.48В 240Вт 5A | 5 | ИНДУСТРИАЛЬНОЕ ОБОРУДОВАНИЕ | 1 | 832 | Механизмы | Блоки питания для программируемых устройств | 9 | шт | 1 | Лимитированный импортный ассортимент | 0832 | 16720.9
047044 | 047044 | Блок питания стаб 48В 480В 10A | 5 | ИНДУСТРИАЛЬНОЕ ОБОРУДОВАНИЕ | 1 | 832 | Механизмы | Блоки питания для программируемых устройств | 9 | шт | 1 | Лимитированный импортный ассортимент | 0832 | 33999.84
146606 | 146606 | 1-ф. имп.Ист.пит.24В40Вт 1,7A | 5 | ИНДУСТРИАЛЬНОЕ ОБОРУДОВАНИЕ | 1 | 832 | Механизмы | Блоки питания для программируемых устройств | 9 | шт | 2 | Лимитированный импортный ассортимент | 0832 | 3014.97
146654 | 146654 | 1/2-ф.Имп.Ист.пит.12В 120Вт10A | 5 | ИНДУСТРИАЛЬНОЕ ОБОРУДОВАНИЕ | 1 | 832 | Механизмы | Блоки питания для программируемых устройств | 9 | шт | 1 | Лимитированный импортный ассортимент | 0832 | 11936.87
146613 | 146613 | 1-ф. Имп.Ист.пит.12В 75Вт 6,3A | 5 | ИНДУСТРИАЛЬНОЕ ОБОРУДОВАНИЕ | 1 | 832 | Механизмы | Блоки питания для программируемых устройств | 9 | шт | 2 | Лимитированный импортный ассортимент | 0832 | 5319.25
146607 | 146607 | 1-ф. имп.Ист.пит.24В60Вт 2,5A | 5 | ИНДУСТРИАЛЬНОЕ ОБОРУДОВАНИЕ | 1 | 832 | Механизмы | Блоки питания для программируемых устройств | 9 | шт | 1 | Лимитированный импортный ассортимент | 0832 | 3122.66
146601 | 146601 | 1-ф. имп.Ист.пит.12В20Вт 1,6A | 5 | ИНДУСТРИАЛЬНОЕ ОБОРУДОВАНИЕ | 1 | 832 | Механизмы | Блоки питания для программируемых устройств | 9 | шт | 3 | Лимитированный импортный ассортимент | 0832 | 2573.49
146605 | 146605 | 1-ф. имп.Ист.пит.24В24Вт 1A | 5 | ИНДУСТРИАЛЬНОЕ ОБОРУДОВАНИЕ | 1 | 832 | Механизмы | Блоки питания для программируемых устройств | 9 | шт | 3 | Лимитированный импортный ассортимент | 0832 | 1916.66
646852 | 646852 | PDU OU 24x2К+З нем.ст.+авт | 8 | СКС | 3 | 500 | Механизмы | Блоки распределения Legrand (PDU) | 9 | шт | 22 | Лимитированный импортный ассортимент | 0500 | 21044.36
646870 | 646870 | PDU OU 18xС13 и 6xC19 3 фазы | 8 | СКС | 3 | 500 | Механизмы | Блоки распределения Legrand (PDU) | 9 | шт | 8 | Лимитированный импортный ассортимент | 0500 | 32762.22
646861 | 646861 | PDU OU 20xС13 и 4xC19+авт+шнур | 8 | СКС | 3 | 500 | Механизмы | Блоки распределения Legrand (PDU) | 9 | шт | 4 | Лимитированный импортный ассортимент | 0500 | 25109.75
646815 | 646815 | 12хC1З PDU 19" | 8 | СКС | 3 | 500 | Механизмы | Блоки распределения Legrand (PDU) | 9 | шт | 17 | Лимитированный импортный ассортимент | 0500 | 11000.46
646853 | 646853 | PDU OU 24x2К+Знем.ст.+авт+шнур | 8 | СКС | 3 | 500 | Механизмы | Блоки распределения Legrand (PDU) | 9 | шт | 4 | Лимитированный импортный ассортимент | 0500 | 24392.34
646823 | 646823 | 8х2К+З нем.ст. +выкл. PDU 19" | 8 | СКС | 3 | 500 | Механизмы | Блоки распределения Legrand (PDU) | 9 | шт | 0 | Лимитированный импортный ассортимент | 0500 | 4328.44
646806 | 646806 | 6х2К+З нем.ст. PDU 19" | 8 | СКС | 3 | 500 | Механизмы | Блоки распределения Legrand (PDU) | 9 | шт | 18 | Лимитированный импортный ассортимент | 0500 | 4184.94
646821 | 646821 | 9х2К+З нем.ст. +инд. PDU 19" | 8 | СКС | 3 | 500 | Механизмы | Блоки распределения Legrand (PDU) | 9 | шт | 9 | Лимитированный импортный ассортимент | 0500 | 6935.07
646856 | 646856 | PDU OU 24xС13+авт | 8 | СКС | 3 | 500 | Механизмы | Блоки распределения Legrand (PDU) | 9 | шт | 0 | Лимитированный импортный ассортимент | 0500 | 19609.51
646895 | 646895 | 6 крышек д/блок. C19 + ключ | 8 | СКС | 3 | 500 | Аксессуары | Блоки распределения Legrand (PDU) | 9 | шт | 30 | Лимитированный импортный ассортимент | 0500 | 884.83
646890 | 646890 | 6 крышек д/блок. фр.ст. + ключ | 8 | СКС | 3 | 500 | Аксессуары | Блоки распределения Legrand (PDU) | 9 | шт | 10 | Лимитированный импортный ассортимент | 0500 | 884.83
646843 | 646843 | 6хC1З +амп. PDU 19" | 8 | СКС | 3 | 500 | Механизмы | Блоки распределения Legrand (PDU) | 9 | шт | 1 | Лимитированный импортный ассортимент | 0500 | 6022.32
646894 | 646894 | 6 крышек д/блок. C13 + ключ | 8 | СКС | 3 | 500 | Аксессуары | Блоки распределения Legrand (PDU) | 9 | шт | 5 | Лимитированный импортный ассортимент | 0500 | 884.83
7000106 | 7000106 | ВА47-063Про, 1P, 16A, Icu-4,5kA, х-ка С | Контактор | СИЛОВОЕ ОБОРУДОВАНИЕ | 1 | 4613 | Механизмы | ВА47-063Про | 9 | шт | 114901 | Лимитированный импортный ассортимент | 4613 | 138
7000105 | 7000105 | ВА47-063Про, 1P, 10A, Icu-4,5kA, х-ка С | Контактор | СИЛОВОЕ ОБОРУДОВАНИЕ | 1 | 4613 | Механизмы | ВА47-063Про | 9 | шт | 44565 | Лимитированный импортный ассортимент | 4613 | 158
7000148 | 7000148 | ВА47-063Про, 3P, 25A, Icu-4,5kA, х-ка С | Контактор | СИЛОВОЕ ОБОРУДОВАНИЕ | 1 | 4613 | Механизмы | ВА47-063Про | 9 | шт | 7338 | Лимитированный импортный ассортимент | 4613 | 453
7000109 | 7000109 | ВА47-063Про, 1P, 32A, Icu-4,5kA, х-ка С | Контактор | СИЛОВОЕ ОБОРУДОВАНИЕ | 1 | 4613 | Механизмы | ВА47-063Про | 9 | шт | 13853 | Лимитированный импортный ассортимент | 4613 | 165
7000104 | 7000104 | ВА47-063Про, 1P, 6A, Icu-4,5kA, х-ка С | Контактор | СИЛОВОЕ ОБОРУДОВАНИЕ | 1 | 4613 | Механизмы | ВА47-063Про | 9 | шт | 12633 | Лимитированный импортный ассортимент | 4613 | 170
7000149 | 7000149 | ВА47-063Про, 3P, 32A, Icu-4,5kA, х-ка С | Контактор | СИЛОВОЕ ОБОРУДОВАНИЕ | 1 | 4613 | Механизмы | ВА47-063Про | 9 | шт | 3230 | Лимитированный импортный ассортимент | 4613 | 489
7000150 | 7000150 | ВА47-063Про, 3P, 40A, Icu-4,5kA, х-ка С | Контактор | СИЛОВОЕ ОБОРУДОВАНИЕ | 1 | 4613 | Механизмы | ВА47-063Про | 9 | шт | 2760 | Лимитированный импортный ассортимент | 4613 | 503
7000108 | 7000108 | ВА47-063Про, 1P, 25A, Icu-4,5kA, х-ка С | Контактор | СИЛОВОЕ ОБОРУДОВАНИЕ | 1 | 4613 | Механизмы | ВА47-063Про | 9 | шт | 27059 | Лимитированный импортный ассортимент | 4613 | 130
7000146 | 7000146 | ВА47-063Про, 3P, 16A, Icu-4,5kA, х-ка С | Контактор | СИЛОВОЕ ОБОРУДОВАНИЕ | 1 | 4613 | Механизмы | ВА47-063Про | 9 | шт | 2567 | Лимитированный импортный ассортимент | 4613 | 503
7000152 | 7000152 | ВА47-063Про, 3P, 63A, Icu-4,5kA, х-ка С | Контактор | СИЛОВОЕ ОБОРУДОВАНИЕ | 1 | 4613 | Механизмы | ВА47-063Про | 9 | шт | 1895 | Лимитированный импортный ассортимент | 4613 | 626
7000107 | 7000107 | ВА47-063Про, 1P, 20A, Icu-4,5kA, х-ка С | Контактор | СИЛОВОЕ ОБОРУДОВАНИЕ | 1 | 4613 | Механизмы | ВА47-063Про | 9 | шт | 9776 | Лимитированный импортный ассортимент | 4613 | 154
7000151 | 7000151 | ВА47-063Про, 3P, 50A, Icu-4,5kA, х-ка С | Контактор | СИЛОВОЕ ОБОРУДОВАНИЕ | 1 | 4613 | Механизмы | ВА47-063Про | 9 | шт | 1325 | Лимитированный импортный ассортимент | 4613 | 626
7000147 | 7000147 | ВА47-063Про, 3P, 20A, Icu-4,5kA, х-ка С | Контактор | СИЛОВОЕ ОБОРУДОВАНИЕ | 1 | 4613 | Механизмы | ВА47-063Про | 9 | шт | 1630 | Лимитированный импортный ассортимент | 4613 | 503
7000131 | 7000131 | ВА47-063Про, 2P, 50A, Icu-4,5kA, х-ка С | Контактор | СИЛОВОЕ ОБОРУДОВАНИЕ | 1 | 4613 | Механизмы | ВА47-063Про | 9 | шт | 1898 | Лимитированный импортный ассортимент | 4613 | 359
7000130 | 7000130 | ВА47-063Про, 2P, 40A, Icu-4,5kA, х-ка С | Контактор | СИЛОВОЕ ОБОРУДОВАНИЕ | 1 | 4613 | Механизмы | ВА47-063Про | 9 | шт | 6129 | Лимитированный импортный ассортимент | 4613 | 315
7000006 | 7000006 | ВА47-063Про, 1P, 16A, Icu-4,5kA, х-ка В | Контактор | СИЛОВОЕ ОБОРУДОВАНИЕ | 1 | 4613 | Механизмы | ВА47-063Про | 9 | шт | 4427 | Лимитированный импортный ассортимент | 4613 | 167
7000110 | 7000110 | ВА47-063Про, 1P, 40A, Icu-4,5kA, х-ка С | Контактор | СИЛОВОЕ ОБОРУДОВАНИЕ | 1 | 4613 | Механизмы | ВА47-063Про | 9 | шт | 11790 | Лимитированный импортный ассортимент | 4613 | 158
7000128 | 7000128 | ВА47-063Про, 2P, 25A, Icu-4,5kA, х-ка С | Контактор | СИЛОВОЕ ОБОРУДОВАНИЕ | 1 | 4613 | Механизмы | ВА47-063Про | 9 | шт | 4737 | Лимитированный импортный ассортимент | 4613 | 306
7000124 | 7000124 | ВА47-063Про, 2P, 6A, Icu-4,5kA, х-ка С | Контактор | СИЛОВОЕ ОБОРУДОВАНИЕ | 1 | 4613 | Механизмы | ВА47-063Про | 9 | шт | 1109 | Лимитированный импортный ассортимент | 4613 | 364
7000144 | 7000144 | ВА47-063Про, 3P, 6A, Icu-4,5kA, х-ка С | Контактор | СИЛОВОЕ ОБОРУДОВАНИЕ | 1 | 4613 | Механизмы | ВА47-063Про | 9 | шт | 713 | Лимитированный импортный ассортимент | 4613 | 539
7000129 | 7000129 | ВА47-063Про, 2P, 32A, Icu-4,5kA, х-ка С | Контактор | СИЛОВОЕ ОБОРУДОВАНИЕ | 1 | 4613 | Механизмы | ВА47-063Про | 9 | шт | 3572 | Лимитированный импортный ассортимент | 4613 | 315
7000126 | 7000126 | ВА47-063Про, 2P, 16A, Icu-4,5kA, х-ка С | Контактор | СИЛОВОЕ ОБОРУДОВАНИЕ | 1 | 4613 | Механизмы | ВА47-063Про | 9 | шт | 3551 | Лимитированный импортный ассортимент | 4613 | 306
7000102 | 7000102 | ВА47-063Про, 1P, 3A, Icu-4,5kA, х-ка С | Контактор | СИЛОВОЕ ОБОРУДОВАНИЕ | 1 | 4613 | Механизмы | ВА47-063Про | 9 | шт | 3512 | Лимитированный импортный ассортимент | 4613 | 182
7000005 | 7000005 | ВА47-063Про, 1P, 10A, Icu-4,5kA, х-ка В | Контактор | СИЛОВОЕ ОБОРУДОВАНИЕ | 1 | 4613 | Механизмы | ВА47-063Про | 9 | шт | 2000 | Лимитированный импортный ассортимент | 4613 | 174
7000145 | 7000145 | ВА47-063Про, 3P, 10A, Icu-4,5kA, х-ка С | Контактор | СИЛОВОЕ ОБОРУДОВАНИЕ | 1 | 4613 | Механизмы | ВА47-063Про | 9 | шт | 655 | Лимитированный импортный ассортимент | 4613 | 539
7000111 | 7000111 | ВА47-063Про, 1P, 50A, Icu-4,5kA, х-ка С | Контактор | СИЛОВОЕ ОБОРУДОВАНИЕ | 1 | 4613 | Механизмы | ВА47-063Про | 9 | шт | 3006 | Лимитированный импортный ассортимент | 4613 | 182
7000125 | 7000125 | ВА47-063Про, 2P, 10A, Icu-4,5kA, х-ка С | Контактор | СИЛОВОЕ ОБОРУДОВАНИЕ | 1 | 4613 | Механизмы | ВА47-063Про | 9 | шт | 869 | Лимитированный импортный ассортимент | 4613 | 353
7000132 | 7000132 | ВА47-063Про, 2P, 63A, Icu-4,5kA, х-ка С | Контактор | СИЛОВОЕ ОБОРУДОВАНИЕ | 1 | 4613 | Механизмы | ВА47-063Про | 9 | шт | 1016 | Лимитированный импортный ассортимент | 4613 | 359
7000171 | 7000171 | ВА47-063Про, 4P, 50A, Icu-4,5kA, х-ка С | Контактор | СИЛОВОЕ ОБОРУДОВАНИЕ | 1 | 4613 | Механизмы | ВА47-063Про | 9 | шт | 198 | Лимитированный импортный ассортимент | 4613 | 934
7000168 | 7000168 | ВА47-063Про, 4P, 25A, Icu-4,5kA, х-ка С | Контактор | СИЛОВОЕ ОБОРУДОВАНИЕ | 1 | 4613 | Механизмы | ВА47-063Про | 9 | шт | 396 | Лимитированный импортный ассортимент | 4613 | 822
7000112 | 7000112 | ВА47-063Про, 1P, 63A, Icu-4,5kA, х-ка С | Контактор | СИЛОВОЕ ОБОРУДОВАНИЕ | 1 | 4613 | Механизмы | ВА47-063Про | 9 | шт | 1097 | Лимитированный импортный ассортимент | 4613 | 182
7000127 | 7000127 | ВА47-063Про, 2P, 20A, Icu-4,5kA, х-ка С | Контактор | СИЛОВОЕ ОБОРУДОВАНИЕ | 1 | 4613 | Механизмы | ВА47-063Про | 9 | шт | 586 | Лимитированный импортный ассортимент | 4613 | 306
7000169 | 7000169 | ВА47-063Про, 4P, 32A, Icu-4,5kA, х-ка С | Контактор | СИЛОВОЕ ОБОРУДОВАНИЕ | 1 | 4613 | Механизмы | ВА47-063Про | 9 | шт | 179 | Лимитированный импортный ассортимент | 4613 | 934
7000052 | 7000052 | ВА47-063Про, 3P, 63A, Icu-4,5kA, х-ка В | Контактор | СИЛОВОЕ ОБОРУДОВАНИЕ | 1 | 4613 | Механизмы | ВА47-063Про | 9 | шт | 260 | Лимитированный импортный ассортимент | 4613 | 633
7000170 | 7000170 | ВА47-063Про, 4P, 40A, Icu-4,5kA, х-ка С | Контактор | СИЛОВОЕ ОБОРУДОВАНИЕ | 1 | 4613 | Механизмы | ВА47-063Про | 9 | шт | 137 | Лимитированный импортный ассортимент | 4613 | 934
7000049 | 7000049 | ВА47-063Про, 3P, 32A, Icu-4,5kA, х-ка В | Контактор | СИЛОВОЕ ОБОРУДОВАНИЕ | 1 | 4613 | Механизмы | ВА47-063Про | 9 | шт | 147 | Лимитированный импортный ассортимент | 4613 | 526
7000008 | 7000008 | ВА47-063Про, 1P, 25A, Icu-4,5kA, х-ка В | Контактор | СИЛОВОЕ ОБОРУДОВАНИЕ | 1 | 4613 | Механизмы | ВА47-063Про | 9 | шт | 397 | Лимитированный импортный ассортимент | 4613 | 182
7000043 | 7000043 | ВА47-063Про, 3P, 4A, Icu-4,5kA, х-ка В | Контактор | СИЛОВОЕ ОБОРУДОВАНИЕ | 1 | 4613 | Механизмы | ВА47-063Про | 9 | шт | 304 | Лимитированный импортный ассортимент | 4613 | 608
7000172 | 7000172 | ВА47-063Про, 4P, 63A, Icu-4,5kA, х-ка С | Контактор | СИЛОВОЕ ОБОРУДОВАНИЕ | 1 | 4613 | Механизмы | ВА47-063Про | 9 | шт | 134 | Лимитированный импортный ассортимент | 4613 | 934
7000007 | 7000007 | ВА47-063Про, 1P, 20A, Icu-4,5kA, х-ка В | Контактор | СИЛОВОЕ ОБОРУДОВАНИЕ | 1 | 4613 | Механизмы | ВА47-063Про | 9 | шт | 243 | Лимитированный импортный ассортимент | 4613 | 190
7000010 | 7000010 | ВА47-063Про, 1P, 40A, Icu-4,5kA, х-ка В | Контактор | СИЛОВОЕ ОБОРУДОВАНИЕ | 1 | 4613 | Механизмы | ВА47-063Про | 9 | шт | 227 | Лимитированный импортный ассортимент | 4613 | 182
7000030 | 7000030 | ВА47-063Про, 2P, 40A, Icu-4,5kA, х-ка В | Контактор | СИЛОВОЕ ОБОРУДОВАНИЕ | 1 | 4613 | Механизмы | ВА47-063Про | 9 | шт | 180 | Лимитированный импортный ассортимент | 4613 | 375
7000046 | 7000046 | ВА47-063Про, 3P, 16A, Icu-4,5kA, х-ка В | Контактор | СИЛОВОЕ ОБОРУДОВАНИЕ | 1 | 4613 | Механизмы | ВА47-063Про | 9 | шт | 99 | Лимитированный импортный ассортимент | 4613 | 509
7000072 | 7000072 | ВА47-063Про, 4P, 63A, Icu-4,5kA, х-ка В | Контактор | СИЛОВОЕ ОБОРУДОВАНИЕ | 1 | 4613 | Механизмы | ВА47-063Про | 9 | шт | 159 | Лимитированный импортный ассортимент | 4613 | 546
7000066 | 7000066 | ВА47-063Про, 4P, 16A, Icu-4,5kA, х-ка В | Контактор | СИЛОВОЕ ОБОРУДОВАНИЕ | 1 | 4613 | Механизмы | ВА47-063Про | 9 | шт | 45 | Лимитированный импортный ассортимент | 4613 | 806
7000028 | 7000028 | ВА47-063Про, 2P, 25A, Icu-4,5kA, х-ка В | Контактор | СИЛОВОЕ ОБОРУДОВАНИЕ | 1 | 4613 | Механизмы | ВА47-063Про | 9 | шт | 124 | Лимитированный импортный ассортимент | 4613 | 336
7000067 | 7000067 | ВА47-063Про, 4P, 20A, Icu-4,5kA, х-ка В | Контактор | СИЛОВОЕ ОБОРУДОВАНИЕ | 1 | 4613 | Механизмы | ВА47-063Про | 9 | шт | 66 | Лимитированный импортный ассортимент | 4613 | 840
7000048 | 7000048 | ВА47-063Про, 3P, 25A, Icu-4,5kA, х-ка В | Контактор | СИЛОВОЕ ОБОРУДОВАНИЕ | 1 | 4613 | Механизмы | ВА47-063Про | 9 | шт | 65 | Лимитированный импортный ассортимент | 4613 | 477
7000165 | 7000165 | ВА47-063Про, 4P, 10A, Icu-4,5kA, х-ка С | Контактор | СИЛОВОЕ ОБОРУДОВАНИЕ | 1 | 4613 | Механизмы | ВА47-063Про | 9 | шт | 39 | Лимитированный импортный ассортимент | 4613 | 934
7000044 | 7000044 | ВА47-063Про, 3P, 6A, Icu-4,5kA, х-ка В | Контактор | СИЛОВОЕ ОБОРУДОВАНИЕ | 1 | 4613 | Механизмы | ВА47-063Про | 9 | шт | 117 | Лимитированный импортный ассортимент | 4613 | 509
7000047 | 7000047 | ВА47-063Про, 3P, 20A, Icu-4,5kA, х-ка В | Контактор | СИЛОВОЕ ОБОРУДОВАНИЕ | 1 | 4613 | Механизмы | ВА47-063Про | 9 | шт | 67 | Лимитированный импортный ассортимент | 4613 | 509
7000164 | 7000164 | ВА47-063Про, 4P, 6A, Icu-4,5kA, х-ка С | Контактор | СИЛОВОЕ ОБОРУДОВАНИЕ | 1 | 4613 | Механизмы | ВА47-063Про | 9 | шт | 40 | Лимитированный импортный ассортимент | 4613 | 934
7000051 | 7000051 | ВА47-063Про, 3P, 50A, Icu-4,5kA, х-ка В | Контактор | СИЛОВОЕ ОБОРУДОВАНИЕ | 1 | 4613 | Механизмы | ВА47-063Про | 9 | шт | 64 | Лимитированный импортный ассортимент | 4613 | 633
7000024 | 7000024 | ВА47-063Про, 2P, 6A, Icu-4,5kA, х-ка В | Контактор | СИЛОВОЕ ОБОРУДОВАНИЕ | 1 | 4613 | Механизмы | ВА47-063Про | 9 | шт | 21 | Лимитированный импортный ассортимент | 4613 | 388
7000160 | 7000160 | ВА47-063Про, 4P, 1A, Icu-4,5kA, х-ка С | Контактор | СИЛОВОЕ ОБОРУДОВАНИЕ | 1 | 4613 | Механизмы | ВА47-063Про | 9 | шт | 32 | Лимитированный импортный ассортимент | 4613 | 872
7000166 | 7000166 | ВА47-063Про, 4P, 16A, Icu-4,5kA, х-ка С | Контактор | СИЛОВОЕ ОБОРУДОВАНИЕ | 1 | 4613 | Механизмы | ВА47-063Про | 9 | шт | 34 | Лимитированный импортный ассортимент | 4613 | 934
7000050 | 7000050 | ВА47-063Про, 3P, 40A, Icu-4,5kA, х-ка В | Контактор | СИЛОВОЕ ОБОРУДОВАНИЕ | 1 | 4613 | Механизмы | ВА47-063Про | 9 | шт | 47 | Лимитированный импортный ассортимент | 4613 | 526
7000025 | 7000025 | ВА47-063Про, 2P, 10A, Icu-4,5kA, х-ка В | Контактор | СИЛОВОЕ ОБОРУДОВАНИЕ | 1 | 4613 | Механизмы | ВА47-063Про | 9 | шт | 70 | Лимитированный импортный ассортимент | 4613 | 336
7000065 | 7000065 | ВА47-063Про, 4P, 10A, Icu-4,5kA, х-ка В | Контактор | СИЛОВОЕ ОБОРУДОВАНИЕ | 1 | 4613 | Механизмы | ВА47-063Про | 9 | шт | 29 | Лимитированный импортный ассортимент | 4613 | 809
7000167 | 7000167 | ВА47-063Про, 4P, 20A, Icu-4,5kA, х-ка С | Контактор | СИЛОВОЕ ОБОРУДОВАНИЕ | 1 | 4613 | Механизмы | ВА47-063Про | 9 | шт | 46 | Лимитированный импортный ассортимент | 4613 | 934
7000023 | 7000023 | ВА47-063Про, 2P, 4A, Icu-4,5kA, х-ка В | Контактор | СИЛОВОЕ ОБОРУДОВАНИЕ | 1 | 4613 | Механизмы | ВА47-063Про | 9 | шт | 68 | Лимитированный импортный ассортимент | 4613 | 407
7000162 | 7000162 | ВА47-063Про, 4P, 3A, Icu-4,5kA, х-ка С | Контактор | СИЛОВОЕ ОБОРУДОВАНИЕ | 1 | 4613 | Механизмы | ВА47-063Про | 9 | шт | 40 | Лимитированный импортный ассортимент | 4613 | 872
7000068 | 7000068 | ВА47-063Про, 4P, 25A, Icu-4,5kA, х-ка В | Контактор | СИЛОВОЕ ОБОРУДОВАНИЕ | 1 | 4613 | Механизмы | ВА47-063Про | 9 | шт | 18 | Лимитированный импортный ассортимент | 4613 | 840
7000045 | 7000045 | ВА47-063Про, 3P, 10A, Icu-4,5kA, х-ка В | Контактор | СИЛОВОЕ ОБОРУДОВАНИЕ | 1 | 4613 | Механизмы | ВА47-063Про | 9 | шт | 31 | Лимитированный импортный ассортимент | 4613 | 509
7000027 | 7000027 | ВА47-063Про, 2P, 20A, Icu-4,5kA, х-ка В | Контактор | СИЛОВОЕ ОБОРУДОВАНИЕ | 1 | 4613 | Механизмы | ВА47-063Про | 9 | шт | 66 | Лимитированный импортный ассортимент | 4613 | 336
7000069 | 7000069 | ВА47-063Про, 4P, 32A, Icu-4,5kA, х-ка В | Контактор | СИЛОВОЕ ОБОРУДОВАНИЕ | 1 | 4613 | Механизмы | ВА47-063Про | 9 | шт | 23 | Лимитированный импортный ассортимент | 4613 | 840
7000032 | 7000032 | ВА47-063Про, 2P, 63A, Icu-4,5kA, х-ка В | Контактор | СИЛОВОЕ ОБОРУДОВАНИЕ | 1 | 4613 | Механизмы | ВА47-063Про | 9 | шт | 66 | Лимитированный импортный ассортимент | 4613 | 426
7000060 | 7000060 | ВА47-063Про, 4P, 1A, Icu-4,5kA, х-ка В | Контактор | СИЛОВОЕ ОБОРУДОВАНИЕ | 1 | 4613 | Механизмы | ВА47-063Про | 9 | шт | 36 | Лимитированный импортный ассортимент | 4613 | 840
7000070 | 7000070 | ВА47-063Про, 4P, 40A, Icu-4,5kA, х-ка В | Контактор | СИЛОВОЕ ОБОРУДОВАНИЕ | 1 | 4613 | Механизмы | ВА47-063Про | 9 | шт | 29 | Лимитированный импортный ассортимент | 4613 | 567
7000062 | 7000062 | ВА47-063Про, 4P, 3A, Icu-4,5kA, х-ка В | Контактор | СИЛОВОЕ ОБОРУДОВАНИЕ | 1 | 4613 | Механизмы | ВА47-063Про | 9 | шт | 30 | Лимитированный импортный ассортимент | 4613 | 875
7000064 | 7000064 | ВА47-063Про, 4P, 6A, Icu-4,5kA, х-ка В | Контактор | СИЛОВОЕ ОБОРУДОВАНИЕ | 1 | 4613 | Механизмы | ВА47-063Про | 9 | шт | 27 | Лимитированный импортный ассортимент | 4613 | 842
7000163 | 7000163 | ВА47-063Про, 4P, 4A, Icu-4,5kA, х-ка С | Контактор | СИЛОВОЕ ОБОРУДОВАНИЕ | 1 | 4613 | Механизмы | ВА47-063Про | 9 | шт | 12 | Лимитированный импортный ассортимент | 4613 | 872
7000071 | 7000071 | ВА47-063Про, 4P, 50A, Icu-4,5kA, х-ка В | Контактор | СИЛОВОЕ ОБОРУДОВАНИЕ | 1 | 4613 | Механизмы | ВА47-063Про | 9 | шт | 31 | Лимитированный импортный ассортимент | 4613 | 840
7000029 | 7000029 | ВА47-063Про, 2P, 32A, Icu-4,5kA, х-ка В | Контактор | СИЛОВОЕ ОБОРУДОВАНИЕ | 1 | 4613 | Механизмы | ВА47-063Про | 9 | шт | 1 | Лимитированный импортный ассортимент | 4613 | 375
7000031 | 7000031 | ВА47-063Про, 2P, 50A, Icu-4,5kA, х-ка В | Контактор | СИЛОВОЕ ОБОРУДОВАНИЕ | 1 | 4613 | Механизмы | ВА47-063Про | 9 | шт | 33 | Лимитированный импортный ассортимент | 4613 | 234
7000063 | 7000063 | ВА47-063Про, 4P, 4A, Icu-4,5kA, х-ка В | Контактор | СИЛОВОЕ ОБОРУДОВАНИЕ | 1 | 4613 | Механизмы | ВА47-063Про | 9 | шт | 15 | Лимитированный импортный ассортимент | 4613 | 875
7000042 | 7000042 | ВА47-063Про, 3P, 3A, Icu-4,5kA, х-ка В | Контактор | СИЛОВОЕ ОБОРУДОВАНИЕ | 1 | 4613 | Механизмы | ВА47-063Про | 9 | шт | 18 | Лимитированный импортный ассортимент | 4613 | 608
7000009 | 7000009 | ВА47-063Про, 1P, 32A, Icu-4,5kA, х-ка В | Контактор | СИЛОВОЕ ОБОРУДОВАНИЕ | 1 | 4613 | Механизмы | ВА47-063Про | 9 | шт | 43 | Лимитированный импортный ассортимент | 4613 | 182
7000140 | 7000140 | ВА47-063Про, 3P, 1A, Icu-4,5kA, х-ка С | Контактор | СИЛОВОЕ ОБОРУДОВАНИЕ | 1 | 4613 | Механизмы | ВА47-063Про | 9 | шт | 5 | Лимитированный импортный ассортимент | 4613 | 567
7000040 | 7000040 | ВА47-063Про, 3P, 1A, Icu-4,5kA, х-ка В | Контактор | СИЛОВОЕ ОБОРУДОВАНИЕ | 1 | 4613 | Механизмы | ВА47-063Про | 9 | шт | 11 | Лимитированный импортный ассортимент | 4613 | 608
7000003 | 7000003 | ВА47-063Про, 1P, 4A, Icu-4,5kA, х-ка В | Контактор | СИЛОВОЕ ОБОРУДОВАНИЕ | 1 | 4613 | Механизмы | ВА47-063Про | 9 | шт | 49 | Лимитированный импортный ассортимент | 4613 | 199
7000041 | 7000041 | ВА47-063Про, 3P, 2A, Icu-4,5kA, х-ка В | Контактор | СИЛОВОЕ ОБОРУДОВАНИЕ | 1 | 4613 | Механизмы | ВА47-063Про | 9 | шт | 2 | Лимитированный импортный ассортимент | 4613 | 608
7000026 | 7000026 | ВА47-063Про, 2P, 16A, Icu-4,5kA, х-ка В | Контактор | СИЛОВОЕ ОБОРУДОВАНИЕ | 1 | 4613 | Механизмы | ВА47-063Про | 9 | шт | 6 | Лимитированный импортный ассортимент | 4613 | 336
7000004 | 7000004 | ВА47-063Про, 1P, 6A, Icu-4,5kA, х-ка В | Контактор | СИЛОВОЕ ОБОРУДОВАНИЕ | 1 | 4613 | Механизмы | ВА47-063Про | 9 | шт | 1 | Лимитированный импортный ассортимент | 4613 | 195
7000349 | 7000349 | ВА47-100Про, 3P, 80A, Icu-10kA, х-ка С | Контактор | СИЛОВОЕ ОБОРУДОВАНИЕ | 1 | 4613 | Механизмы | ВА47-100Про | 9 | шт | 1373 | Лимитированный импортный ассортимент | 4613 | 2196
7000308 | 7000308 | ВА47-100Про, 1P, 63A, Icu-10kA, х-ка С | Контактор | СИЛОВОЕ ОБОРУДОВАНИЕ | 1 | 4613 | Механизмы | ВА47-100Про | 9 | шт | 36 | Лимитированный импортный ассортимент | 4613 | 771
7000322 | 7000322 | ВА47-100Про, 2P, 20A, Icu-10kA, х-ка С | Контактор | СИЛОВОЕ ОБОРУДОВАНИЕ | 1 | 4613 | Механизмы | ВА47-100Про | 9 | шт | 62 | Лимитированный импортный ассортимент | 4613 | 1572
7000307 | 7000307 | ВА47-100Про, 1P, 50A, Icu-10kA, х-ка С | Контактор | СИЛОВОЕ ОБОРУДОВАНИЕ | 1 | 4613 | Механизмы | ВА47-100Про | 9 | шт | 108 | Лимитированный импортный ассортимент | 4613 | 771
7000321 | 7000321 | ВА47-100Про, 2P, 16A, Icu-10kA, х-ка С | Контактор | СИЛОВОЕ ОБОРУДОВАНИЕ | 1 | 4613 | Механизмы | ВА47-100Про | 9 | шт | 28 | Лимитированный импортный ассортимент | 4613 | 1526
7000323 | 7000323 | ВА47-100Про, 2P, 25A, Icu-10kA, х-ка С | Контактор | СИЛОВОЕ ОБОРУДОВАНИЕ | 1 | 4613 | Механизмы | ВА47-100Про | 9 | шт | 26 | Лимитированный импортный ассортимент | 4613 | 1542
7000324 | 7000324 | ВА47-100Про, 2P, 32A, Icu-10kA, х-ка С | Контактор | СИЛОВОЕ ОБОРУДОВАНИЕ | 1 | 4613 | Механизмы | ВА47-100Про | 9 | шт | 5 | Лимитированный импортный ассортимент | 4613 | 1526
7003012 | 7003012 | ВА50-39Про 3п S2 320А 36кА | Контактор | СИЛОВОЕ ОБОРУДОВАНИЕ | 1 | 4616 | Механизмы | ВА50-39Про | 9 | шт | 19 | Лимитированный импортный ассортимент | 4616 | 38732
7003002 | 7003002 | ВА50-39Про, 3P, 320А, Icu-36kA (630Н) | Контактор | СИЛОВОЕ ОБОРУДОВАНИЕ | 1 | 4611 | Механизмы | ВА50-39Про | 9 | шт | 69 | Лимитированный импортный ассортимент | 4611 | 22102
7003018 | 7003018 | ВА50-39Про 3п S2 400А 70кА | Контактор | СИЛОВОЕ ОБОРУДОВАНИЕ | 1 | 4616 | Механизмы | ВА50-39Про | 9 | шт | 10 | Лимитированный импортный ассортимент | 4616 | 44354
7003019 | 7003019 | ВА50-39Про 3п S2 500А 70кА | Контактор | СИЛОВОЕ ОБОРУДОВАНИЕ | 1 | 4616 | Механизмы | ВА50-39Про | 9 | шт | 23 | Лимитированный импортный ассортимент | 4616 | 47458
7003007 | 7003007 | ВА50-39Про, 3P, 320А, Icu-70kA (630П) | Контактор | СИЛОВОЕ ОБОРУДОВАНИЕ | 1 | 4611 | Механизмы | ВА50-39Про | 9 | шт | 55 | Лимитированный импортный ассортимент | 4611 | 26357
7003004 | 7003004 | ВА50-39Про, 3P, 500А, Icu-36kA (630Н) | Контактор | СИЛОВОЕ ОБОРУДОВАНИЕ | 1 | 4616 | Механизмы | ВА50-39Про | 9 | шт | 10 | Лимитированный импортный ассортимент | 4616 | 40822
7003016 | 7003016 | ВА50-39Про 3п S2 250А 70кА | Контактор | СИЛОВОЕ ОБОРУДОВАНИЕ | 1 | 4616 | Механизмы | ВА50-39Про | 9 | шт | 1 | Лимитированный импортный ассортимент | 4616 | 41207
7003017 | 7003017 | ВА50-39Про 3п S2 320А 70кА | Контактор | СИЛОВОЕ ОБОРУДОВАНИЕ | 1 | 4616 | Механизмы | ВА50-39Про | 9 | шт | 5 | Лимитированный импортный ассортимент | 4616 | 41842
7003009 | 7003009 | ВА50-39Про, 3P, 500А, Icu-70kA (630П) | Контактор | СИЛОВОЕ ОБОРУДОВАНИЕ | 1 | 4611 | Механизмы | ВА50-39Про | 9 | шт | 9 | Лимитированный импортный ассортимент | 4611 | 45166
7013007 | 7013007 | ВА50-39Про,320А,70kA,регулир | Контактор | СИЛОВОЕ ОБОРУДОВАНИЕ | 1 | 4616 | Механизмы | ВА50-39Про | 9 | шт | 6 | Лимитированный импортный ассортимент | 4616 | 33630
7003021 | 7003021 | ВА50-39Про 3п Sg 250А 36кА | Контактор | СИЛОВОЕ ОБОРУДОВАНИЕ | 1 | 4611 | Механизмы | ВА50-39Про | 9 | шт | 5 | Лимитированный импортный ассортимент | 4611 | 75646
411504 | 411504 | ВДТ DX3 2П 25А 30мА-AC | 1 | СИЛОВОЕ ОБОРУДОВАНИЕ | 1 | 194 | Механизмы | ВДТ DX3 до 80А | 9 | шт | 259 | Лимитированный импортный ассортимент | 0194 | 3121.33
411505 | 411505 | ВДТ DX3 2П 40А 30мА-AC | 1 | СИЛОВОЕ ОБОРУДОВАНИЕ | 1 | 194 | Механизмы | ВДТ DX3 до 80А | 9 | шт | 0 | Лимитированный импортный ассортимент | 0194 | 3138.42
411515 | 411515 | ВДТ DX3 2П 40А 100мА-AC | 1 | СИЛОВОЕ ОБОРУДОВАНИЕ | 1 | 194 | Механизмы | ВДТ DX3 до 80А | 9 | шт | 225 | Лимитированный импортный ассортимент | 0194 | 4022.5
411516 | 411516 | ВДТ DX3 2П 63А 100мА-AC | 1 | СИЛОВОЕ ОБОРУДОВАНИЕ | 1 | 194 | Механизмы | ВДТ DX3 до 80А | 9 | шт | 1 | Лимитированный импортный ассортимент | 0194 | 5172.67
411780 | 411780 | ВДТ DX3 4П 40А A 300мА N справ | 1 | СИЛОВОЕ ОБОРУДОВАНИЕ | 1 | 194 | Механизмы | ВДТ DX3 до 80А | 9 | шт | 46 | Лимитированный импортный ассортимент | 0194 | 5706.99
411704 | 411704 | ВДТ DX3 4П 63А AC 30мА N справ | 1 | СИЛОВОЕ ОБОРУДОВАНИЕ | 1 | 194 | Механизмы | ВДТ DX3 до 80А | 9 | шт | 0 | Лимитированный импортный ассортимент | 0194 | 8025.81
411514 | 411514 | ВДТ DX3 2П 25А 100мА-AC | 1 | СИЛОВОЕ ОБОРУДОВАНИЕ | 1 | 194 | Механизмы | ВДТ DX3 до 80А | 9 | шт | 46 | Лимитированный импортный ассортимент | 0194 | 3925.15
411525 | 411525 | ВДТ DX3 2П 40А 300мА-AC | 1 | СИЛОВОЕ ОБОРУДОВАНИЕ | 1 | 194 | Механизмы | ВДТ DX3 до 80А | 9 | шт | 49 | Лимитированный импортный ассортимент | 0194 | 4915.06
411714 | 411714 | ВДТ DX3 4П 63А AC 100мА N спр. | 1 | СИЛОВОЕ ОБОРУДОВАНИЕ | 1 | 194 | Механизмы | ВДТ DX3 до 80А | 9 | шт | 0 | Лимитированный импортный ассортимент | 0194 | 9673.98
411543 | 411543 | ВДТ DX3 2П 63А 300мА-AC-S | 1 | СИЛОВОЕ ОБОРУДОВАНИЕ | 1 | 194 | Механизмы | ВДТ DX3 до 80А | 9 | шт | 20 | Лимитированный импортный ассортимент | 0194 | 6478.75
411526 | 411526 | ВДТ DX3 2П 63А 300мА-AC | 1 | СИЛОВОЕ ОБОРУДОВАНИЕ | 1 | 194 | Механизмы | ВДТ DX3 до 80А | 9 | шт | 13 | Лимитированный импортный ассортимент | 0194 | 6936.61
411508 | 411508 | ВДТ DX3 2П 100А 30мА-AC | 1 | СИЛОВОЕ ОБОРУДОВАНИЕ | 1 | 194 | Механизмы | ВДТ DX3 до 80А | 9 | шт | 10 | Лимитированный импортный ассортимент | 0194 | 5302.35
411524 | 411524 | ВДТ DX3 2П 25А 300мА-AC | 1 | СИЛОВОЕ ОБОРУДОВАНИЕ | 1 | 194 | Механизмы | ВДТ DX3 до 80А | 9 | шт | 14 | Лимитированный импортный ассортимент | 0194 | 4131.68
411712 | 411712 | ВДТ DX3 4П 25А AC 100мА N спр. | 1 | СИЛОВОЕ ОБОРУДОВАНИЕ | 1 | 194 | Механизмы | ВДТ DX3 до 80А | 9 | шт | 0 | Лимитированный импортный ассортимент | 0194 | 9706.92
411571 | 411571 | ВДТ DX3 2П 63А 300мА-A | 1 | СИЛОВОЕ ОБОРУДОВАНИЕ | 1 | 194 | Механизмы | ВДТ DX3 до 80А | 9 | шт | 3 | Лимитированный импортный ассортимент | 0194 | 6424.16
411702 | 411702 | ВДТ DX3 4П 25А AC 30мА N справ | 1 | СИЛОВОЕ ОБОРУДОВАНИЕ |  | 194 | Механизмы | ВДТ DX3 до 80А | 6 | шт | 1 | Лимитированный импортный ассортимент | 0194 | 8362.79
411732 | 411732 | ВДТ DX3 4П 25А AC 500мА N спр. | 1 | СИЛОВОЕ ОБОРУДОВАНИЕ | 1 | 194 | Механизмы | ВДТ DX3 до 80А | 9 | шт | 3 | Лимитированный импортный ассортимент | 0194 | 5100.41
411507 | 411507 | ВДТ DX3 2П 80А 30мА-AC | 1 | СИЛОВОЕ ОБОРУДОВАНИЕ | 1 | 194 | Механизмы | ВДТ DX3 до 80А | 9 | шт | 2 | Лимитированный импортный ассортимент | 0194 | 6490.96
411557 | 411557 | ВДТ DX3 2П 80А 30мА-A | 1 | СИЛОВОЕ ОБОРУДОВАНИЕ | 1 | 194 | Механизмы | ВДТ DX3 до 80А | 9 | шт | 2 | Лимитированный импортный ассортимент | 0194 | 5459.57
411761 | 411761 | ВДТ DX3 4П 63А A 30мА N справа | 1 | СИЛОВОЕ ОБОРУДОВАНИЕ | 1 | 194 | Механизмы | ВДТ DX3 до 80А | 9 | шт | 0 | Лимитированный импортный ассортимент | 0194 | 11465.47
411724 | 411724 | ВДТ DX3 4П 63А AC 300мА N спр. | 1 | СИЛОВОЕ ОБОРУДОВАНИЕ | 1 | 194 | Механизмы | ВДТ DX3 до 80А | 6 | шт | 0 | Лимитированный импортный ассортимент | 0194 | 13244.27
411500 | 411500 | ВДТ DX3 2П 16А 10мА-AC | 1 | СИЛОВОЕ ОБОРУДОВАНИЕ | 1 | 194 | Механизмы | ВДТ DX3 до 80А | 9 | шт | 0 | Лимитированный импортный ассортимент | 0194 | 4722.95
411556 | 411556 | ВДТ DX3 2П 63А 30мА-A | 1 | СИЛОВОЕ ОБОРУДОВАНИЕ | 1 | 194 | Механизмы | ВДТ DX3 до 80А | 9 | шт | 0 | Лимитированный импортный ассортимент | 0194 | 8711.24
055802 | 055802 | Вилка силовая 2К+З 32А бок.вых | 9 | АКСЕССУАРЫ И ЭЛЕМЕНТЫ ЭУИ | 2 | 480 | Механизмы | Вилки, розетки 20/32A | 9 | шт | 499 | Лимитированный импортный ассортимент | 0480 | 4226.02
055152 | 055152 | Вилка сил. 2К+З 20А бок.в. | 9 | АКСЕССУАРЫ И ЭЛЕМЕНТЫ ЭУИ | 2 | 480 | Механизмы | Вилки, розетки 20/32A | 9 | шт | 140 | Лимитированный импортный ассортимент | 0480 | 2581.81
055155 | 055155 | Вилка сил. 3К+З 20А бок.в. | 9 | АКСЕССУАРЫ И ЭЛЕМЕНТЫ ЭУИ | 2 | 480 | Механизмы | Вилки, розетки 20/32A | 9 | шт | 0 | Лимитированный импортный ассортимент | 0480 | 2907.22
KW13M2 | KW13M2 | LN ЛП FO 2М БЕЛ | 8 | СКС | 3 | 2804 | Аксессуары | Волоконно-оптические розетки Bticino | 9 | шт | 4 | Лимитированный импортный ассортимент | 2804 | 739.93
089709 | 089709 | Болты 10шт д/встр.блок.IP44 | 2 | ЭУИ | 2 | 515 | Аксессуары | Встраиваемые блоки IP44 | 9 | шт | 3 | Лимитированный импортный ассортимент | 0515 | 303.78
054013 | 054013 | Выдв. блок 8(2х4)мод. алюминий | 7 | КАБЕЛЕНЕСУЩИЕ СИСТЕМЫ, РЕШЕНИЯ ДЛЯ ОФИСОВ И РАБОЧИХ МЕСТ | 2 | 316 | Механизмы | Выдвижные розеточные блоки | 9 | шт | 246 | Лимитированный импортный ассортимент | 0316 | 34805.02
054028 | 054028 | Выдв. блок 8(2х4)мод. черный | 7 | КАБЕЛЕНЕСУЩИЕ СИСТЕМЫ, РЕШЕНИЯ ДЛЯ ОФИСОВ И РАБОЧИХ МЕСТ | 2 | 316 | Механизмы | Выдвижные розеточные блоки | 9 | шт | 112 | Лимитированный импортный ассортимент | 0316 | 42473.9
054031 | 054031 | Выдв. блок 4мод. белый | 7 | КАБЕЛЕНЕСУЩИЕ СИСТЕМЫ, РЕШЕНИЯ ДЛЯ ОФИСОВ И РАБОЧИХ МЕСТ | 2 | 316 | Механизмы | Выдвижные розеточные блоки | 9 | шт | 81 | Лимитированный импортный ассортимент | 0316 | 20718.99
054011 | 054011 | Выдв. блок 4мод. алюминий | 7 | КАБЕЛЕНЕСУЩИЕ СИСТЕМЫ, РЕШЕНИЯ ДЛЯ ОФИСОВ И РАБОЧИХ МЕСТ | 2 | 316 | Механизмы | Выдвижные розеточные блоки | 9 | шт | 0 | Лимитированный импортный ассортимент | 0316 | 16978.06
054021 | 054021 | Выдв. блок 4мод. нерж. сталь | 7 | КАБЕЛЕНЕСУЩИЕ СИСТЕМЫ, РЕШЕНИЯ ДЛЯ ОФИСОВ И РАБОЧИХ МЕСТ | 2 | 316 | Механизмы | Выдвижные розеточные блоки | 9 | шт | 37 | Лимитированный импортный ассортимент | 0316 | 22920.37
054012 | 054012 | Выдв. блок 6(2х3)мод. алюминий | 7 | КАБЕЛЕНЕСУЩИЕ СИСТЕМЫ, РЕШЕНИЯ ДЛЯ ОФИСОВ И РАБОЧИХ МЕСТ | 2 | 316 | Механизмы | Выдвижные розеточные блоки | 9 | шт | 8 | Лимитированный импортный ассортимент | 0316 | 29495.78
054000 | 054000 | Кор. под заливку 3мод. | 7 | КАБЕЛЕНЕСУЩИЕ СИСТЕМЫ, РЕШЕНИЯ ДЛЯ ОФИСОВ И РАБОЧИХ МЕСТ | 2 | 316 | Аксессуары | Выдвижные розеточные блоки | 9 | шт | 203 | Лимитированный импортный ассортимент | 0316 | 1172.36
054015 | 054015 | Выдв. блок 3мод. латунь | 7 | КАБЕЛЕНЕСУЩИЕ СИСТЕМЫ, РЕШЕНИЯ ДЛЯ ОФИСОВ И РАБОЧИХ МЕСТ | 2 | 316 | Механизмы | Выдвижные розеточные блоки | 9 | шт | 18 | Лимитированный импортный ассортимент | 0316 | 20143.46
054017 | 054017 | Выдв. блок 6(2х3)мод. латунь | 7 | КАБЕЛЕНЕСУЩИЕ СИСТЕМЫ, РЕШЕНИЯ ДЛЯ ОФИСОВ И РАБОЧИХ МЕСТ | 2 | 316 | Механизмы | Выдвижные розеточные блоки | 9 | шт | 11 | Лимитированный импортный ассортимент | 0316 | 41294.09
054007 | 054007 | Уст. набор выд.блока 6(2х3)мод | 7 | КАБЕЛЕНЕСУЩИЕ СИСТЕМЫ, РЕШЕНИЯ ДЛЯ ОФИСОВ И РАБОЧИХ МЕСТ | 2 | 316 | Аксессуары | Выдвижные розеточные блоки | 9 | шт | 13 | Лимитированный импортный ассортимент | 0316 | 3525.89
054018 | 054018 | Выдв. блок 8(2х4)мод. латунь | 7 | КАБЕЛЕНЕСУЩИЕ СИСТЕМЫ, РЕШЕНИЯ ДЛЯ ОФИСОВ И РАБОЧИХ МЕСТ | 2 | 316 | Механизмы | Выдвижные розеточные блоки | 6 | шт | 1 | Лимитированный импортный ассортимент | 0316 | 50032.69
054022 | 054022 | Выдв.блок 6(2х3)мод. нер.сталь | 7 | КАБЕЛЕНЕСУЩИЕ СИСТЕМЫ, РЕШЕНИЯ ДЛЯ ОФИСОВ И РАБОЧИХ МЕСТ | 2 | 316 | Механизмы | Выдвижные розеточные блоки | 9 | шт | 1 | Лимитированный импортный ассортимент | 0316 | 39819.29
054005 | 054005 | Уст. набор выдвиж. блока 3мод | 7 | КАБЕЛЕНЕСУЩИЕ СИСТЕМЫ, РЕШЕНИЯ ДЛЯ ОФИСОВ И РАБОЧИХ МЕСТ | 2 | 316 | Аксессуары | Выдвижные розеточные блоки | 9 | шт | 32 | Лимитированный импортный ассортимент | 0316 | 2203.53
054020 | 054020 | Выдв. блок 3мод. нерж. сталь | 7 | КАБЕЛЕНЕСУЩИЕ СИСТЕМЫ, РЕШЕНИЯ ДЛЯ ОФИСОВ И РАБОЧИХ МЕСТ | 2 | 316 | Механизмы | Выдвижные розеточные блоки | 9 | шт | 4 | Лимитированный импортный ассортимент | 0316 | 19424.04
054001 | 054001 | Кор. под заливку 4мод. | 7 | КАБЕЛЕНЕСУЩИЕ СИСТЕМЫ, РЕШЕНИЯ ДЛЯ ОФИСОВ И РАБОЧИХ МЕСТ | 2 | 316 | Аксессуары | Выдвижные розеточные блоки | 9 | шт | 8 | Лимитированный импортный ассортимент | 0316 | 1465.46
054010 | 054010 | Выдв. блок 3мод. алюминий | 7 | КАБЕЛЕНЕСУЩИЕ СИСТЕМЫ, РЕШЕНИЯ ДЛЯ ОФИСОВ И РАБОЧИХ МЕСТ | 2 | 316 | Механизмы | Выдвижные розеточные блоки | 9 | шт | 1 | Лимитированный импортный ассортимент | 0316 | 14388.18
054002 | 054002 | Кор. под заливку 6 (2х3) мод. | 7 | КАБЕЛЕНЕСУЩИЕ СИСТЕМЫ, РЕШЕНИЯ ДЛЯ ОФИСОВ И РАБОЧИХ МЕСТ | 2 | 316 | Аксессуары | Выдвижные розеточные блоки | 9 | шт | 0 | Лимитированный импортный ассортимент | 0316 | 2930.91
350621 | 350621 | Коробка накладная, 2 модуля, цвет allmetal | 3 | СИСТЕМЫ ДОМАШНЕГО КОМФОРТА | 2 | 2400 | Аксессуары | Вызывные панели SFERA | 9 | шт | 5 | Лимитированный импортный ассортимент | 2400 | 23740.41
352500 | 352500 | Модуль с дисплеем | 3 | СИСТЕМЫ ДОМАШНЕГО КОМФОРТА | 2 | 2400 | Аксессуары | Вызывные панели SFERA | 9 | шт | 1 | Лимитированный импортный ассортимент | 2400 | 59033.46
351100 | 351100 | Модуль звуковой | 3 | СИСТЕМЫ ДОМАШНЕГО КОМФОРТА | 2 | 2400 | Аксессуары | Вызывные панели SFERA | 9 | шт | 1 | Лимитированный импортный ассортимент | 2400 | 53014.96
352045 | 352045 | Панель лицевая модуля доп.кнопок вызова (3-4), 4 кнопки, Robur | 3 | СИСТЕМЫ ДОМАШНЕГО КОМФОРТА | 2 | 2400 | Аксессуары | Вызывные панели SFERA | 9 | шт | 1 | Лимитированный импортный ассортимент | 2400 | 24785.63
351301 | 351301 | Лицевая панель аудио-видео модуля ш/у, цвет allmetal | 3 | СИСТЕМЫ ДОМАШНЕГО КОМФОРТА | 2 | 2400 | Аксессуары | Вызывные панели SFERA | 9 | шт | 1 | Лимитированный импортный ассортимент | 2400 | 11944.59
352501 | 352501 | Панель лицевая для модуля с дисплеем, цвет allmetal | 3 | СИСТЕМЫ ДОМАШНЕГО КОМФОРТА | 2 | 2400 | Аксессуары | Вызывные панели SFERA | 9 | шт | 1 | Лимитированный импортный ассортимент | 2400 | 10701.35
026591 | 026591 | DPX-IS 1600 3п 800A | 1 | СИЛОВОЕ ОБОРУДОВАНИЕ | 1 | 42 | Механизмы | Выключатели нагрузки DPX-IS | 9 | шт | 6 | Лимитированный импортный ассортимент | 0042 | 127265.41
026597 | 026597 | DPX-IS 1600 4п 1250A | 1 | СИЛОВОЕ ОБОРУДОВАНИЕ | 1 | 42 | Механизмы | Выключатели нагрузки DPX-IS | 9 | шт | 4 | Лимитированный импортный ассортимент | 0042 | 175558.44
026660 | 026660 | DPX-IS630 3п 400A фронт. | 1 | СИЛОВОЕ ОБОРУДОВАНИЕ | 1 | 42 | Механизмы | Выключатели нагрузки DPX-IS | 9 | шт | 18 | Лимитированный импортный ассортимент | 0042 | 38957.92
026631 | 026631 | DPX-IS 250 3п. 100A фронт. | 1 | СИЛОВОЕ ОБОРУДОВАНИЕ | 1 | 42 | Механизмы | Выключатели нагрузки DPX-IS | 9 | шт | 19 | Лимитированный импортный ассортимент | 0042 | 24798.33
026663 | 026663 | DPX-IS630 4п 630A фронт. | 1 | СИЛОВОЕ ОБОРУДОВАНИЕ | 1 | 42 | Механизмы | Выключатели нагрузки DPX-IS | 9 | шт | 12 | Лимитированный импортный ассортимент | 0042 | 34619.81
026633 | 026633 | DPX IS250 Вык.разъед.3п250A фр | 1 | СИЛОВОЕ ОБОРУДОВАНИЕ | 1 | 42 | Механизмы | Выключатели нагрузки DPX-IS | 9 | шт | 6 | Лимитированный импортный ассортимент | 0042 | 24563.96
026653 | 026653 | DPX-IS250 3п 250A бок.лев. | 1 | СИЛОВОЕ ОБОРУДОВАНИЕ | 1 | 42 | Механизмы | Выключатели нагрузки DPX-IS | 9 | шт | 13 | Лимитированный импортный ассортимент | 0042 | 26864.29
026641 | 026641 | DPX-IS250 3п 100A бок.прав | 1 | СИЛОВОЕ ОБОРУДОВАНИЕ | 1 | 42 | Механизмы | Выключатели нагрузки DPX-IS | 9 | шт | 14 | Лимитированный импортный ассортимент | 0042 | 21889.42
026681 | 026681 | DPX-IS630 3п 630A бок.лев. | 1 | СИЛОВОЕ ОБОРУДОВАНИЕ | 1 | 42 | Механизмы | Выключатели нагрузки DPX-IS | 9 | шт | 6 | Лимитированный импортный ассортимент | 0042 | 45769.56
026613 | 026613 | DPX-IS250 3п 250 A бок.прав | 1 | СИЛОВОЕ ОБОРУДОВАНИЕ | 1 | 42 | Механизмы | Выключатели нагрузки DPX-IS | 9 | шт | 17 | Лимитированный импортный ассортимент | 0042 | 18772.49
026589 | 026589 | Рукоятка Dpx-Is 1600 | 1 | СИЛОВОЕ ОБОРУДОВАНИЕ | 1 | 42 | Аксессуары | Выключатели нагрузки DPX-IS | 9 | шт | 22 | Лимитированный импортный ассортимент | 0042 | 16088.27
026164 | 026164 | DPX-IS 125-1600 Дист.выкл.(24В~) | 1 | СИЛОВОЕ ОБОРУДОВАНИЕ | 1 | 42 | Аксессуары | Выключатели нагрузки DPX-IS | 9 | шт | 52 | Лимитированный импортный ассортимент | 0042 | 4822.23
026676 | 026676 | DPX-IS630 3п 400A бок.прав. | 1 | СИЛОВОЕ ОБОРУДОВАНИЕ | 1 | 42 | Механизмы | Выключатели нагрузки DPX-IS | 9 | шт | 4 | Лимитированный импортный ассортимент | 0042 | 57553.6
026612 | 026612 | DPX-IS250 3п 160A бок.прав | 1 | СИЛОВОЕ ОБОРУДОВАНИЕ | 1 | 42 | Механизмы | Выключатели нагрузки DPX-IS | 9 | шт | 11 | Лимитированный импортный ассортимент | 0042 | 19976.46
026623 | 026623 | DPX-IS250 3п 250 A бок.лев. | 1 | СИЛОВОЕ ОБОРУДОВАНИЕ | 1 | 42 | Механизмы | Выключатели нагрузки DPX-IS | 9 | шт | 11 | Лимитированный импортный ассортимент | 0042 | 16787
026632 | 026632 | DPX-IS250 3п 160A фронт. | 1 | СИЛОВОЕ ОБОРУДОВАНИЕ | 1 | 42 | Механизмы | Выключатели нагрузки DPX-IS | 9 | шт | 9 | Лимитированный импортный ассортимент | 0042 | 25247.21
026672 | 026672 | DPX-IS630 3п 400A фронт. | 1 | СИЛОВОЕ ОБОРУДОВАНИЕ | 1 | 42 | Механизмы | Выключатели нагрузки DPX-IS | 9 | шт | 3 | Лимитированный импортный ассортимент | 0042 | 56298.03
026601 | 026601 | DPX-IS250 3п 100A прям. | 1 | СИЛОВОЕ ОБОРУДОВАНИЕ | 1 | 42 | Механизмы | Выключатели нагрузки DPX-IS | 9 | шт | 12 | Лимитированный импортный ассортимент | 0042 | 17889.24
026603 | 026603 | DPX-IS250 3п 250A прям. | 1 | СИЛОВОЕ ОБОРУДОВАНИЕ | 1 | 42 | Механизмы | Выключатели нагрузки DPX-IS | 9 | шт | 4 | Лимитированный импортный ассортимент | 0042 | 25612.99
026643 | 026643 | DPX-IS250 3п 250A бок.прав | 1 | СИЛОВОЕ ОБОРУДОВАНИЕ | 1 | 42 | Механизмы | Выключатели нагрузки DPX-IS | 9 | шт | 7 | Лимитированный импортный ассортимент | 0042 | 26526.32
026661 | 026661 | DPX-IS630 3п 630A фронт. | 1 | СИЛОВОЕ ОБОРУДОВАНИЕ | 1 | 42 | Механизмы | Выключатели нагрузки DPX-IS | 9 | шт | 3 | Лимитированный импортный ассортимент | 0042 | 39323.54
026636 | 026636 | DPX-IS250 4п 160A фронт. | 1 | СИЛОВОЕ ОБОРУДОВАНИЕ | 1 | 42 | Механизмы | Выключатели нагрузки DPX-IS | 9 | шт | 7 | Лимитированный импортный ассортимент | 0042 | 21311.44
026630 | 026630 | DPX-IS 250 3п. 63A фронт. | 1 | СИЛОВОЕ ОБОРУДОВАНИЕ | 1 | 42 | Механизмы | Выключатели нагрузки DPX-IS | 9 | шт | 6 | Лимитированный импортный ассортимент | 0042 | 23050.83
026665 | 026665 | DPX-IS630 3п 630A бок.прав. | 1 | СИЛОВОЕ ОБОРУДОВАНИЕ | 1 | 42 | Механизмы | Выключатели нагрузки DPX-IS | 9 | шт | 4 | Лимитированный импортный ассортимент | 0042 | 33714.82
026642 | 026642 | DPX-IS250 3п 160A бок.прав | 1 | СИЛОВОЕ ОБОРУДОВАНИЕ | 1 | 42 | Механизмы | Выключатели нагрузки DPX-IS | 9 | шт | 7 | Лимитированный импортный ассортимент | 0042 | 24890.56
026606 | 026606 | DPX-IS250 4п 160A прям. | 1 | СИЛОВОЕ ОБОРУДОВАНИЕ | 1 | 42 | Механизмы | Выключатели нагрузки DPX-IS | 9 | шт | 6 | Лимитированный импортный ассортимент | 0042 | 18549.98
026501 | 026501 | Комплект распред. DPX-IS 250A | 1 | СИЛОВОЕ ОБОРУДОВАНИЕ | 1 | 42 | Аксессуары | Выключатели нагрузки DPX-IS | 9 | шт | 11 | Лимитированный импортный ассортимент | 0042 | 9157.16
026617 | 026617 | DPX-IS250 4п 250 A бок.прав | 1 | СИЛОВОЕ ОБОРУДОВАНИЕ | 1 | 42 | Механизмы | Выключатели нагрузки DPX-IS | 9 | шт | 6 | Лимитированный импортный ассортимент | 0042 | 20952.17
027322 | 027322 | DPX-IS 250 ПОЛЮС. РАСШИРИТЕЛИ | 1 | СИЛОВОЕ ОБОРУДОВАНИЕ | 1 | 42 | Аксессуары | Выключатели нагрузки DPX-IS | 9 | шт | 16 | Лимитированный импортный ассортимент | 0042 | 6769.97
026500 | 026500 | Комплект распред. DPX-IS 160A | 1 | СИЛОВОЕ ОБОРУДОВАНИЕ | 1 | 42 | Аксессуары | Выключатели нагрузки DPX-IS | 9 | шт | 11 | Лимитированный импортный ассортимент | 0042 | 7927.77
026627 | 026627 | DPX-IS250 4п 250 A бок.лев. | 1 | СИЛОВОЕ ОБОРУДОВАНИЕ | 1 | 42 | Механизмы | Выключатели нагрузки DPX-IS | 9 | шт | 4 | Лимитированный импортный ассортимент | 0042 | 20459.22
026637 | 026637 | DPX-IS250 4п 250A фронт. | 1 | СИЛОВОЕ ОБОРУДОВАНИЕ | 1 | 42 | Механизмы | Выключатели нагрузки DPX-IS | 9 | шт | 3 | Лимитированный импортный ассортимент | 0042 | 25744.3
026602 | 026602 | DPX-IS250 3п 160A прям. | 1 | СИЛОВОЕ ОБОРУДОВАНИЕ | 1 | 42 | Механизмы | Выключатели нагрузки DPX-IS | 9 | шт | 3 | Лимитированный импортный ассортимент | 0042 | 21205.39
026675 | 026675 | DPX-IS630 4п 630A фронт. | 1 | СИЛОВОЕ ОБОРУДОВАНИЕ | 1 | 42 | Механизмы | Выключатели нагрузки DPX-IS | 9 | шт | 1 | Лимитированный импортный ассортимент | 0042 | 49007.08
026680 | 026680 | DPX-IS630 3п 400A бок.лев. | 1 | СИЛОВОЕ ОБОРУДОВАНИЕ | 1 | 42 | Механизмы | Выключатели нагрузки DPX-IS | 9 | шт | 1 | Лимитированный импортный ассортимент | 0042 | 54920.83
026287 | 026287 | DPX-IS 250 Защит.пломб.крыш. | 1 | СИЛОВОЕ ОБОРУДОВАНИЕ | 1 | 42 | Аксессуары | Выключатели нагрузки DPX-IS | 9 | шт | 31 | Лимитированный импортный ассортимент | 0042 | 1662.61
026640 | 026640 | DPX-IS250 3п 63A бок.прав. | 1 | СИЛОВОЕ ОБОРУДОВАНИЕ | 1 | 42 | Механизмы | Выключатели нагрузки DPX-IS | 9 | шт | 0 | Лимитированный импортный ассортимент | 0042 | 27593.77
026604 | 026604 | DPX-IS250 4п 63A прям. | 1 | СИЛОВОЕ ОБОРУДОВАНИЕ | 1 | 42 | Механизмы | Выключатели нагрузки DPX-IS | 9 | шт | 2 | Лимитированный импортный ассортимент | 0042 | 19711.91
026697 | 026697 | Блокировка Ronis DPX-IS | 1 | СИЛОВОЕ ОБОРУДОВАНИЕ | 1 | 42 | Аксессуары | Выключатели нагрузки DPX-IS | 9 | шт | 2 | Лимитированный импортный ассортимент | 0042 | 16673.43
026239 | 026239 | DPX-IS250 Пласт.д/уст.на рейку | 1 | СИЛОВОЕ ОБОРУДОВАНИЕ | 1 | 42 | Аксессуары | Выключатели нагрузки DPX-IS | 9 | шт | 24 | Лимитированный импортный ассортимент | 0042 | 1592.62
026183 | 026183 | DPX-IS 160-1600 Мин.расц.напр.230В | 1 | СИЛОВОЕ ОБОРУДОВАНИЕ | 1 | 42 | Аксессуары | Выключатели нагрузки DPX-IS | 9 | шт | 5 | Лимитированный импортный ассортимент | 0042 | 6983.06
026167 | 026167 | Расцепитель Независим. DPX-IS 230 | 1 | СИЛОВОЕ ОБОРУДОВАНИЕ | 1 | 42 | Аксессуары | Выключатели нагрузки DPX-IS | 9 | шт | 20 | Лимитированный импортный ассортимент | 0042 | 2049.75
026664 | 026664 | DPX-IS630 3п 400A бок.прав. | 1 | СИЛОВОЕ ОБОРУДОВАНИЕ | 1 | 42 | Механизмы | Выключатели нагрузки DPX-IS | 9 | шт | 1 | Лимитированный импортный ассортимент | 0042 | 33572.89
026175 | 026175 | DPX-IS 125 Мин.расц. с задерж. | 1 | СИЛОВОЕ ОБОРУДОВАНИЕ | 1 | 42 | Аксессуары | Выключатели нагрузки DPX-IS | 9 | шт | 4 | Лимитированный импортный ассортимент | 0042 | 6262.75
026634 | 026634 | DPX-IS250 4п 63A фронт. | 1 | СИЛОВОЕ ОБОРУДОВАНИЕ | 1 | 42 | Механизмы | Выключатели нагрузки DPX-IS | 9 | шт | 1 | Лимитированный импортный ассортимент | 0042 | 23611.41
026502 | 026502 | Комплект распред. DPX-IS 400A | 1 | СИЛОВОЕ ОБОРУДОВАНИЕ | 1 | 42 | Аксессуары | Выключатели нагрузки DPX-IS | 9 | шт | 1 | Лимитированный импортный ассортимент | 0042 | 21807.89
026647 | 026647 | DPX-IS250 4п 250A бок.прав. | 1 | СИЛОВОЕ ОБОРУДОВАНИЕ | 1 | 42 | Механизмы | Выключатели нагрузки DPX-IS | 9 | шт | 1 | Лимитированный импортный ассортимент | 0042 | 19637.4
026600 | 026600 | DPX-IS250 3п 63A прям. | 1 | СИЛОВОЕ ОБОРУДОВАНИЕ | 1 | 42 | Механизмы | Выключатели нагрузки DPX-IS | 9 | шт | 1 | Лимитированный импортный ассортимент | 0042 | 17962.82
026160 | 026160 | DPX-IS 16-1600A Доп.конт.3A-240В | 1 | СИЛОВОЕ ОБОРУДОВАНИЕ | 1 | 42 | Аксессуары | Выключатели нагрузки DPX-IS | 9 | шт | 6 | Лимитированный импортный ассортимент | 0042 | 2816.54
026686 | 026686 | Набор Рук. Vistop 400-800A | 1 | СИЛОВОЕ ОБОРУДОВАНИЕ | 1 | 42 | Аксессуары | Выключатели нагрузки DPX-IS | 9 | шт | 4 | Лимитированный импортный ассортимент | 0042 | 5201.92
022551 | 022551 | VistopВык.3п/160Афрон.прив чер | 1 | СИЛОВОЕ ОБОРУДОВАНИЕ | 1 | 845 | Механизмы | Выключатели промышленного назначения | 9 | шт | 95 | Лимитированный импортный ассортимент | 0845 | 6520.38
022732 | 022732 | VisВын.пер.рукоят.63-160A | 1 | СИЛОВОЕ ОБОРУДОВАНИЕ | 1 | 845 | Аксессуары | Выключатели промышленного назначения | 9 | шт | 59 | Лимитированный импортный ассортимент | 0845 | 3830.27
022704 | 022704 | Vistop Основ.сигн.конт | 1 | СИЛОВОЕ ОБОРУДОВАНИЕ | 1 | 845 | Аксессуары | Выключатели промышленного назначения | 9 | шт | 187 | Лимитированный импортный ассортимент | 0845 | 890.66
022500 | 022500 | VistopВык.3п/32А фрон.прив чер | 1 | СИЛОВОЕ ОБОРУДОВАНИЕ | 1 | 845 | Механизмы | Выключатели промышленного назначения | 9 | шт | 45 | Лимитированный импортный ассортимент | 0845 | 4025.3
022703 | 022703 | Vistop Сигн.конт.НЗ+НР 5А 250В | 1 | СИЛОВОЕ ОБОРУДОВАНИЕ | 1 | 845 | Аксессуары | Выключатели промышленного назначения | 9 | шт | 105 | Лимитированный импортный ассортимент | 0845 | 1076.01
022305 | 022305 | VistopВык.3п/32А бок.прив.кр. | 1 | СИЛОВОЕ ОБОРУДОВАНИЕ | 1 | 845 | Механизмы | Выключатели промышленного назначения | 9 | шт | 24 | Лимитированный импортный ассортимент | 0845 | 4265.79
022707 | 022707 | Vistop Дополн.сигн.конт.НО+НЗ | 1 | СИЛОВОЕ ОБОРУДОВАНИЕ | 1 | 845 | Аксессуары | Выключатели промышленного назначения | 9 | шт | 73 | Лимитированный импортный ассортимент | 0845 | 766.14
022527 | 022527 | VistopВык.4п/100А бок.прив.кр. | 1 | СИЛОВОЕ ОБОРУДОВАНИЕ | 1 | 845 | Механизмы | Выключатели промышленного назначения | 9 | шт | 1 | Лимитированный импортный ассортимент | 0845 | 7999.22
022554 | 022554 | Vistop Выкл.3P/160А боков.прив | 1 | СИЛОВОЕ ОБОРУДОВАНИЕ | 1 | 845 | Механизмы | Выключатели промышленного назначения | 9 | шт | 3 | Лимитированный импортный ассортимент | 0845 | 6671.79
022798 | 022798 | Vistop винт.крепеж.заглушка | 1 | СИЛОВОЕ ОБОРУДОВАНИЕ | 1 | 845 | Аксессуары | Выключатели промышленного назначения | 9 | шт | 66 | Лимитированный импортный ассортимент | 0845 | 281.82
022351 | 022351 | Выкл.VISTOP 3P 160A фронт.с красной рукояткой | 1 | СИЛОВОЕ ОБОРУДОВАНИЕ | 1 | 845 | Механизмы | Выключатели промышленного назначения | 9 | шт | 1 | Лимитированный импортный ассортимент | 0845 | 6362.65
022502 | 022502 | VistopВык.4п/32А фрон.прив чер | 1 | СИЛОВОЕ ОБОРУДОВАНИЕ | 1 | 845 | Механизмы | Выключатели промышленного назначения | 9 | шт | 1 | Лимитированный импортный ассортимент | 0845 | 5052.12
022797 | 022797 | Блокиратор | 1 | СИЛОВОЕ ОБОРУДОВАНИЕ |  | 845 | Аксессуары | Выключатели промышленного назначения | 6 | шт | 2 | Лимитированный импортный ассортимент | 0845 | 2706.94
406461 | 406461 | Выкл.разъед.DX3 3П 63A | 1 | СИЛОВОЕ ОБОРУДОВАНИЕ | 1 | 203 | Механизмы | Выключатели-разъединители DX3 IS | 9 | шт | 526 | Лимитированный импортный ассортимент | 0203 | 1351.87
406441 | 406441 | Выкл.разъед.DX3 2П 63A | 1 | СИЛОВОЕ ОБОРУДОВАНИЕ | 1 | 203 | Механизмы | Выключатели-разъединители DX3 IS | 9 | шт | 32 | Лимитированный импортный ассортимент | 0203 | 3350.16
406457 | 406457 | Выкл.разъед.DX3 3П 20A | 1 | СИЛОВОЕ ОБОРУДОВАНИЕ | 1 | 203 | Механизмы | Выключатели-разъединители DX3 IS | 9 | шт | 121 | Лимитированный импортный ассортимент | 0203 | 921.25
406543 | 406543 | Выкл-Разъедин. 4п 40а 4мс Дист | 1 | СИЛОВОЕ ОБОРУДОВАНИЕ | 1 | 203 | Механизмы | Выключатели-разъединители DX3 IS | 9 | шт | 35 | Лимитированный импортный ассортимент | 0203 | 2543.13
406527 | 406527 | Выкл-Разъедин. 2п 40а 2мс Дист | 1 | СИЛОВОЕ ОБОРУДОВАНИЕ | 1 | 203 | Механизмы | Выключатели-разъединители DX3 IS | 9 | шт | 45 | Лимитированный импортный ассортимент | 0203 | 1345.57
406412 | 406412 | Выкл.разъед.DX3 1П 63A | 1 | СИЛОВОЕ ОБОРУДОВАНИЕ | 1 | 203 | Механизмы | Выключатели-разъединители DX3 IS | 9 | шт | 16 | Лимитированный импортный ассортимент | 0203 | 770.16
406434 | 406434 | Выкл.разъед.DX3 2П 32A | 1 | СИЛОВОЕ ОБОРУДОВАНИЕ |  | 203 | Механизмы | Выключатели-разъединители DX3 IS | 9 | шт | 0 | Лимитированный импортный ассортимент | 0203 | 528.21
406470 | 406470 | Выкл.разъед.DX3 3П 125A | 1 | СИЛОВОЕ ОБОРУДОВАНИЕ | 1 | 203 | Механизмы | Выключатели-разъединители DX3 IS | 9 | шт | 0 | Лимитированный импортный ассортимент | 0203 | 3977.53
406438 | 406438 | Выкл.разъед.DX3 с индик.2П 32A | 1 | СИЛОВОЕ ОБОРУДОВАНИЕ | 1 | 203 | Механизмы | Выключатели-разъединители DX3 IS | 9 | шт | 11 | Лимитированный импортный ассортимент | 0203 | 564.84
605121 | 605121 | Ручка поворотная SPX-D250/400 | 1 | СИЛОВОЕ ОБОРУДОВАНИЕ | 1 | 159 | Аксессуары | Выключатели-разъединители SPX-D | 9 | шт | 2 | Лимитированный импортный ассортимент | 0159 | 1633.47
605129 | 605129 | Ось удлин. SPX-D250, DCX-M 630 | 1 | СИЛОВОЕ ОБОРУДОВАНИЕ | 1 | 159 | Аксессуары | Выключатели-разъединители SPX-D | 9 | шт | 2 | Лимитированный импортный ассортимент | 0159 | 897.56
022144 | 022144 | Выключатель-разъедин. 3П 50А вын.рук. фронт.уст. | 5 | ИНДУСТРИАЛЬНОЕ ОБОРУДОВАНИЕ | 1 | 805 | Механизмы | Выключатели-разъединители поворотные | 9 | шт | 48 | Лимитированный импортный ассортимент | 0805 | 5264.42
022157 | 022157 | Выключатель-разъедин. 4П нсл 100А вын.рук. фронт.уст. | 5 | ИНДУСТРИАЛЬНОЕ ОБОРУДОВАНИЕ | 1 | 805 | Механизмы | Выключатели-разъединители поворотные | 9 | шт | 11 | Лимитированный импортный ассортимент | 0805 | 11689.1
022174 | 022174 | Выключатель дистанцион. 3П 40А в боксе IP65 | 5 | ИНДУСТРИАЛЬНОЕ ОБОРУДОВАНИЕ | 1 | 805 | Механизмы | Выключатели-разъединители поворотные | 9 | шт | 0 | Лимитированный импортный ассортимент | 0805 | 8820.87
022250 | 022250 | Рукоятка для 20-63А ж/красная | 5 | ИНДУСТРИАЛЬНОЕ ОБОРУДОВАНИЕ | 1 | 805 | Аксессуары | Выключатели-разъединители поворотные | 9 | шт | 17 | Лимитированный импортный ассортимент | 0805 | 904.34
022175 | 022175 | Выключатель дистанцион. 3П 50А в боксе IP65 | 5 | ИНДУСТРИАЛЬНОЕ ОБОРУДОВАНИЕ | 1 | 805 | Механизмы | Выключатели-разъединители поворотные | 9 | шт | 2 | Лимитированный импортный ассортимент | 0805 | 8744.99
022130 | 022130 | Блок выключателя-разъедин. 3П 32А без.лиц.панели | 5 | ИНДУСТРИАЛЬНОЕ ОБОРУДОВАНИЕ | 1 | 805 | Механизмы | Выключатели-разъединители поворотные | 9 | шт | 9 | Лимитированный импортный ассортимент | 0805 | 1576.57
022104 | 022104 | Выключатель-разъедин. 3П 50А | 5 | ИНДУСТРИАЛЬНОЕ ОБОРУДОВАНИЕ | 1 | 805 | Механизмы | Выключатели-разъединители поворотные | 9 | шт | 0 | Лимитированный импортный ассортимент | 0805 | 4646.38
022176 | 022176 | Выключатель дистанцион. 3П 63А в боксе IP65 | 5 | ИНДУСТРИАЛЬНОЕ ОБОРУДОВАНИЕ | 1 | 805 | Механизмы | Выключатели-разъединители поворотные | 9 | шт | 1 | Лимитированный импортный ассортимент | 0805 | 10640.44
022138 | 022138 | Выключатель-разъедин. 4П нсл 32А фикс.диам. 22 | 5 | ИНДУСТРИАЛЬНОЕ ОБОРУДОВАНИЕ | 1 | 805 | Механизмы | Выключатели-разъединители поворотные | 9 | шт | 1 | Лимитированный импортный ассортимент | 0805 | 3854.96
022257 | 022257 | Рукоятка для 80,100А серая 86 | 5 | ИНДУСТРИАЛЬНОЕ ОБОРУДОВАНИЕ | 1 | 805 | Аксессуары | Выключатели-разъединители поворотные | 9 | шт | 2 | Лимитированный импортный ассортимент | 0805 | 1210.36
646001 | 646001 | Датчик темп.и влаж.д/iPDU | 8 | СКС | 3 | 499 | Механизмы | Датчики Legrand | 9 | шт | 11 | Лимитированный импортный ассортимент | 0499 | 22371.03
646000 | 646000 | Датчик температуры д/iPDU | 8 | СКС | 3 | 499 | Механизмы | Датчики Legrand | 9 | шт | 10 | Лимитированный импортный ассортимент | 0499 | 13398.83
646002 | 646002 | Датчик контактный д/iPDU | 8 | СКС | 3 | 499 | Механизмы | Датчики Legrand | 9 | шт | 1 | Лимитированный импортный ассортимент | 0499 | 10267.79
346851 | 346851 | Интерфейс для 2-х проводной системы домофонии | 3 | СИСТЕМЫ ДОМАШНЕГО КОМФОРТА | 2 | 2321 | Аксессуары | Двухпроводные аудиодомофоны Bticino | 9 | шт | 1 | Лимитированный импортный ассортимент | 2321 | 97430.77
346050 | 346050 | DES БП 1,2А встр.в/адаптер 6м | 3 | СИСТЕМЫ ДОМАШНЕГО КОМФОРТА | 2 | 2321 | Аксессуары | Двухпроводные аудиодомофоны Bticino | 9 | шт | 2 | Лимитированный импортный ассортимент | 2321 | 38735.9
346250 | 346250 | Door entry system. Релейный активатор встраиваемый | 3 | СИСТЕМЫ ДОМАШНЕГО КОМФОРТА | 2 | 2321 | Аксессуары | Двухпроводные аудиодомофоны Bticino | 9 | шт | 4 | Лимитированный импортный ассортимент | 2321 | 6805.4
346030 | 346030 | My Home Блок питания со встроенным видеоадаптером 600мА, 2DIN | 3 | СИСТЕМЫ ДОМАШНЕГО КОМФОРТА | 2 | 2322 | Аксессуары | Двухпроводные видеодомофоны Bticino | 9 | шт | 15 | Лимитированный импортный ассортимент | 2322 | 54276.53
336904 | 336904 | Кабель для 2-проводной аудио/видео системы, 200м | 3 | СИСТЕМЫ ДОМАШНЕГО КОМФОРТА | 2 | 2322 | Аксессуары | Двухпроводные видеодомофоны Bticino | 9 | шт | 1 | Лимитированный импортный ассортимент | 2322 | 73108.19
005823 | 005823 | Держ.плав.вст.1п+н 400 В 25А | 1 | СИЛОВОЕ ОБОРУДОВАНИЕ | 1 | 60 | Механизмы | Держатели плавких вставок | 9 | шт | 20 | Лимитированный импортный ассортимент | 0060 | 456.34
005790 | 005790 | Индикатор 250/400В | 1 | СИЛОВОЕ ОБОРУДОВАНИЕ | 1 | 60 | Аксессуары | Держатели плавких вставок | 9 | шт | 26 | Лимитированный импортный ассортимент | 0060 | 156.75
005811 | 005811 | Держ.плав.вставок 1п 16А | 1 | СИЛОВОЕ ОБОРУДОВАНИЕ | 1 | 60 | Механизмы | Держатели плавких вставок | 9 | шт | 20 | Лимитированный импортный ассортимент | 0060 | 180.06
005820 | 005820 | Держ.плав.вставок 1п+н 230В10А | 1 | СИЛОВОЕ ОБОРУДОВАНИЕ | 1 | 60 | Механизмы | Держатели плавких вставок | 9 | шт | 0 | Лимитированный импортный ассортимент | 0060 | 230.14
005813 | 005813 | Держ.плав.вставок 1п 25А | 1 | СИЛОВОЕ ОБОРУДОВАНИЕ | 1 | 60 | Механизмы | Держатели плавких вставок | 9 | шт | 0 | Лимитированный импортный ассортимент | 0060 | 228.75
073983 | 073983 | Делитель 6вых. затух.12дБ | 3 | СИСТЕМЫ ДОМАШНЕГО КОМФОРТА | 3 | 981 | Аксессуары | Дополнительная аппаратура для TV линий | 9 | шт | 173 | Лимитированный импортный ассортимент | 0981 | 9013
073982 | 073982 | Делитель 4вых. затух.8дБ | 3 | СИСТЕМЫ ДОМАШНЕГО КОМФОРТА | 3 | 981 | Аксессуары | Дополнительная аппаратура для TV линий | 9 | шт | 40 | Лимитированный импортный ассортимент | 0981 | 6362.97
073980 | 073980 | Делитель 2вых. затух.4,5дБ | 3 | СИСТЕМЫ ДОМАШНЕГО КОМФОРТА | 3 | 981 | Аксессуары | Дополнительная аппаратура для TV линий | 9 | шт | 20 | Лимитированный импортный ассортимент | 0981 | 4169.78
073990 | 073990 | TV Розетка тип "F" винтовой | 3 | СИСТЕМЫ ДОМАШНЕГО КОМФОРТА | 3 | 981 | Аксессуары | Дополнительная аппаратура для TV линий | 9 | шт | 45 | Лимитированный импортный ассортимент | 0981 | 196.88
073998 | 073998 | Заглушка 75Ом | 3 | СИСТЕМЫ ДОМАШНЕГО КОМФОРТА | 3 | 981 | Аксессуары | Дополнительная аппаратура для TV линий | 9 | шт | 3 | Лимитированный импортный ассортимент | 0981 | 321.14
073992 | 073992 | TV Адаптер гнездо/гнездо т."F" | 3 | СИСТЕМЫ ДОМАШНЕГО КОМФОРТА | 3 | 981 | Аксессуары | Дополнительная аппаратура для TV линий | 9 | шт | 4 | Лимитированный импортный ассортимент | 0981 | 258.91
L4669 | L4669 | Кабель SCS 100M | 3 | СИСТЕМЫ ДОМАШНЕГО КОМФОРТА | 2 | 2353 | Аксессуары | Дополнительные инфраструктурные устройства MYHOME (BTICINO) | 9 | шт | 15 | Лимитированный импортный ассортимент | 2353 | 8413.44
E49 | E49 | My Home Блок питания 27В, 600мА, размер 2DIN | 3 | СИСТЕМЫ ДОМАШНЕГО КОМФОРТА | 2 | 2353 | Аксессуары | Дополнительные инфраструктурные устройства MYHOME (BTICINO) | 9 | шт | 13 | Лимитированный импортный ассортимент | 2353 | 12376.29
E46ADCN | E46ADCN | Источник питания для системы охранной сигнализации, 8М | 3 | СИСТЕМЫ ДОМАШНЕГО КОМФОРТА | 2 | 2353 | Аксессуары | Дополнительные инфраструктурные устройства MYHOME (BTICINO) | 9 | шт | 3 | Лимитированный импортный ассортимент | 2353 | 20402.69
F422 | F422 | Интерфейс SCS/SCS, 2 модуля DIN | 3 | СИСТЕМЫ ДОМАШНЕГО КОМФОРТА | 2 | 2353 | Механизмы | Дополнительные инфраструктурные устройства MYHOME (BTICINO) | 9 | шт | 4 | Лимитированный импортный ассортимент | 2353 | 20911.51
050694 | 050694 | Концентратор USB тип C - 4 порта - со шнуром 10см | 9 | АКСЕССУАРЫ И ЭЛЕМЕНТЫ ЭУИ | 2 | 980 | Механизмы | Другие типы вилок и розеток | 9 | шт | 16 | Лимитированный импортный ассортимент | 0980 | 2780.77
050678 | 050678 | Авар. сетильник съемн. бел | 9 | АКСЕССУАРЫ И ЭЛЕМЕНТЫ ЭУИ | 2 | 980 | Механизмы | Другие типы вилок и розеток | 9 | шт | 1 | Лимитированный импортный ассортимент | 0980 | 3430.61
694670 | 694670 | Разъем 2К+З, 2xRJ45 с УЗИП | 9 | АКСЕССУАРЫ И ЭЛЕМЕНТЫ ЭУИ | 2 | 980 | Механизмы | Другие типы вилок и розеток | 9 | шт | 8 | Лимитированный импортный ассортимент | 0980 | 4501.58
050673 | 050673 | Ночник LED с сумер.детект 230В | 9 | АКСЕССУАРЫ И ЭЛЕМЕНТЫ ЭУИ | 2 | 980 | Механизмы | Другие типы вилок и розеток | 9 | шт | 2 | Лимитированный импортный ассортимент | 0980 | 1510.66
050692 | 050692 | Переходник USB тип C / USB тип A | 9 | АКСЕССУАРЫ И ЭЛЕМЕНТЫ ЭУИ | 2 | 980 | Механизмы | Другие типы вилок и розеток | 9 | шт | 11 | Лимитированный импортный ассортимент | 0980 | 601.81
059048 | 059048 | Заряд.ст. 3ф реж2/3, 32А, мет | 1 | СИЛОВОЕ ОБОРУДОВАНИЕ | 1 | 68 | Механизмы | Зарядные станции для электромобилей | 9 | шт | 19 | Лимитированный импортный ассортимент | 0068 | 112165.44
059002 | 059002 | Заряд.ст.3ф реж3 22кВт 32А пл | 1 | СИЛОВОЕ ОБОРУДОВАНИЕ | 1 | 68 | Механизмы | Зарядные станции для электромобилей | 9 | шт | 6 | Лимитированный импортный ассортимент | 0068 | 68791.28
059054 | 059054 | Подставка для фикс.зар.ст.мт. | 1 | СИЛОВОЕ ОБОРУДОВАНИЕ | 1 | 68 | Аксессуары | Зарядные станции для электромобилей | 9 | шт | 17 | Лимитированный импортный ассортимент | 0068 | 59410.07
059049 | 059049 | Заряд.ст.3ф реж2/3,32А мет2ав | 1 | СИЛОВОЕ ОБОРУДОВАНИЕ | 1 | 68 | Механизмы | Зарядные станции для электромобилей | 9 | шт | 8 | Лимитированный импортный ассортимент | 0068 | 197251.58
059052 | 059052 | Подставка для фикс.зар.ст.пл. | 1 | СИЛОВОЕ ОБОРУДОВАНИЕ | 1 | 68 | Аксессуары | Зарядные станции для электромобилей | 9 | шт | 20 | Лимитированный импортный ассортимент | 0068 | 21228.36
059053 | 059053 | Комп.наст.монт.для зар.ст.мт | 1 | СИЛОВОЕ ОБОРУДОВАНИЕ | 1 | 68 | Аксессуары | Зарядные станции для электромобилей | 9 | шт | 12 | Лимитированный импортный ассортимент | 0068 | 32820.43
059056 | 059056 | IP Коммуникационный комплект | 1 | СИЛОВОЕ ОБОРУДОВАНИЕ | 1 | 68 | Аксессуары | Зарядные станции для электромобилей | 9 | шт | 6 | Лимитированный импортный ассортимент | 0068 | 31719.01
059044 | 059044 | Заряд.ст.1ф р2/3,32А,мет,2ав. | 1 | СИЛОВОЕ ОБОРУДОВАНИЕ | 1 | 68 | Механизмы | Зарядные станции для электромобилей | 9 | шт | 1 | Лимитированный импортный ассортимент | 0068 | 186370.9
059043 | 059043 | Заряд.ст. 1ф р2/3, 32А, мет. | 1 | СИЛОВОЕ ОБОРУДОВАНИЕ | 1 | 68 | Механизмы | Зарядные станции для электромобилей | 9 | шт | 1 | Лимитированный импортный ассортимент | 0068 | 114655.35
059035 | 059035 | Заряд. ст. 1ф реж2/3, 32А пл | 1 | СИЛОВОЕ ОБОРУДОВАНИЕ | 1 | 68 | Механизмы | Зарядные станции для электромобилей | 9 | шт | 1 | Лимитированный импортный ассортимент | 0068 | 76156.32
059001 | 059001 | Заряд.ст. 1ф реж3 7,4кВт пл | 1 | СИЛОВОЕ ОБОРУДОВАНИЕ | 1 | 68 | Механизмы | Зарядные станции для электромобилей | 9 | шт | 0 | Лимитированный импортный ассортимент | 0068 | 71254.6
059059 | 059059 | Считыватель RFID | 1 | СИЛОВОЕ ОБОРУДОВАНИЕ | 1 | 68 | Аксессуары | Зарядные станции для электромобилей | 9 | шт | 5 | Лимитированный импортный ассортимент | 0068 | 12714.37
094250 | 094250 | Звонок беспроводной - комплект "Стандарт" - 32 рингтона - дальность 50 м - цвет белый - блистер | 9 | АКСЕССУАРЫ И ЭЛЕМЕНТЫ ЭУИ | 2 | 1035 | Механизмы | Звонки DIY | 9 | шт | 49 | Лимитированный импортный ассортимент | 1035 | 1194.04
094272 | 094272 | Компл.премиум 2зв.+1 кноп.бел. | 9 | АКСЕССУАРЫ И ЭЛЕМЕНТЫ ЭУИ | 2 | 1035 | Механизмы | Звонки DIY | 9 | шт | 5 | Лимитированный импортный ассортимент | 1035 | 9128.83
094270 | 094270 | Комплект звонка премиум белый | 9 | АКСЕССУАРЫ И ЭЛЕМЕНТЫ ЭУИ | 2 | 1035 | Механизмы | Звонки DIY | 9 | шт | 3 | Лимитированный импортный ассортимент | 1035 | 6788.1
094253 | 094253 | Звонок беспроводной - комплект "Комфорт" - 15 рингтонов - дальность 100 м - цвет антрацит | 9 | АКСЕССУАРЫ И ЭЛЕМЕНТЫ ЭУИ | 2 | 1035 | Механизмы | Звонки DIY | 9 | шт | 1 | Лимитированный импортный ассортимент | 1035 | 2769.41
094271 | 094271 | Компл. звонка премиум алюминий | 9 | АКСЕССУАРЫ И ЭЛЕМЕНТЫ ЭУИ | 2 | 1035 | Механизмы | Звонки DIY | 9 | шт | 0 | Лимитированный импортный ассортимент | 1035 | 7022.18
094254 | 094254 | Звонок беспроводной - комплект "Комфорт" - 15 рингтонов - дальность 100 м - цвет белый - питание от | 9 | АКСЕССУАРЫ И ЭЛЕМЕНТЫ ЭУИ | 2 | 1035 | Механизмы | Звонки DIY | 9 | шт | 9 | Лимитированный импортный ассортимент | 1035 | 3196.34
094252 | 094252 | Звонок беспроводной - комплект "Комфорт" - 15 рингтонов - дальность 100 м - цвет белый | 9 | АКСЕССУАРЫ И ЭЛЕМЕНТЫ ЭУИ | 2 | 1035 | Механизмы | Звонки DIY | 9 | шт | 4 | Лимитированный импортный ассортимент | 1035 | 2769.41
094278 | 094278 | Дверная кнопка звонка "Комфорт" - цвет белый | 9 | АКСЕССУАРЫ И ЭЛЕМЕНТЫ ЭУИ | 2 | 1035 | Механизмы | Звонки DIY | 9 | шт | 13 | Лимитированный импортный ассортимент | 1035 | 1158.33
094279 | 094279 | Кнопка звонка премиум белая | 9 | АКСЕССУАРЫ И ЭЛЕМЕНТЫ ЭУИ | 2 | 1035 | Механизмы | Звонки DIY | 9 | шт | 1 | Лимитированный импортный ассортимент | 1035 | 2317.31
004113 | 004113 | ЗуммерIP30 230В | 1 | СИЛОВОЕ ОБОРУДОВАНИЕ | 1 | 130 | Механизмы | Звонки и зуммеры модульные | 9 | шт | 0 | Лимитированный импортный ассортимент | 0130 | 1457.4
DG3P06P5 | DG3P06P5 | Мультиметр цифровой (щитовой) | 1 | СИЛОВОЕ ОБОРУДОВАНИЕ | 1 | 2372 | Механизмы | Измерительные приборы IME | 9 | шт | 6 | Лимитированный импортный ассортимент | 2372 | 9412.46
TAUB50D500 | TAUB50D500 | Тр. тока 55х165мм 5000/5А | 1 | СИЛОВОЕ ОБОРУДОВАНИЕ | 1 | 2377 | Механизмы | Измерительные трансформаторы IME | 9 | шт | 10 | Лимитированный импортный ассортимент | 2377 | 16915.51
TAUC50D600 | TAUC50D600 | Тр. тока 120х1255мм 6000/5А | 1 | СИЛОВОЕ ОБОРУДОВАНИЕ | 1 | 2377 | Механизмы | Измерительные трансформаторы IME | 9 | шт | 4 | Лимитированный импортный ассортимент | 2377 | 17694.88
TAUC50D500 | TAUC50D500 | Тр. тока 120х1255мм 5000/5А | 1 | СИЛОВОЕ ОБОРУДОВАНИЕ | 1 | 2377 | Механизмы | Измерительные трансформаторы IME | 9 | шт | 4 | Лимитированный импортный ассортимент | 2377 | 16505.51
TASO50D160 | TASO50D160 | Тр. тока 34x84mm 1600/5А | 1 | СИЛОВОЕ ОБОРУДОВАНИЕ | 1 | 2377 | Механизмы | Измерительные трансформаторы IME | 9 | шт | 0 | Лимитированный импортный ассортимент | 2377 | 1416.45
TABB50C150 | TABB50C150 | Тр. тока D21-16x12,5mm 150/5А | 1 | СИЛОВОЕ ОБОРУДОВАНИЕ | 1 | 2377 | Механизмы | Измерительные трансформаторы IME | 9 | шт | 17 | Лимитированный импортный ассортимент | 2377 | 573.03
TAMP50D160 | TAMP50D160 | Тр. тока 38x102mm 1600/5А | 1 | СИЛОВОЕ ОБОРУДОВАНИЕ | 1 | 2377 | Механизмы | Измерительные трансформаторы IME | 9 | шт | 3 | Лимитированный импортный ассортимент | 2377 | 1358.71
TAMP50D200 | TAMP50D200 | Тр. тока 38x102mm 2000/5А | 1 | СИЛОВОЕ ОБОРУДОВАНИЕ | 1 | 2377 | Механизмы | Измерительные трансформаторы IME | 9 | шт | 1 | Лимитированный импортный ассортимент | 2377 | 1509.34
TASL50D125 | TASL50D125 | Тр. тока 32x65mm 1250/5А | 1 | СИЛОВОЕ ОБОРУДОВАНИЕ | 1 | 2377 | Механизмы | Измерительные трансформаторы IME | 9 | шт | 2 | Лимитированный импортный ассортимент | 2377 | 1185.75
TA54050C500 | TA54050C500 | Тр. тока D40-50,5x12,5mm 500/5 | 1 | СИЛОВОЕ ОБОРУДОВАНИЕ | 1 | 2377 | Механизмы | Измерительные трансформаторы IME | 9 | шт | 1 | Лимитированный импортный ассортимент | 2377 | 927.53
412429 | 412429 | Доп. к-т 1НО+1НЗ 1м Iн.16/25A | 1 | СИЛОВОЕ ОБОРУДОВАНИЕ | 1 | 201 | Аксессуары | Импульсные реле CX3 | 9 | шт | 428 | Лимитированный импортный ассортимент | 0201 | 3935.04
412437 | 412437 | Бл.вспом.упр-я статич.сигналом | 1 | СИЛОВОЕ ОБОРУДОВАНИЕ | 1 | 201 | Аксессуары | Импульсные реле CX3 | 9 | шт | 19 | Лимитированный импортный ассортимент | 0201 | 4479.93
412414 | 412414 | CX3 Имп.реле 24V 4F 16A | 1 | СИЛОВОЕ ОБОРУДОВАНИЕ | 1 | 201 | Механизмы | Импульсные реле CX3 | 9 | шт | 3 | Лимитированный импортный ассортимент | 0201 | 5759.99
412434 | 412434 | Устр.центр.управл.д/реле 230В | 1 | СИЛОВОЕ ОБОРУДОВАНИЕ | 1 | 201 | Аксессуары | Импульсные реле CX3 | 9 | шт | 3 | Лимитированный импортный ассортимент | 0201 | 4479.93
412436 | 412436 | Устр.центр.гр.упр. д/реле 230В | 1 | СИЛОВОЕ ОБОРУДОВАНИЕ | 1 | 201 | Аксессуары | Импульсные реле CX3 | 9 | шт | 0 | Лимитированный импортный ассортимент | 0201 | 3521.57
412439 | 412439 | Компенс.сопр.цеп.упр.д/р.230V | 1 | СИЛОВОЕ ОБОРУДОВАНИЕ | 1 | 201 | Аксессуары | Импульсные реле CX3 | 9 | шт | 1 | Лимитированный импортный ассортимент | 0201 | 1467.86
033492 | 033492 | Коммутатор 26порт/24PoE+ 1Gbit | 8 | СКС | 3 | 455 | Механизмы | Инжекторы POE Legrand | 9 | шт | 2 | Лимитированный импортный ассортимент | 0455 | 472302.96
033490 | 033490 | Коммутатор 12порт/8PoE+ 1Gbit | 8 | СКС | 3 | 455 | Механизмы | Инжекторы POE Legrand | 9 | шт | 3 | Лимитированный импортный ассортимент | 0455 | 208802.26
K4411CM2 | K4411CM2 | LN Диммер умн 2M | 3 | СИСТЕМЫ ДОМАШНЕГО КОМФОРТА | 2 | 2433 | Механизмы | Интеллектуальное электроустановочное оборудование (BT) | 9 | шт | 9 | Лимитированный импортный ассортимент | 2433 | 9044.69
KW4501C | KW4501C | LN Стартовый пак умн 4+2M БЕЛ | 3 | СИСТЕМЫ ДОМАШНЕГО КОМФОРТА | 2 | 2433 | Механизмы | Интеллектуальное электроустановочное оборудование (BT) | 9 | шт | 2 | Лимитированный импортный ассортимент | 2433 | 16569.9
KM36M2 | KM36M2 | LN ЛП Выкл бпр 2К умн 2М ПСЧ | 3 | СИСТЕМЫ ДОМАШНЕГО КОМФОРТА | 2 | 2433 | Аксессуары | Интеллектуальное электроустановочное оборудование (BT) | 9 | шт | 0 | Лимитированный импортный ассортимент | 2433 | 462.53
K4510C | K4510C | LN Стартовый пакет умн 2+2+1M | 3 | СИСТЕМЫ ДОМАШНЕГО КОМФОРТА | 2 | 2433 | Механизмы | Интеллектуальное электроустановочное оборудование (BT) | 9 | шт | 3 | Лимитированный импортный ассортимент | 2433 | 17888.31
KW34M2 | KW34M2 | LN ЛП Рзк умн 2М БЕЛ | 3 | СИСТЕМЫ ДОМАШНЕГО КОМФОРТА | 2 | 2433 | Аксессуары | Интеллектуальное электроустановочное оборудование (BT) | 9 | шт | 0 | Лимитированный импортный ассортимент | 2433 | 462.53
KW36M2 | KW36M2 | LN ЛП Выкл бпр 2К умн 2М БЕЛ | 3 | СИСТЕМЫ ДОМАШНЕГО КОМФОРТА | 2 | 2433 | Аксессуары | Интеллектуальное электроустановочное оборудование (BT) | 9 | шт | 0 | Лимитированный импортный ассортимент | 2433 | 462.53
KG33M2 | KG33M2 | LN ЛП Диммер умн 2М ЧРН | 3 | СИСТЕМЫ ДОМАШНЕГО КОМФОРТА | 2 | 2433 | Аксессуары | Интеллектуальное электроустановочное оборудование (BT) | 9 | шт | 67 | Лимитированный импортный ассортимент | 2433 | 462.53
KG34M2 | KG34M2 | LN ЛП Рзк умн 2М ЧРН | 3 | СИСТЕМЫ ДОМАШНЕГО КОМФОРТА | 2 | 2433 | Аксессуары | Интеллектуальное электроустановочное оборудование (BT) | 9 | шт | 0 | Лимитированный импортный ассортимент | 2433 | 462.53
K4001C | K4001C | LN Выкл умн 1М | 3 | СИСТЕМЫ ДОМАШНЕГО КОМФОРТА | 2 | 2433 | Механизмы | Интеллектуальное электроустановочное оборудование (BT) | 6 | шт | 0 | Лимитированный импортный ассортимент | 2433 | 5844.5
KW33M2 | KW33M2 | LN ЛП Диммер умн 2М БЕЛ | 3 | СИСТЕМЫ ДОМАШНЕГО КОМФОРТА | 2 | 2433 | Аксессуары | Интеллектуальное электроустановочное оборудование (BT) | 9 | шт | 50 | Лимитированный импортный ассортимент | 2433 | 462.53
KG42M2 | KG42M2 | LN ЛП Выкл бпр умн 2М ЧРН | 3 | СИСТЕМЫ ДОМАШНЕГО КОМФОРТА | 2 | 2433 | Аксессуары | Интеллектуальное электроустановочное оборудование (BT) | 9 | шт | 51 | Лимитированный импортный ассортимент | 2433 | 462.53
KG31 | KG31 | LN ЛП Рзк модуль умн 1М ЧРН | 3 | СИСТЕМЫ ДОМАШНЕГО КОМФОРТА | 2 | 2433 | Аксессуары | Интеллектуальное электроустановочное оборудование (BT) | 9 | шт | 59 | Лимитированный импортный ассортимент | 2433 | 462.53
K4027CM2 | K4027CM2 | LN Активатор рольст умн 2М | 3 | СИСТЕМЫ ДОМАШНЕГО КОМФОРТА | 2 | 2433 | Механизмы | Интеллектуальное электроустановочное оборудование (BT) | 9 | шт | 3 | Лимитированный импортный ассортимент | 2433 | 11005.67
KG36M2 | KG36M2 | LN ЛП Выкл бпр 2К умн 2М ЧРН | 3 | СИСТЕМЫ ДОМАШНЕГО КОМФОРТА | 2 | 2433 | Аксессуары | Интеллектуальное электроустановочное оборудование (BT) | 9 | шт | 0 | Лимитированный импортный ассортимент | 2433 | 462.53
K4570CWI | K4570CWI | LN Выкл главн умн 1M | 3 | СИСТЕМЫ ДОМАШНЕГО КОМФОРТА | 2 | 2433 | Механизмы | Интеллектуальное электроустановочное оборудование (BT) | 9 | шт | 0 | Лимитированный импортный ассортимент | 2433 | 8213.18
KW43M2 | KW43M2 | LN ЛП Выкл бпр рст умн 2М БЕЛ | 3 | СИСТЕМЫ ДОМАШНЕГО КОМФОРТА | 2 | 2433 | Аксессуары | Интеллектуальное электроустановочное оборудование (BT) | 9 | шт | 39 | Лимитированный импортный ассортимент | 2433 | 462.53
KG43M2 | KG43M2 | LN ЛП Выкл бпр рст умн 2М ЧРН | 3 | СИСТЕМЫ ДОМАШНЕГО КОМФОРТА | 2 | 2433 | Аксессуары | Интеллектуальное электроустановочное оборудование (BT) | 9 | шт | 39 | Лимитированный импортный ассортимент | 2433 | 462.53
KM31 | KM31 | LN ЛП Рзк модуль умн 1М ПСЧ | 3 | СИСТЕМЫ ДОМАШНЕГО КОМФОРТА | 2 | 2433 | Аксессуары | Интеллектуальное электроустановочное оборудование (BT) | 9 | шт | 45 | Лимитированный импортный ассортимент | 2433 | 462.53
KW31 | KW31 | LN ЛП Рзк модуль умн 1М БЕЛ | 3 | СИСТЕМЫ ДОМАШНЕГО КОМФОРТА | 2 | 2433 | Аксессуары | Интеллектуальное электроустановочное оборудование (BT) | 9 | шт | 43 | Лимитированный импортный ассортимент | 2433 | 462.53
K4574CWI | K4574CWI | LN Выкл день-ночь умн 1M | 3 | СИСТЕМЫ ДОМАШНЕГО КОМФОРТА | 2 | 2433 | Механизмы | Интеллектуальное электроустановочное оборудование (BT) | 6 | шт | 0 | Лимитированный импортный ассортимент | 2433 | 9044.69
KG32M2 | KG32M2 | LN ЛП Выкл рольст умн 2М ЧРН | 3 | СИСТЕМЫ ДОМАШНЕГО КОМФОРТА | 2 | 2433 | Аксессуары | Интеллектуальное электроустановочное оборудование (BT) | 9 | шт | 32 | Лимитированный импортный ассортимент | 2433 | 462.53
KG30M2 | KG30M2 | LN ЛП Шлюз 2М ЧРН | 3 | СИСТЕМЫ ДОМАШНЕГО КОМФОРТА | 2 | 2433 | Аксессуары | Интеллектуальное электроустановочное оборудование (BT) | 9 | шт | 35 | Лимитированный импортный ассортимент | 2433 | 462.53
KM32M2 | KM32M2 | LN ЛП Выкл рольст умн 2М ПСЧ | 3 | СИСТЕМЫ ДОМАШНЕГО КОМФОРТА | 2 | 2433 | Аксессуары | Интеллектуальное электроустановочное оборудование (BT) | 9 | шт | 20 | Лимитированный импортный ассортимент | 2433 | 462.53
KM32 | KM32 | LN ЛП Выкл рольст умн 1М ПСЧ | 3 | СИСТЕМЫ ДОМАШНЕГО КОМФОРТА | 2 | 2433 | Аксессуары | Интеллектуальное электроустановочное оборудование (BT) | 9 | шт | 0 | Лимитированный импортный ассортимент | 2433 | 462.53
KW30M2 | KW30M2 | LN ЛП Шлюз 2М БЕЛ | 3 | СИСТЕМЫ ДОМАШНЕГО КОМФОРТА | 2 | 2433 | Аксессуары | Интеллектуальное электроустановочное оборудование (BT) | 9 | шт | 28 | Лимитированный импортный ассортимент | 2433 | 462.53
KW42M2 | KW42M2 | LN ЛП Выкл бпр умн 2М БЕЛ | 3 | СИСТЕМЫ ДОМАШНЕГО КОМФОРТА | 2 | 2433 | Аксессуары | Интеллектуальное электроустановочное оборудование (BT) | 9 | шт | 28 | Лимитированный импортный ассортимент | 2433 | 462.53
KM42M2 | KM42M2 | LN ЛП Выкл бпр умн 2М ПСЧ | 3 | СИСТЕМЫ ДОМАШНЕГО КОМФОРТА | 2 | 2433 | Аксессуары | Интеллектуальное электроустановочное оборудование (BT) | 9 | шт | 26 | Лимитированный импортный ассортимент | 2433 | 462.53
KM43M2 | KM43M2 | LN ЛП Выкл бпр рст умн 2М ПСЧ | 3 | СИСТЕМЫ ДОМАШНЕГО КОМФОРТА | 2 | 2433 | Аксессуары | Интеллектуальное электроустановочное оборудование (BT) | 9 | шт | 24 | Лимитированный импортный ассортимент | 2433 | 462.53
KW37M2 | KW37M2 | LN ЛП Выкл сцен умн 2M БЕЛ | 3 | СИСТЕМЫ ДОМАШНЕГО КОМФОРТА | 2 | 2433 | Аксессуары | Интеллектуальное электроустановочное оборудование (BT) | 9 | шт | 0 | Лимитированный импортный ассортимент | 2433 | 462.53
KM34M2 | KM34M2 | LN ЛП Рзк умн 2М ПСЧ | 3 | СИСТЕМЫ ДОМАШНЕГО КОМФОРТА | 2 | 2433 | Аксессуары | Интеллектуальное электроустановочное оборудование (BT) | 9 | шт | 0 | Лимитированный импортный ассортимент | 2433 | 462.53
KM30M2 | KM30M2 | LN ЛП Шлюз 2М ПСЧ | 3 | СИСТЕМЫ ДОМАШНЕГО КОМФОРТА | 2 | 2433 | Аксессуары | Интеллектуальное электроустановочное оборудование (BT) | 9 | шт | 15 | Лимитированный импортный ассортимент | 2433 | 462.53
KG32 | KG32 | LN ЛП Выкл рольст умн 1М ЧРН | 3 | СИСТЕМЫ ДОМАШНЕГО КОМФОРТА | 2 | 2433 | Аксессуары | Интеллектуальное электроустановочное оборудование (BT) | 9 | шт | 7 | Лимитированный импортный ассортимент | 2433 | 462.53
KW32 | KW32 | LN ЛП Выкл рольст умн 1М БЕЛ | 3 | СИСТЕМЫ ДОМАШНЕГО КОМФОРТА | 2 | 2433 | Аксессуары | Интеллектуальное электроустановочное оборудование (BT) | 9 | шт | 0 | Лимитированный импортный ассортимент | 2433 | 462.53
KW40M2 | KW40M2 | LN ЛП Выкл главный умн 2М БЕЛ | 3 | СИСТЕМЫ ДОМАШНЕГО КОМФОРТА | 2 | 2433 | Аксессуары | Интеллектуальное электроустановочное оборудование (BT) | 9 | шт | 11 | Лимитированный импортный ассортимент | 2433 | 462.53
KM33M2 | KM33M2 | LN ЛП Диммер умн 2М ПСЧ | 3 | СИСТЕМЫ ДОМАШНЕГО КОМФОРТА | 2 | 2433 | Аксессуары | Интеллектуальное электроустановочное оборудование (BT) | 9 | шт | 10 | Лимитированный импортный ассортимент | 2433 | 462.53
KM33 | KM33 | LN ЛП Диммер умн 1М ПСЧ | 3 | СИСТЕМЫ ДОМАШНЕГО КОМФОРТА | 2 | 2433 | Аксессуары | Интеллектуальное электроустановочное оборудование (BT) | 9 | шт | 0 | Лимитированный импортный ассортимент | 2433 | 325.19
KG41M2 | KG41M2 | LN ЛП Выкл д-н умн 2М ЧРН | 3 | СИСТЕМЫ ДОМАШНЕГО КОМФОРТА | 2 | 2433 | Аксессуары | Интеллектуальное электроустановочное оборудование (BT) | 9 | шт | 7 | Лимитированный импортный ассортимент | 2433 | 462.53
KG37M2 | KG37M2 | LN ЛП Выкл сцен умн 2M ЧРН | 3 | СИСТЕМЫ ДОМАШНЕГО КОМФОРТА | 2 | 2433 | Аксессуары | Интеллектуальное электроустановочное оборудование (BT) | 9 | шт | 0 | Лимитированный импортный ассортимент | 2433 | 462.53
KM37M2 | KM37M2 | LN ЛП Выкл сцен умн 2M ПСЧ | 3 | СИСТЕМЫ ДОМАШНЕГО КОМФОРТА | 2 | 2433 | Аксессуары | Интеллектуальное электроустановочное оборудование (BT) | 9 | шт | 0 | Лимитированный импортный ассортимент | 2433 | 462.53
KW33 | KW33 | LN ЛП Диммер умн 1М БЕЛ | 3 | СИСТЕМЫ ДОМАШНЕГО КОМФОРТА | 2 | 2433 | Аксессуары | Интеллектуальное электроустановочное оборудование (BT) | 9 | шт | 0 | Лимитированный импортный ассортимент | 2433 | 325.19
KW40 | KW40 | LN ЛП Выкл главный умн 1М БЕЛ | 3 | СИСТЕМЫ ДОМАШНЕГО КОМФОРТА | 2 | 2433 | Аксессуары | Интеллектуальное электроустановочное оборудование (BT) | 9 | шт | 0 | Лимитированный импортный ассортимент | 2433 | 462.53
KW41M2 | KW41M2 | LN ЛП Выкл д-н умн 2М БЕЛ | 3 | СИСТЕМЫ ДОМАШНЕГО КОМФОРТА | 2 | 2433 | Аксессуары | Интеллектуальное электроустановочное оборудование (BT) | 9 | шт | 4 | Лимитированный импортный ассортимент | 2433 | 462.53
KW32M2 | KW32M2 | LN ЛП Выкл рольст умн 2М БЕЛ | 3 | СИСТЕМЫ ДОМАШНЕГО КОМФОРТА |  | 2433 | Аксессуары | Интеллектуальное электроустановочное оборудование (BT) | 6 | шт | 1 | Лимитированный импортный ассортимент | 2433 | 462.53
KM41M2 | KM41M2 | LN ЛП Выкл д-н умн 2М ПСЧ | 3 | СИСТЕМЫ ДОМАШНЕГО КОМФОРТА | 2 | 2433 | Аксессуары | Интеллектуальное электроустановочное оборудование (BT) | 9 | шт | 3 | Лимитированный импортный ассортимент | 2433 | 462.53
KM41 | KM41 | LN ЛП Выкл д-н умн 1М ПСЧ | 3 | СИСТЕМЫ ДОМАШНЕГО КОМФОРТА | 2 | 2433 | Аксессуары | Интеллектуальное электроустановочное оборудование (BT) | 9 | шт | 0 | Лимитированный импортный ассортимент | 2433 | 462.53
KG33 | KG33 | LN ЛП Диммер умн 1М ЧРН | 3 | СИСТЕМЫ ДОМАШНЕГО КОМФОРТА |  | 2433 | Аксессуары | Интеллектуальное электроустановочное оборудование (BT) | 6 | шт | 0 | Лимитированный импортный ассортимент | 2433 | 325.19
KW41 | KW41 | LN ЛП Выкл д-н умн 1М БЕЛ | 3 | СИСТЕМЫ ДОМАШНЕГО КОМФОРТА | 2 | 2433 | Аксессуары | Интеллектуальное электроустановочное оборудование (BT) | 9 | шт | 0 | Лимитированный импортный ассортимент | 2433 | 462.53
KM40 | KM40 | LN ЛП Выкл главный умн 1М ПСЧ | 3 | СИСТЕМЫ ДОМАШНЕГО КОМФОРТА | 2 | 2433 | Аксессуары | Интеллектуальное электроустановочное оборудование (BT) | 9 | шт | 0 | Лимитированный импортный ассортимент | 2433 | 462.53
KG40M2 | KG40M2 | LN ЛП Выкл главный умн 2М ЧРН | 3 | СИСТЕМЫ ДОМАШНЕГО КОМФОРТА | 2 | 2433 | Аксессуары | Интеллектуальное электроустановочное оборудование (BT) | 9 | шт | 1 | Лимитированный импортный ассортимент | 2433 | 462.53
064888 | 064888 | Микромодуль реле 300Вт | 3 | СИСТЕМЫ ДОМАШНЕГО КОМФОРТА | 2 | 1180 | Механизмы | Интеллектуальное электроустановочное оборудование (LG) | 9 | шт | 225 | Лимитированный импортный ассортимент | 1180 | 6291.09
752596 | 752596 | VLN-a БЕЛ Стартовый пакет умн. | 3 | СИСТЕМЫ ДОМАШНЕГО КОМФОРТА | 2 | 1180 | Механизмы | Интеллектуальное электроустановочное оборудование (LG) | 9 | шт | 70 | Лимитированный импортный ассортимент | 1180 | 12190.89
752696 | 752696 | VLN-a Стартовый пакет умн. | 3 | СИСТЕМЫ ДОМАШНЕГО КОМФОРТА | 2 | 1180 | Механизмы | Интеллектуальное электроустановочное оборудование (LG) | 9 | шт | 68 | Лимитированный импортный ассортимент | 1180 | 12190.89
064820 | 064820 | CLN БЕЛ Стартовый пакет умн. | 3 | СИСТЕМЫ ДОМАШНЕГО КОМФОРТА | 2 | 1180 | Механизмы | Интеллектуальное электроустановочное оборудование (LG) | 9 | шт | 66 | Лимитированный импортный ассортимент | 1180 | 12190.89
752796 | 752796 | VLN-a Стартовый пакет умн. | 3 | СИСТЕМЫ ДОМАШНЕГО КОМФОРТА | 2 | 1180 | Механизмы | Интеллектуальное электроустановочное оборудование (LG) | 9 | шт | 62 | Лимитированный импортный ассортимент | 1180 | 12800.44
064827 | 064827 | CLN ТИТ Стартовый пакет умн. | 3 | СИСТЕМЫ ДОМАШНЕГО КОМФОРТА | 2 | 1180 | Механизмы | Интеллектуальное электроустановочное оборудование (LG) | 9 | шт | 62 | Лимитированный импортный ассортимент | 1180 | 12800.44
752296 | 752296 | VLN-l СЛК Стартовый пакет умн. | 3 | СИСТЕМЫ ДОМАШНЕГО КОМФОРТА | 2 | 1180 | Механизмы | Интеллектуальное электроустановочное оборудование (LG) | 9 | шт | 60 | Лимитированный импортный ассортимент | 1180 | 12190.89
064828 | 064828 | CLN ГРФ Стартовый пакет умн. | 3 | СИСТЕМЫ ДОМАШНЕГО КОМФОРТА | 2 | 1180 | Механизмы | Интеллектуальное электроустановочное оборудование (LG) | 9 | шт | 168 | Лимитированный импортный ассортимент | 1180 | 12800.44
752996 | 752996 | VLN-a ЖЕМ Стартовый пакет умн. | 3 | СИСТЕМЫ ДОМАШНЕГО КОМФОРТА | 2 | 1180 | Механизмы | Интеллектуальное электроустановочное оборудование (LG) | 9 | шт | 46 | Лимитированный импортный ассортимент | 1180 | 12800.44
752896 | 752896 | VLN-a АНТ Стартовый пакет умн. | 3 | СИСТЕМЫ ДОМАШНЕГО КОМФОРТА | 2 | 1180 | Механизмы | Интеллектуальное электроустановочное оборудование (LG) | 9 | шт | 47 | Лимитированный импортный ассортимент | 1180 | 12800.44
752196 | 752196 | VLN-l БЕЛ Стартовый пакет умн. | 3 | СИСТЕМЫ ДОМАШНЕГО КОМФОРТА | 2 | 1180 | Механизмы | Интеллектуальное электроустановочное оборудование (LG) | 9 | шт | 46 | Лимитированный импортный ассортимент | 1180 | 12190.89
752396 | 752396 | VLN-l АЛЮ Стартовый пакет умн. | 3 | СИСТЕМЫ ДОМАШНЕГО КОМФОРТА | 2 | 1180 | Механизмы | Интеллектуальное электроустановочное оборудование (LG) | 9 | шт | 40 | Лимитированный импортный ассортимент | 1180 | 12800.44
752387 | 752387 | VLN-l АЛЮ Выкл 2к б/п | 3 | СИСТЕМЫ ДОМАШНЕГО КОМФОРТА | 2 | 1180 | Механизмы | Интеллектуальное электроустановочное оборудование (LG) | 9 | шт | 74 | Лимитированный импортный ассортимент | 1180 | 5958.49
752587 | 752587 | VLN-a БЕЛ Выкл 2к б/п | 3 | СИСТЕМЫ ДОМАШНЕГО КОМФОРТА | 2 | 1180 | Механизмы | Интеллектуальное электроустановочное оборудование (LG) | 9 | шт | 35 | Лимитированный импортный ассортимент | 1180 | 5674.75
752787 | 752787 | VLN-a АЛЮ Выкл 2к б/п | 3 | СИСТЕМЫ ДОМАШНЕГО КОМФОРТА | 2 | 1180 | Механизмы | Интеллектуальное электроустановочное оборудование (LG) | 9 | шт | 0 | Лимитированный импортный ассортимент | 1180 | 5958.49
752294 | 752294 | VLN-l СЛК Роз.2К+З 16А умн. | 3 | СИСТЕМЫ ДОМАШНЕГО КОМФОРТА | 2 | 1180 | Механизмы | Интеллектуальное электроустановочное оборудование (LG) | 9 | шт | 63 | Лимитированный импортный ассортимент | 1180 | 4879.71
752794 | 752794 | VLN-a АЛЮ Роз.2К+З 16А умн. | 3 | СИСТЕМЫ ДОМАШНЕГО КОМФОРТА | 2 | 1180 | Механизмы | Интеллектуальное электроустановочное оборудование (LG) | 9 | шт | 54 | Лимитированный импортный ассортимент | 1180 | 5123.7
752894 | 752894 | VLN-a АНТ Роз.2К+З 16А умн. | 3 | СИСТЕМЫ ДОМАШНЕГО КОМФОРТА | 2 | 1180 | Механизмы | Интеллектуальное электроустановочное оборудование (LG) | 9 | шт | 46 | Лимитированный импортный ассортимент | 1180 | 5123.7
067774 | 067774 | CLN ТИТ Выкл 2к б/п | 3 | СИСТЕМЫ ДОМАШНЕГО КОМФОРТА | 2 | 1180 | Механизмы | Интеллектуальное электроустановочное оборудование (LG) | 9 | шт | 58 | Лимитированный импортный ассортимент | 1180 | 6494.77
752784 | 752784 | VLN-a АЛЮ Вкл/светорег.5-300Вт | 3 | СИСТЕМЫ ДОМАШНЕГО КОМФОРТА | 2 | 1180 | Механизмы | Интеллектуальное электроустановочное оборудование (LG) | 9 | шт | 33 | Лимитированный импортный ассортимент | 1180 | 5909.83
752994 | 752994 | VLN-a ЖЕМ Роз.2К+З 16А умн. | 3 | СИСТЕМЫ ДОМАШНЕГО КОМФОРТА | 2 | 1180 | Механизмы | Интеллектуальное электроустановочное оборудование (LG) | 9 | шт | 0 | Лимитированный импортный ассортимент | 1180 | 5123.7
752694 | 752694 | VLN-a СЛК Роз.2К+З 16А умн. | 3 | СИСТЕМЫ ДОМАШНЕГО КОМФОРТА | 2 | 1180 | Механизмы | Интеллектуальное электроустановочное оборудование (LG) | 9 | шт | 41 | Лимитированный импортный ассортимент | 1180 | 4879.71
752785 | 752785 | VLN-a АЛЮ Выкл 1к б/п | 3 | СИСТЕМЫ ДОМАШНЕГО КОМФОРТА | 2 | 1180 | Механизмы | Интеллектуальное электроустановочное оборудование (LG) | 9 | шт | 26 | Лимитированный импортный ассортимент | 1180 | 5178.19
064840 | 064840 | Моб.розетка 2К+З 16А 230В ГРФ | 3 | СИСТЕМЫ ДОМАШНЕГО КОМФОРТА | 2 | 1180 | Механизмы | Интеллектуальное электроустановочное оборудование (LG) | 9 | шт | 42 | Лимитированный импортный ассортимент | 1180 | 6887.1
067771 | 067771 | CLN ТИТ Вкл/светорег.5-300Вт | 3 | СИСТЕМЫ ДОМАШНЕГО КОМФОРТА | 2 | 1180 | Механизмы | Интеллектуальное электроустановочное оборудование (LG) | 9 | шт | 27 | Лимитированный импортный ассортимент | 1180 | 6423.73
752284 | 752284 | VLN-l СЛК Вкл/светорег.5-300Вт | 3 | СИСТЕМЫ ДОМАШНЕГО КОМФОРТА | 2 | 1180 | Механизмы | Интеллектуальное электроустановочное оборудование (LG) | 9 | шт | 23 | Лимитированный импортный ассортимент | 1180 | 5628.41
752554 | 752554 | VLN-a БЕЛ Пакет упр.быт.эл-пр. | 3 | СИСТЕМЫ ДОМАШНЕГО КОМФОРТА | 2 | 1180 | Механизмы | Интеллектуальное электроустановочное оборудование (LG) | 9 | шт | 0 | Лимитированный импортный ассортимент | 1180 | 9093.77
752154 | 752154 | VLN-l БЕЛ Пакет упр.быт.эл-пр. | 3 | СИСТЕМЫ ДОМАШНЕГО КОМФОРТА | 2 | 1180 | Механизмы | Интеллектуальное электроустановочное оборудование (LG) | 9 | шт | 25 | Лимитированный импортный ассортимент | 1180 | 9093.77
752594 | 752594 | VLN-a БЕЛ Роз.2К+З 16А умн. | 3 | СИСТЕМЫ ДОМАШНЕГО КОМФОРТА | 2 | 1180 | Механизмы | Интеллектуальное электроустановочное оборудование (LG) | 9 | шт | 42 | Лимитированный импортный ассортимент | 1180 | 4879.71
067773 | 067773 | CLN ТИТ Выкл 1к б/п | 3 | СИСТЕМЫ ДОМАШНЕГО КОМФОРТА | 2 | 1180 | Механизмы | Интеллектуальное электроустановочное оборудование (LG) | 9 | шт | 50 | Лимитированный импортный ассортимент | 1180 | 5437.09
752150 | 752150 | VLN-l БЕЛ Пакет упр.осв.2х м. | 3 | СИСТЕМЫ ДОМАШНЕГО КОМФОРТА | 2 | 1180 | Механизмы | Интеллектуальное электроустановочное оборудование (LG) | 9 | шт | 20 | Лимитированный импортный ассортимент | 1180 | 10669.41
752285 | 752285 | VLN-l СЛК Выкл 1к б/п | 3 | СИСТЕМЫ ДОМАШНЕГО КОМФОРТА | 2 | 1180 | Механизмы | Интеллектуальное электроустановочное оборудование (LG) | 9 | шт | 38 | Лимитированный импортный ассортимент | 1180 | 4321.49
752589 | 752589 | VLN-a БЕЛ Выкл "День/Ночь" б/п | 3 | СИСТЕМЫ ДОМАШНЕГО КОМФОРТА | 2 | 1180 | Механизмы | Интеллектуальное электроустановочное оборудование (LG) | 9 | шт | 67 | Лимитированный импортный ассортимент | 1180 | 4694.94
067778 | 067778 | CLN ТИТ Пакет упр.осв.2х м. | 3 | СИСТЕМЫ ДОМАШНЕГО КОМФОРТА | 2 | 1180 | Механизмы | Интеллектуальное электроустановочное оборудование (LG) | 9 | шт | 13 | Лимитированный импортный ассортимент | 1180 | 12211.14
064837 | 064837 | CLN ТИТ Роз.2К+З 16А умн. | 3 | СИСТЕМЫ ДОМАШНЕГО КОМФОРТА | 2 | 1180 | Механизмы | Интеллектуальное электроустановочное оборудование (LG) | 9 | шт | 39 | Лимитированный импортный ассортимент | 1180 | 5569.23
752189 | 752189 | VLN-l БЕЛ Выкл "День/Ночь" б/п | 3 | СИСТЕМЫ ДОМАШНЕГО КОМФОРТА | 2 | 1180 | Механизмы | Интеллектуальное электроустановочное оборудование (LG) | 9 | шт | 66 | Лимитированный импортный ассортимент | 1180 | 4694.94
752350 | 752350 | VLN-l АЛЮ Пакет упр.осв.2х м. | 3 | СИСТЕМЫ ДОМАШНЕГО КОМФОРТА | 2 | 1180 | Механизмы | Интеллектуальное электроустановочное оборудование (LG) | 9 | шт | 16 | Лимитированный импортный ассортимент | 1180 | 11202.87
752884 | 752884 | VLN-a АНТ Вкл/светорег.5-300Вт | 3 | СИСТЕМЫ ДОМАШНЕГО КОМФОРТА | 2 | 1180 | Механизмы | Интеллектуальное электроустановочное оборудование (LG) | 9 | шт | 23 | Лимитированный импортный ассортимент | 1180 | 5909.83
752887 | 752887 | VLN-a АНТ Выкл 2к б/п | 3 | СИСТЕМЫ ДОМАШНЕГО КОМФОРТА | 2 | 1180 | Механизмы | Интеллектуальное электроустановочное оборудование (LG) | 9 | шт | 0 | Лимитированный импортный ассортимент | 1180 | 5958.49
064893 | 064893 | CLN ГРФ Выкл 1к б/п | 3 | СИСТЕМЫ ДОМАШНЕГО КОМФОРТА | 2 | 1180 | Механизмы | Интеллектуальное электроустановочное оборудование (LG) | 9 | шт | 39 | Лимитированный импортный ассортимент | 1180 | 5437.09
752687 | 752687 | VLN-a СЛК Выкл 2к б/п | 3 | СИСТЕМЫ ДОМАШНЕГО КОМФОРТА | 2 | 1180 | Механизмы | Интеллектуальное электроустановочное оборудование (LG) | 9 | шт | 34 | Лимитированный импортный ассортимент | 1180 | 5674.75
752750 | 752750 | VLN-a АЛЮ Пакет упр.осв.2х м. | 3 | СИСТЕМЫ ДОМАШНЕГО КОМФОРТА | 2 | 1180 | Механизмы | Интеллектуальное электроустановочное оборудование (LG) | 9 | шт | 0 | Лимитированный импортный ассортимент | 1180 | 11202.87
067721 | 067721 | CLN БЕЛ Вкл/светорег.5-300Вт | 3 | СИСТЕМЫ ДОМАШНЕГО КОМФОРТА | 2 | 1180 | Механизмы | Интеллектуальное электроустановочное оборудование (LG) | 9 | шт | 20 | Лимитированный импортный ассортимент | 1180 | 4731.73
752550 | 752550 | VLN-a БЕЛ Пакет упр.осв.2х м. | 3 | СИСТЕМЫ ДОМАШНЕГО КОМФОРТА | 2 | 1180 | Механизмы | Интеллектуальное электроустановочное оборудование (LG) | 9 | шт | 0 | Лимитированный импортный ассортимент | 1180 | 10669.41
064896 | 064896 | CLN ГРФ Выкл рольст.умн. | 3 | СИСТЕМЫ ДОМАШНЕГО КОМФОРТА | 2 | 1180 | Механизмы | Интеллектуальное электроустановочное оборудование (LG) | 9 | шт | 30 | Лимитированный импортный ассортимент | 1180 | 6771.01
752287 | 752287 | VLN-l СЛК Выкл 2к б/п | 3 | СИСТЕМЫ ДОМАШНЕГО КОМФОРТА | 2 | 1180 | Механизмы | Интеллектуальное электроустановочное оборудование (LG) | 9 | шт | 20 | Лимитированный импортный ассортимент | 1180 | 5674.75
752650 | 752650 | VLN-a СЛК Пакет упр.осв.2х м. | 3 | СИСТЕМЫ ДОМАШНЕГО КОМФОРТА | 2 | 1180 | Механизмы | Интеллектуальное электроустановочное оборудование (LG) | 9 | шт | 0 | Лимитированный импортный ассортимент | 1180 | 10669.41
752984 | 752984 | VLN-a ЖЕМ Вкл/светорег.5-300Вт | 3 | СИСТЕМЫ ДОМАШНЕГО КОМФОРТА | 2 | 1180 | Механизмы | Интеллектуальное электроустановочное оборудование (LG) | 9 | шт | 12 | Лимитированный импортный ассортимент | 1180 | 5909.83
752654 | 752654 | VLN-a СЛК Пакет упр.быт.эл-пр. | 3 | СИСТЕМЫ ДОМАШНЕГО КОМФОРТА | 2 | 1180 | Механизмы | Интеллектуальное электроустановочное оборудование (LG) | 9 | шт | 0 | Лимитированный импортный ассортимент | 1180 | 9093.77
752789 | 752789 | VLN-a АЛЮ Выкл "День/Ночь" б/п | 3 | СИСТЕМЫ ДОМАШНЕГО КОМФОРТА | 2 | 1180 | Механизмы | Интеллектуальное электроустановочное оборудование (LG) | 9 | шт | 41 | Лимитированный импортный ассортимент | 1180 | 4929.7
752385 | 752385 | VLN-l АЛЮ Выкл 1к б/п | 3 | СИСТЕМЫ ДОМАШНЕГО КОМФОРТА | 2 | 1180 | Механизмы | Интеллектуальное электроустановочное оборудование (LG) | 9 | шт | 34 | Лимитированный импортный ассортимент | 1180 | 5178.19
752754 | 752754 | VLN-a АЛЮ Пакет упр.быт.эл-пр. | 3 | СИСТЕМЫ ДОМАШНЕГО КОМФОРТА | 2 | 1180 | Механизмы | Интеллектуальное электроустановочное оборудование (LG) | 9 | шт | 0 | Лимитированный импортный ассортимент | 1180 | 9548.46
752790 | 752790 | VLN-a АЛЮ Выкл рольст.умн. | 3 | СИСТЕМЫ ДОМАШНЕГО КОМФОРТА | 2 | 1180 | Механизмы | Интеллектуальное электроустановочное оборудование (LG) | 9 | шт | 24 | Лимитированный импортный ассортимент | 1180 | 5276.11
067726 | 067726 | CLN БЕЛ Выкл рольст.умн. | 3 | СИСТЕМЫ ДОМАШНЕГО КОМФОРТА | 2 | 1180 | Механизмы | Интеллектуальное электроустановочное оборудование (LG) | 9 | шт | 28 | Лимитированный импортный ассортимент | 1180 | 6448.59
067776 | 067776 | CLN ТИТ Выкл рольст.умн. | 3 | СИСТЕМЫ ДОМАШНЕГО КОМФОРТА | 2 | 1180 | Механизмы | Интеллектуальное электроустановочное оборудование (LG) | 9 | шт | 28 | Лимитированный импортный ассортимент | 1180 | 6771.01
752394 | 752394 | VLN-l АЛЮ Роз.2К+З 16А умн. | 3 | СИСТЕМЫ ДОМАШНЕГО КОМФОРТА | 2 | 1180 | Механизмы | Интеллектуальное электроустановочное оборудование (LG) | 9 | шт | 8 | Лимитированный импортный ассортимент | 1180 | 5123.7
752585 | 752585 | VLN-a БЕЛ Выкл 1к б/п | 3 | СИСТЕМЫ ДОМАШНЕГО КОМФОРТА | 2 | 1180 | Механизмы | Интеллектуальное электроустановочное оборудование (LG) | 9 | шт | 0 | Лимитированный импортный ассортимент | 1180 | 4321.49
752889 | 752889 | VLN-a АНТ Выкл "День/Ночь" б/п | 3 | СИСТЕМЫ ДОМАШНЕГО КОМФОРТА | 2 | 1180 | Механизмы | Интеллектуальное электроустановочное оборудование (LG) | 9 | шт | 36 | Лимитированный импортный ассортимент | 1180 | 4929.7
752254 | 752254 | VLN-l СЛК Пакет упр.быт.эл-пр. | 3 | СИСТЕМЫ ДОМАШНЕГО КОМФОРТА | 2 | 1180 | Механизмы | Интеллектуальное электроустановочное оборудование (LG) | 9 | шт | 0 | Лимитированный импортный ассортимент | 1180 | 9093.77
752854 | 752854 | VLN-a АНТ Пакет упр.быт.эл-пр. | 3 | СИСТЕМЫ ДОМАШНЕГО КОМФОРТА | 2 | 1180 | Механизмы | Интеллектуальное электроустановочное оборудование (LG) | 9 | шт | 0 | Лимитированный импортный ассортимент | 1180 | 9548.46
752690 | 752690 | VLN-a СЛК Выкл рольст.умн. | 3 | СИСТЕМЫ ДОМАШНЕГО КОМФОРТА | 2 | 1180 | Механизмы | Интеллектуальное электроустановочное оборудование (LG) | 9 | шт | 23 | Лимитированный импортный ассортимент | 1180 | 4874.12
752850 | 752850 | VLN-a АНТ Пакет упр.осв.2х м. | 3 | СИСТЕМЫ ДОМАШНЕГО КОМФОРТА | 2 | 1180 | Механизмы | Интеллектуальное электроустановочное оборудование (LG) | 9 | шт | 0 | Лимитированный импортный ассортимент | 1180 | 11202.87
067697 | 067697 | Реле привода рольставней 500ВА | 3 | СИСТЕМЫ ДОМАШНЕГО КОМФОРТА | 2 | 1180 | Механизмы | Интеллектуальное электроустановочное оборудование (LG) | 9 | шт | 37 | Лимитированный импортный ассортимент | 1180 | 8111.46
752689 | 752689 | VLN-a СЛК Выкл "День/Ночь" б/п | 3 | СИСТЕМЫ ДОМАШНЕГО КОМФОРТА | 2 | 1180 | Механизмы | Интеллектуальное электроустановочное оборудование (LG) | 9 | шт | 35 | Лимитированный импортный ассортимент | 1180 | 4694.94
064886 | 064886 | CLN ГРФ Выкл "День/Ночь" б/п | 3 | СИСТЕМЫ ДОМАШНЕГО КОМФОРТА | 2 | 1180 | Механизмы | Интеллектуальное электроустановочное оборудование (LG) | 9 | шт | 33 | Лимитированный импортный ассортимент | 1180 | 5293.39
752685 | 752685 | VLN-a СЛК Выкл 1к б/п | 3 | СИСТЕМЫ ДОМАШНЕГО КОМФОРТА | 2 | 1180 | Механизмы | Интеллектуальное электроустановочное оборудование (LG) | 9 | шт | 0 | Лимитированный импортный ассортимент | 1180 | 4321.49
064884 | 064884 | CLN БЕЛ Выкл "День/Ночь" б/п | 3 | СИСТЕМЫ ДОМАШНЕГО КОМФОРТА | 2 | 1180 | Механизмы | Интеллектуальное электроустановочное оборудование (LG) | 9 | шт | 34 | Лимитированный импортный ассортимент | 1180 | 5103.21
752389 | 752389 | VLN-l АЛЮ Выкл "День/Ночь" б/п | 3 | СИСТЕМЫ ДОМАШНЕГО КОМФОРТА | 2 | 1180 | Механизмы | Интеллектуальное электроустановочное оборудование (LG) | 9 | шт | 33 | Лимитированный импортный ассортимент | 1180 | 4929.7
067723 | 067723 | CLN БЕЛ Выкл 1к б/п | 3 | СИСТЕМЫ ДОМАШНЕГО КОМФОРТА | 2 | 1180 | Механизмы | Интеллектуальное электроустановочное оборудование (LG) | 9 | шт | 12 | Лимитированный импортный ассортимент | 1180 | 4710.42
752250 | 752250 | VLN-l СЛК Пакет упр.осв.2х м. | 3 | СИСТЕМЫ ДОМАШНЕГО КОМФОРТА | 2 | 1180 | Механизмы | Интеллектуальное электроустановочное оборудование (LG) | 9 | шт | 0 | Лимитированный импортный ассортимент | 1180 | 10669.41
067643 | 067643 | CLN ГРФ Пакет упр.быт.эл-пр. | 3 | СИСТЕМЫ ДОМАШНЕГО КОМФОРТА | 2 | 1180 | Механизмы | Интеллектуальное электроустановочное оборудование (LG) | 9 | шт | 14 | Лимитированный импортный ассортимент | 1180 | 10302.19
067777 | 067777 | CLN БЕЛ Пакет упр.осв.2х м. | 3 | СИСТЕМЫ ДОМАШНЕГО КОМФОРТА | 2 | 1180 | Механизмы | Интеллектуальное электроустановочное оборудование (LG) | 9 | шт | 15 | Лимитированный импортный ассортимент | 1180 | 11629.65
064885 | 064885 | CLN ТИТ Выкл "День/Ночь" б/п | 3 | СИСТЕМЫ ДОМАШНЕГО КОМФОРТА | 2 | 1180 | Механизмы | Интеллектуальное электроустановочное оборудование (LG) | 9 | шт | 30 | Лимитированный импортный ассортимент | 1180 | 5293.39
752289 | 752289 | VLN-l СЛК Выкл "День/Ночь" б/п | 3 | СИСТЕМЫ ДОМАШНЕГО КОМФОРТА | 2 | 1180 | Механизмы | Интеллектуальное электроустановочное оборудование (LG) | 9 | шт | 29 | Лимитированный импортный ассортимент | 1180 | 4694.94
752390 | 752390 | VLN-l АЛЮ Выкл рольст.умн. | 3 | СИСТЕМЫ ДОМАШНЕГО КОМФОРТА | 2 | 1180 | Механизмы | Интеллектуальное электроустановочное оборудование (LG) | 9 | шт | 12 | Лимитированный импортный ассортимент | 1180 | 5276.11
752354 | 752354 | VLN-l АЛЮ Пакет упр.быт.эл-пр. | 3 | СИСТЕМЫ ДОМАШНЕГО КОМФОРТА | 2 | 1180 | Механизмы | Интеллектуальное электроустановочное оборудование (LG) | 9 | шт | 0 | Лимитированный импортный ассортимент | 1180 | 9548.46
064875 | 064875 | ДД б/пр.умн.IP44 | 3 | СИСТЕМЫ ДОМАШНЕГО КОМФОРТА | 2 | 1180 | Механизмы | Интеллектуальное электроустановочное оборудование (LG) | 9 | шт | 27 | Лимитированный импортный ассортимент | 1180 | 7525.05
064838 | 064838 | CLN ГРФ Роз.2К+З 16А умн. | 3 | СИСТЕМЫ ДОМАШНЕГО КОМФОРТА | 2 | 1180 | Механизмы | Интеллектуальное электроустановочное оборудование (LG) | 9 | шт | 16 | Лимитированный импортный ассортимент | 1180 | 8032.54
752185 | 752185 | VLN-l БЕЛ Выкл 1к б/п | 3 | СИСТЕМЫ ДОМАШНЕГО КОМФОРТА | 2 | 1180 | Механизмы | Интеллектуальное электроустановочное оборудование (LG) | 9 | шт | 19 | Лимитированный импортный ассортимент | 1180 | 4321.49
752584 | 752584 | VLN-a БЕЛ Вкл/светорег.5-300Вт | 3 | СИСТЕМЫ ДОМАШНЕГО КОМФОРТА | 2 | 1180 | Механизмы | Интеллектуальное электроустановочное оборудование (LG) | 9 | шт | 1 | Лимитированный импортный ассортимент | 1180 | 5628.41
067627 | 067627 | CLN ГРФ Пакет упр.осв.2х м. | 3 | СИСТЕМЫ ДОМАШНЕГО КОМФОРТА | 2 | 1180 | Механизмы | Интеллектуальное электроустановочное оборудование (LG) | 9 | шт | 7 | Лимитированный импортный ассортимент | 1180 | 12048.32
067724 | 067724 | CLN БЕЛ Выкл 2к б/п | 3 | СИСТЕМЫ ДОМАШНЕГО КОМФОРТА | 2 | 1180 | Механизмы | Интеллектуальное электроустановочное оборудование (LG) | 9 | шт | 0 | Лимитированный импортный ассортимент | 1180 | 6185.48
752384 | 752384 | VLN-l АЛЮ Вкл/светорег.5-300Вт | 3 | СИСТЕМЫ ДОМАШНЕГО КОМФОРТА | 2 | 1180 | Механизмы | Интеллектуальное электроустановочное оборудование (LG) | 9 | шт | 0 | Лимитированный импортный ассортимент | 1180 | 5909.83
752187 | 752187 | VLN-l БЕЛ Выкл 2к б/п | 3 | СИСТЕМЫ ДОМАШНЕГО КОМФОРТА | 2 | 1180 | Механизмы | Интеллектуальное электроустановочное оборудование (LG) | 9 | шт | 0 | Лимитированный импортный ассортимент | 1180 | 5674.75
752191 | 752191 | VLN-l БЕЛ Выкл рольст. б/п | 3 | СИСТЕМЫ ДОМАШНЕГО КОМФОРТА | 2 | 1180 | Механизмы | Интеллектуальное электроустановочное оборудование (LG) | 9 | шт | 16 | Лимитированный импортный ассортимент | 1180 | 5204.03
064863 | 064863 | Vln-l СЛК Каб.вывод 14А умн. | 3 | СИСТЕМЫ ДОМАШНЕГО КОМФОРТА | 2 | 1180 | Механизмы | Интеллектуальное электроустановочное оборудование (LG) | 9 | шт | 9 | Лимитированный импортный ассортимент | 1180 | 6734.05
752950 | 752950 | VLN-a ЖЕМ Пакет упр.осв.2х м. | 3 | СИСТЕМЫ ДОМАШНЕГО КОМФОРТА | 2 | 1180 | Механизмы | Интеллектуальное электроустановочное оборудование (LG) | 9 | шт | 0 | Лимитированный импортный ассортимент | 1180 | 11202.87
067646 | 067646 | CLN БЕЛ Выкл рольст. б/п | 3 | СИСТЕМЫ ДОМАШНЕГО КОМФОРТА | 2 | 1180 | Механизмы | Интеллектуальное электроустановочное оборудование (LG) | 9 | шт | 15 | Лимитированный импортный ассортимент | 1180 | 5656.55
064879 | 064879 | CLN Каб.вывод 14А умн.БЕЛ | 3 | СИСТЕМЫ ДОМАШНЕГО КОМФОРТА | 2 | 1180 | Механизмы | Интеллектуальное электроустановочное оборудование (LG) | 9 | шт | 8 | Лимитированный импортный ассортимент | 1180 | 6734.05
752684 | 752684 | VLN-a СЛК Вкл/светорег.5-300Вт | 3 | СИСТЕМЫ ДОМАШНЕГО КОМФОРТА | 2 | 1180 | Механизмы | Интеллектуальное электроустановочное оборудование (LG) | 9 | шт | 0 | Лимитированный импортный ассортимент | 1180 | 5628.41
064830 | 064830 | CLN БЕЛ Роз.2К+З 16А умн. | 3 | СИСТЕМЫ ДОМАШНЕГО КОМФОРТА | 2 | 1180 | Механизмы | Интеллектуальное электроустановочное оборудование (LG) | 9 | шт | 0 | Лимитированный импортный ассортимент | 1180 | 5304.03
752691 | 752691 | VLN-a СЛК Выкл рольст. б/п | 3 | СИСТЕМЫ ДОМАШНЕГО КОМФОРТА | 2 | 1180 | Механизмы | Интеллектуальное электроустановочное оборудование (LG) | 9 | шт | 0 | Лимитированный импортный ассортимент | 1180 | 5204.03
752190 | 752190 | VLN-l БЕЛ Выкл рольст.умн. | 3 | СИСТЕМЫ ДОМАШНЕГО КОМФОРТА | 2 | 1180 | Механизмы | Интеллектуальное электроустановочное оборудование (LG) | 9 | шт | 0 | Лимитированный импортный ассортимент | 1180 | 4874.12
752791 | 752791 | VLN-a АЛЮ Выкл рольст. б/п | 3 | СИСТЕМЫ ДОМАШНЕГО КОМФОРТА | 2 | 1180 | Механизмы | Интеллектуальное электроустановочное оборудование (LG) | 9 | шт | 0 | Лимитированный импортный ассортимент | 1180 | 5464.24
752591 | 752591 | VLN-a БЕЛ Выкл рольст. б/п | 3 | СИСТЕМЫ ДОМАШНЕГО КОМФОРТА | 2 | 1180 | Механизмы | Интеллектуальное электроустановочное оборудование (LG) | 9 | шт | 0 | Лимитированный импортный ассортимент | 1180 | 5204.03
064897 | 064897 | CLN ГРФ Выкл рольст. б/п | 3 | СИСТЕМЫ ДОМАШНЕГО КОМФОРТА | 2 | 1180 | Механизмы | Интеллектуальное электроустановочное оборудование (LG) | 9 | шт | 4 | Лимитированный импортный ассортимент | 1180 | 5867.36
752290 | 752290 | VLN-l СЛК Выкл рольст.умн. | 3 | СИСТЕМЫ ДОМАШНЕГО КОМФОРТА | 2 | 1180 | Механизмы | Интеллектуальное электроустановочное оборудование (LG) | 9 | шт | 0 | Лимитированный импортный ассортимент | 1180 | 4874.12
752391 | 752391 | VLN-l АЛЮ Выкл рольст. б/п | 3 | СИСТЕМЫ ДОМАШНЕГО КОМФОРТА | 2 | 1180 | Механизмы | Интеллектуальное электроустановочное оборудование (LG) | 9 | шт | 0 | Лимитированный импортный ассортимент | 1180 | 5464.24
752885 | 752885 | VLN-a АНТ Выкл 1к б/п | 3 | СИСТЕМЫ ДОМАШНЕГО КОМФОРТА | 2 | 1180 | Механизмы | Интеллектуальное электроустановочное оборудование (LG) | 9 | шт | 0 | Лимитированный импортный ассортимент | 1180 | 5178.19
064894 | 064894 | CLN ГРФ Выкл 2к б/п | 3 | СИСТЕМЫ ДОМАШНЕГО КОМФОРТА | 2 | 1180 | Механизмы | Интеллектуальное электроустановочное оборудование (LG) | 9 | шт | 0 | Лимитированный импортный ассортимент | 1180 | 6494.77
752586 | 752586 | VLN-a БЕЛ Гл.выкл б/п | 3 | СИСТЕМЫ ДОМАШНЕГО КОМФОРТА | 2 | 1180 | Механизмы | Интеллектуальное электроустановочное оборудование (LG) | 9 | шт | 0 | Лимитированный импортный ассортимент | 1180 | 4776.98
752590 | 752590 | VLN-a БЕЛ Выкл рольст.умн. | 3 | СИСТЕМЫ ДОМАШНЕГО КОМФОРТА | 2 | 1180 | Механизмы | Интеллектуальное электроустановочное оборудование (LG) | 9 | шт | 0 | Лимитированный импортный ассортимент | 1180 | 4874.12
752194 | 752194 | VLN-l БЕЛ Роз.2К+З 16А умн. | 3 | СИСТЕМЫ ДОМАШНЕГО КОМФОРТА | 2 | 1180 | Механизмы | Интеллектуальное электроустановочное оборудование (LG) | 6 | шт | 0 | Лимитированный импортный ассортимент | 1180 | 4879.71
752291 | 752291 | VLN-l СЛК Выкл рольст. б/п | 3 | СИСТЕМЫ ДОМАШНЕГО КОМФОРТА | 2 | 1180 | Механизмы | Интеллектуальное электроустановочное оборудование (LG) | 9 | шт | 0 | Лимитированный импортный ассортимент | 1180 | 5204.03
752987 | 752987 | VLN-a ЖЕМ Выкл 2к б/п | 3 | СИСТЕМЫ ДОМАШНЕГО КОМФОРТА | 2 | 1180 | Механизмы | Интеллектуальное электроустановочное оборудование (LG) | 9 | шт | 0 | Лимитированный импортный ассортимент | 1180 | 5958.49
067722 | 067722 | Коллекция умных устройств Celiane with NETATMO. Умный выключатель 2-клавишный, с нейтралью, 2x250 Вт | 3 | СИСТЕМЫ ДОМАШНЕГО КОМФОРТА | 2 | 1180 | Механизмы | Интеллектуальное электроустановочное оборудование (LG) | 9 | шт | 0 | Лимитированный импортный ассортимент | 1180 | 3223.57
752890 | 752890 | VLN-a АНТ Выкл рольст.умн. | 3 | СИСТЕМЫ ДОМАШНЕГО КОМФОРТА | 2 | 1180 | Механизмы | Интеллектуальное электроустановочное оборудование (LG) | 9 | шт | 0 | Лимитированный импортный ассортимент | 1180 | 5276.11
064829 | 064829 | CLN ТИТ ЛП Выкл.рольст. п/бп | 3 | СИСТЕМЫ ДОМАШНЕГО КОМФОРТА | 2 | 1180 | Аксессуары | Интеллектуальное электроустановочное оборудование (LG) | 9 | шт | 0 | Лимитированный импортный ассортимент | 1180 | 1240.59
752186 | 752186 | VLN-l БЕЛ Гл.выкл б/п | 3 | СИСТЕМЫ ДОМАШНЕГО КОМФОРТА | 2 | 1180 | Механизмы | Интеллектуальное электроустановочное оборудование (LG) | 9 | шт | 0 | Лимитированный импортный ассортимент | 1180 | 4776.98
752954 | 752954 | VLN-a ЖЕМ Пакет упр.быт.эл-пр. | 3 | СИСТЕМЫ ДОМАШНЕГО КОМФОРТА | 2 | 1180 | Механизмы | Интеллектуальное электроустановочное оборудование (LG) | 9 | шт | 0 | Лимитированный импортный ассортимент | 1180 | 9548.46
067694 | 067694 | Модуль сух.контактов умн. | 3 | СИСТЕМЫ ДОМАШНЕГО КОМФОРТА | 2 | 1180 | Механизмы | Интеллектуальное электроустановочное оборудование (LG) | 9 | шт | 0 | Лимитированный импортный ассортимент | 1180 | 7369.82
752686 | 752686 | VLN-a СЛК Гл.выкл б/п | 3 | СИСТЕМЫ ДОМАШНЕГО КОМФОРТА | 2 | 1180 | Механизмы | Интеллектуальное электроустановочное оборудование (LG) | 9 | шт | 0 | Лимитированный импортный ассортимент | 1180 | 4776.98
752288 | 752288 | VLN-l СЛК Вкл.с N 2х250Вт упр | 3 | СИСТЕМЫ ДОМАШНЕГО КОМФОРТА | 2 | 1180 | Механизмы | Интеллектуальное электроустановочное оборудование (LG) | 9 | шт | 0 | Лимитированный импортный ассортимент | 1180 | 3544.58
752286 | 752286 | VLN-l СЛК Гл.выкл б/п | 3 | СИСТЕМЫ ДОМАШНЕГО КОМФОРТА | 2 | 1180 | Механизмы | Интеллектуальное электроустановочное оборудование (LG) | 9 | шт | 0 | Лимитированный импортный ассортимент | 1180 | 4776.98
752985 | 752985 | VLN-a ЖЕМ Выкл 1к б/п | 3 | СИСТЕМЫ ДОМАШНЕГО КОМФОРТА | 2 | 1180 | Механизмы | Интеллектуальное электроустановочное оборудование (LG) | 9 | шт | 0 | Лимитированный импортный ассортимент | 1180 | 5178.19
752990 | 752990 | VLN-a ЖЕМ Выкл рольст.умн. | 3 | СИСТЕМЫ ДОМАШНЕГО КОМФОРТА | 2 | 1180 | Механизмы | Интеллектуальное электроустановочное оборудование (LG) | 9 | шт | 0 | Лимитированный импортный ассортимент | 1180 | 5276.11
064826 | 064826 | CLN ТИТ ЛП Выкл.2к п/бп | 3 | СИСТЕМЫ ДОМАШНЕГО КОМФОРТА | 2 | 1180 | Аксессуары | Интеллектуальное электроустановочное оборудование (LG) | 9 | шт | 0 | Лимитированный импортный ассортимент | 1180 | 1476.3
064883 | 064883 | CLN Каб.вывод 14А умн.ГРФ | 3 | СИСТЕМЫ ДОМАШНЕГО КОМФОРТА | 2 | 1180 | Механизмы | Интеллектуальное электроустановочное оборудование (LG) | 9 | шт | 0 | Лимитированный импортный ассортимент | 1180 | 7070.74
064851 | 064851 | Vln-a ЖМЧ Каб.вывод 14А умн. | 3 | СИСТЕМЫ ДОМАШНЕГО КОМФОРТА | 2 | 1180 | Механизмы | Интеллектуальное электроустановочное оборудование (LG) | 9 | шт | 0 | Лимитированный импортный ассортимент | 1180 | 7070.74
067647 | 067647 | CLN ТИТ Выкл рольст. б/п | 3 | СИСТЕМЫ ДОМАШНЕГО КОМФОРТА | 2 | 1180 | Механизмы | Интеллектуальное электроустановочное оборудование (LG) | 9 | шт | 0 | Лимитированный импортный ассортимент | 1180 | 5867.36
064847 | 064847 | Vln-a АНТ Каб.вывод 14А умн. | 3 | СИСТЕМЫ ДОМАШНЕГО КОМФОРТА | 2 | 1180 | Механизмы | Интеллектуальное электроустановочное оборудование (LG) | 9 | шт | 0 | Лимитированный импортный ассортимент | 1180 | 7070.74
064821 | 064821 | CLN ТИТ ЛП Выкл "День/Ночь" | 3 | СИСТЕМЫ ДОМАШНЕГО КОМФОРТА | 2 | 1180 | Аксессуары | Интеллектуальное электроустановочное оборудование (LG) | 9 | шт | 32 | Лимитированный импортный ассортимент | 1180 | 1240.59
752588 | 752588 | VLN-a БЕЛ Вкл.с N 2х250Вт упр | 3 | СИСТЕМЫ ДОМАШНЕГО КОМФОРТА | 2 | 1180 | Механизмы | Интеллектуальное электроустановочное оборудование (LG) | 9 | шт | 0 | Лимитированный импортный ассортимент | 1180 | 3271.92
752188 | 752188 | VLN-l БЕЛ Вкл.с N 2х250Вт упр | 3 | СИСТЕМЫ ДОМАШНЕГО КОМФОРТА | 2 | 1180 | Механизмы | Интеллектуальное электроустановочное оборудование (LG) | 9 | шт | 0 | Лимитированный импортный ассортимент | 1180 | 3271.92
064882 | 064882 | CLN Каб.вывод 14А умн.ТИТ | 3 | СИСТЕМЫ ДОМАШНЕГО КОМФОРТА | 2 | 1180 | Механизмы | Интеллектуальное электроустановочное оборудование (LG) | 9 | шт | 0 | Лимитированный импортный ассортимент | 1180 | 7070.74
064812 | 064812 | CLN БЕЛ ЛП Гл.выкл. | 3 | СИСТЕМЫ ДОМАШНЕГО КОМФОРТА | 2 | 1180 | Аксессуары | Интеллектуальное электроустановочное оборудование (LG) | 9 | шт | 0 | Лимитированный импортный ассортимент | 1180 | 1044.13
064811 | 064811 | CLN БЕЛ ЛП Выкл "День/Ночь" | 3 | СИСТЕМЫ ДОМАШНЕГО КОМФОРТА | 2 | 1180 | Аксессуары | Интеллектуальное электроустановочное оборудование (LG) | 9 | шт | 29 | Лимитированный импортный ассортимент | 1180 | 1044.13
752786 | 752786 | VLN-a АЛЮ Гл.выкл б/п | 3 | СИСТЕМЫ ДОМАШНЕГО КОМФОРТА | 2 | 1180 | Механизмы | Интеллектуальное электроустановочное оборудование (LG) | 9 | шт | 0 | Лимитированный импортный ассортимент | 1180 | 5015.83
752886 | 752886 | VLN-a АНТ Гл.выкл б/п | 3 | СИСТЕМЫ ДОМАШНЕГО КОМФОРТА | 2 | 1180 | Механизмы | Интеллектуальное электроустановочное оборудование (LG) | 9 | шт | 0 | Лимитированный импортный ассортимент | 1180 | 5015.83
064816 | 064816 | CLN БЕЛ ЛП Выкл.2к п/бп | 3 | СИСТЕМЫ ДОМАШНЕГО КОМФОРТА | 2 | 1180 | Аксессуары | Интеллектуальное электроустановочное оборудование (LG) | 9 | шт | 0 | Лимитированный импортный ассортимент | 1180 | 1432.88
752989 | 752989 | VLN-a ЖЕМ Выкл "День/Ночь" б/п | 3 | СИСТЕМЫ ДОМАШНЕГО КОМФОРТА | 2 | 1180 | Механизмы | Интеллектуальное электроустановочное оборудование (LG) | 9 | шт | 0 | Лимитированный импортный ассортимент | 1180 | 4929.7
064825 | 064825 | CLN БЕЛ ЛП Выкл.1к п/бп | 3 | СИСТЕМЫ ДОМАШНЕГО КОМФОРТА | 2 | 1180 | Аксессуары | Интеллектуальное электроустановочное оборудование (LG) | 9 | шт | 0 | Лимитированный импортный ассортимент | 1180 | 1240.59
067772 | 067772 | Коллекция умных устройств Celiane with NETATMO. Умный выключатель 2-клавишный, с нейтралью, 2x250 Вт | 3 | СИСТЕМЫ ДОМАШНЕГО КОМФОРТА | 2 | 1180 | Механизмы | Интеллектуальное электроустановочное оборудование (LG) | 9 | шт | 0 | Лимитированный импортный ассортимент | 1180 | 3357.8867
064822 | 064822 | CLN ТИТ ЛП Гл.выкл. | 3 | СИСТЕМЫ ДОМАШНЕГО КОМФОРТА | 2 | 1180 | Аксессуары | Интеллектуальное электроустановочное оборудование (LG) | 9 | шт | 0 | Лимитированный импортный ассортимент | 1180 | 1240.59
064832 | 064832 | CLN ГРФ ЛП Гл.выкл. | 3 | СИСТЕМЫ ДОМАШНЕГО КОМФОРТА |  | 1180 | Аксессуары | Интеллектуальное электроустановочное оборудование (LG) | 6 | шт | 0 | Лимитированный импортный ассортимент | 1180 | 1240.59
064871 | 064871 | Наклейки для б/п выкл. | 3 | СИСТЕМЫ ДОМАШНЕГО КОМФОРТА | 2 | 1180 | Аксессуары | Интеллектуальное электроустановочное оборудование (LG) | 9 | шт | 19 | Лимитированный импортный ассортимент | 1180 | 683.24
752986 | 752986 | VLN-a ЖЕМГл.выкл б/п | 3 | СИСТЕМЫ ДОМАШНЕГО КОМФОРТА | 2 | 1180 | Механизмы | Интеллектуальное электроустановочное оборудование (LG) | 9 | шт | 0 | Лимитированный импортный ассортимент | 1180 | 5015.83
064898 | 064898 | Vln-l АЛЮ Каб.вывод 14А умн. | 3 | СИСТЕМЫ ДОМАШНЕГО КОМФОРТА | 2 | 1180 | Механизмы | Интеллектуальное электроустановочное оборудование (LG) | 9 | шт | 0 | Лимитированный импортный ассортимент | 1180 | 7070.74
752891 | 752891 | VLN-a АНТ Выкл рольст. б/п | 3 | СИСТЕМЫ ДОМАШНЕГО КОМФОРТА | 2 | 1180 | Механизмы | Интеллектуальное электроустановочное оборудование (LG) | 9 | шт | 0 | Лимитированный импортный ассортимент | 1180 | 5464.24
752386 | 752386 | VLN-l АЛЮ Гл.выкл б/п | 3 | СИСТЕМЫ ДОМАШНЕГО КОМФОРТА | 2 | 1180 | Механизмы | Интеллектуальное электроустановочное оборудование (LG) | 9 | шт | 0 | Лимитированный импортный ассортимент | 1180 | 5015.83
064874 | 064874 | CLN ГРФ Гл.выкл б/п | 3 | СИСТЕМЫ ДОМАШНЕГО КОМФОРТА | 2 | 1180 | Механизмы | Интеллектуальное электроустановочное оборудование (LG) | 9 | шт | 0 | Лимитированный импортный ассортимент | 1180 | 5931.14
064815 | 064815 | CLN БЕЛ ЛП Выкл.1к п/бп | 3 | СИСТЕМЫ ДОМАШНЕГО КОМФОРТА | 2 | 1180 | Аксессуары | Интеллектуальное электроустановочное оборудование (LG) | 9 | шт | 0 | Лимитированный импортный ассортимент | 1180 | 1044.13
064873 | 064873 | CLN ТИТ Гл.выкл б/п | 3 | СИСТЕМЫ ДОМАШНЕГО КОМФОРТА | 2 | 1180 | Механизмы | Интеллектуальное электроустановочное оборудование (LG) | 9 | шт | 0 | Лимитированный импортный ассортимент | 1180 | 5931.14
064819 | 064819 | CLN БЕЛ ЛП Выкл.рольст. п/бп | 3 | СИСТЕМЫ ДОМАШНЕГО КОМФОРТА | 2 | 1180 | Аксессуары | Интеллектуальное электроустановочное оборудование (LG) | 9 | шт | 0 | Лимитированный импортный ассортимент | 1180 | 1044.13
064872 | 064872 | CLN БЕЛ Гл.выкл б/п | 3 | СИСТЕМЫ ДОМАШНЕГО КОМФОРТА | 2 | 1180 | Механизмы | Интеллектуальное электроустановочное оборудование (LG) | 9 | шт | 0 | Лимитированный импортный ассортимент | 1180 | 5192.37
064831 | 064831 | CLN ГРФ ЛП Выкл "День/Ночь" | 3 | СИСТЕМЫ ДОМАШНЕГО КОМФОРТА | 2 | 1180 | Аксессуары | Интеллектуальное электроустановочное оборудование (LG) | 9 | шт | 0 | Лимитированный импортный ассортимент | 1180 | 1240.59
067695 | 067695 | Пульт-брелок 4к | 3 | СИСТЕМЫ ДОМАШНЕГО КОМФОРТА | 2 | 1180 | Механизмы | Интеллектуальное электроустановочное оборудование (LG) | 9 | шт | 0 | Лимитированный импортный ассортимент | 1180 | 6911.59
064835 | 064835 | CLN БЕЛ ЛП Выкл.1к п/бп | 3 | СИСТЕМЫ ДОМАШНЕГО КОМФОРТА | 2 | 1180 | Аксессуары | Интеллектуальное электроустановочное оборудование (LG) | 9 | шт | 0 | Лимитированный импортный ассортимент | 1180 | 1240.59
064891 | 064891 | CLN ГРФ Вкл/светорег.5-300Вт | 3 | СИСТЕМЫ ДОМАШНЕГО КОМФОРТА | 2 | 1180 | Механизмы | Интеллектуальное электроустановочное оборудование (LG) | 9 | шт | 0 | Лимитированный импортный ассортимент | 1180 | 6423.73
752991 | 752991 | VLN-a ЖЕМ Выкл рольст. б/п | 3 | СИСТЕМЫ ДОМАШНЕГО КОМФОРТА | 2 | 1180 | Механизмы | Интеллектуальное электроустановочное оборудование (LG) | 9 | шт | 0 | Лимитированный импортный ассортимент | 1180 | 5464.24
064839 | 064839 | CLN ГРФ ЛП Выкл.рольст. п/бп | 3 | СИСТЕМЫ ДОМАШНЕГО КОМФОРТА | 2 | 1180 | Аксессуары | Интеллектуальное электроустановочное оборудование (LG) | 9 | шт | 0 | Лимитированный импортный ассортимент | 1180 | 1240.59
064836 | 064836 | CLN ГРФ ЛП Выкл.2к п/бп | 3 | СИСТЕМЫ ДОМАШНЕГО КОМФОРТА | 2 | 1180 | Аксессуары | Интеллектуальное электроустановочное оборудование (LG) | 9 | шт | 0 | Лимитированный импортный ассортимент | 1180 | 1476.3
646015 | 646015 | PDU измер. 0U 36xC13+12xC19 3ф | 8 | СКС | 3 | 507 | Механизмы | Интеллектуальные блоки распределения питания Legrand (iPDU) | 9 | шт | 8 | Лимитированный импортный ассортимент | 0507 | 156216.94
646013 | 646013 | PDU измер. 0U 36xC13+6xC19 32A | 8 | СКС | 3 | 507 | Механизмы | Интеллектуальные блоки распределения питания Legrand (iPDU) | 9 | шт | 10 | Лимитированный импортный ассортимент | 0507 | 101201.56
646020 | 646020 | PDU управл.1U 8xC13 16A | 8 | СКС | 3 | 507 | Механизмы | Интеллектуальные блоки распределения питания Legrand (iPDU) | 9 | шт | 10 | Лимитированный импортный ассортимент | 0507 | 85921.52
646014 | 646014 | PDU измер. 0U 36xC13+6xC19 3ф | 8 | СКС | 3 | 507 | Механизмы | Интеллектуальные блоки распределения питания Legrand (iPDU) | 9 | шт | 7 | Лимитированный импортный ассортимент | 0507 | 92458.76
646012 | 646012 | PDU измер. 0U 18xC13+4xC19 16A | 8 | СКС | 3 | 507 | Механизмы | Интеллектуальные блоки распределения питания Legrand (iPDU) | 9 | шт | 12 | Лимитированный импортный ассортимент | 0507 | 52266.32
646010 | 646010 | PDU измер. 1U 12xC13 16A | 8 | СКС | 3 | 507 | Механизмы | Интеллектуальные блоки распределения питания Legrand (iPDU) | 9 | шт | 2 | Лимитированный импортный ассортимент | 0507 | 50060.51
646025 | 646025 | PDU управл.0U 16xC13 10А | 8 | СКС | 3 | 507 | Механизмы | Интеллектуальные блоки распределения питания Legrand (iPDU) | 9 | шт | 1 | Лимитированный импортный ассортимент | 0507 | 95083.16
310930 | 310930 | CS141 SK проф.сет.интер.встр. | 6 | ИБП | 1 | 1463 | Аксессуары | Интерфейсы для мониторинга ИБП | 9 | шт | 134 | Лимитированный импортный ассортимент | 1463 | 54105.86
310898 | 310898 | Комб.датчик темп. и влаж. | 6 | ИБП | 1 | 1463 | Аксессуары | Интерфейсы для мониторинга ИБП | 9 | шт | 21 | Лимитированный импортный ассортимент | 1463 | 31774.11
310932 | 310932 | CS141 проф.сет.интер.внеш. | 6 | ИБП | 1 | 1463 | Аксессуары | Интерфейсы для мониторинга ИБП | 9 | шт | 4 | Лимитированный импортный ассортимент | 1463 | 51941.63
310933 | 310933 | CS141B стан.сет.интер.внеш. | 6 | ИБП | 1 | 1463 | Аксессуары | Интерфейсы для мониторинга ИБП | 9 | шт | 5 | Лимитированный импортный ассортимент | 1463 | 36638.35
310935 | 310935 | CS141M SK сет.интер.встр. | 6 | ИБП | 1 | 1463 | Аксессуары | Интерфейсы для мониторинга ИБП | 9 | шт | 2 | Лимитированный импортный ассортимент | 1463 | 70638.2
310938 | 310938 | Базовый сетевой интерфейс встр | 6 | ИБП | 1 | 1463 | Аксессуары | Интерфейсы для мониторинга ИБП | 9 | шт | 0 | Лимитированный импортный ассортимент | 1463 | 13246.42
310881 | 310881 | CS121 SK проф.сет.интер.встр. | 6 | ИБП | 1 | 1463 | Аксессуары | Интерфейсы для мониторинга ИБП | 9 | шт | 1 | Лимитированный импортный ассортимент | 1463 | 51428.61
310931 | 310931 | CS141B SK стан.сет.интер.встр. | 6 | ИБП | 1 | 1463 | Аксессуары | Интерфейсы для мониторинга ИБП | 9 | шт | 1 | Лимитированный импортный ассортимент | 1463 | 80375.64
032826 | 032826 | Каб. S/FTP 6a PVCLS LTx 500м | 8 | СКС | 3 | 446 | Механизмы | Кабели медные Legrand | 9 | м | 0 | Лимитированный импортный ассортимент | 0446 | 392.25
032864 | 032864 | Каб.U/UTP 5е нг(А)-HF 4п 305м | 8 | СКС | 3 | 446 | Механизмы | Кабели медные Legrand | 9 | м | 305 | Лимитированный импортный ассортимент | 0446 | 115.76
032869 | 032869 | Каб.F/UTP 6а нг(А)-HF 4п 500м | 8 | СКС | 3 | 446 | Механизмы | Кабели медные Legrand | 9 | м | 500 | Лимитированный импортный ассортимент | 0446 | 196.38
603858 | 603858 | Зажим для ЭУИ в колонне серый | 7 | КАБЕЛЕНЕСУЩИЕ СИСТЕМЫ, РЕШЕНИЯ ДЛЯ ОФИСОВ И РАБОЧИХ МЕСТ | 2 | 287 | Аксессуары | Кабельные каналы DLP алюминиевые (длина в метрах ) | 9 | шт | 360 | Лимитированный импортный ассортимент | 0287 | 402.67
036639 | 036639 | Кабелепровод гибкий диам.35мм | 5 | ИНДУСТРИАЛЬНОЕ ОБОРУДОВАНИЕ | 1 | 775 | Аксессуары | Кабельные каналы Lina 25 | 9 | шт | 45 | Лимитированный импортный ассортимент | 0775 | 7418.11
036710 | 036710 | Инструмент режущ.6/6,5 | 5 | ИНДУСТРИАЛЬНОЕ ОБОРУДОВАНИЕ | 1 | 775 | Аксессуары | Кабельные каналы Lina 25 | 9 | шт | 18 | Лимитированный импортный ассортимент | 0775 | 3873.15
636178 | 636178 | Рукав монтажный 12мм | 5 | ИНДУСТРИАЛЬНОЕ ОБОРУДОВАНИЕ | 1 | 775 | Аксессуары | Кабельные каналы Lina 25 | 9 | м | 425 | Лимитированный импортный ассортимент | 0775 | 31.18
036216 | 036216 | Кабель-канал 80х60мм Lina25 | 5 | ИНДУСТРИАЛЬНОЕ ОБОРУДОВАНИЕ | 1 | 775 | Механизмы | Кабельные каналы Lina 25 | 9 | м | 48 | Лимитированный импортный ассортимент | 0775 | 427.56
036643 | 036643 | Крепление д/проф. направляющих | 5 | ИНДУСТРИАЛЬНОЕ ОБОРУДОВАНИЕ | 1 | 775 | Аксессуары | Кабельные каналы Lina 25 | 9 | шт | 190 | Лимитированный импортный ассортимент | 0775 | 118.78
036213 | 036213 | Кабель-канал 60х80мм Lina25 | 5 | ИНДУСТРИАЛЬНОЕ ОБОРУДОВАНИЕ | 1 | 775 | Механизмы | Кабельные каналы Lina 25 | 9 | м | 32 | Лимитированный импортный ассортимент | 0775 | 380.43
636124 | 636124 | Кабель-канал 120X60ммTranscab | 5 | ИНДУСТРИАЛЬНОЕ ОБОРУДОВАНИЕ | 1 | 775 | Механизмы | Кабельные каналы Lina 25 | 9 | м | 0 | Лимитированный импортный ассортимент | 0775 | 542.17
636118 | 636118 | Кабель-канал 80X100мм Transcab | 5 | ИНДУСТРИАЛЬНОЕ ОБОРУДОВАНИЕ | 1 | 775 | Механизмы | Кабельные каналы Lina 25 | 9 | м | 20 | Лимитированный импортный ассортимент | 0775 | 380.11
036640 | 036640 | Крепление д/траверсов 15мм | 5 | ИНДУСТРИАЛЬНОЕ ОБОРУДОВАНИЕ | 1 | 775 | Аксессуары | Кабельные каналы Lina 25 | 9 | шт | 479 | Лимитированный импортный ассортимент | 0775 | 22.6
636183 | 636183 | Рукав монтажный 22мм | 5 | ИНДУСТРИАЛЬНОЕ ОБОРУДОВАНИЕ | 1 | 775 | Аксессуары | Кабельные каналы Lina 25 | 9 | м | 50 | Лимитированный импортный ассортимент | 0775 | 169.52
636177 | 636177 | Рукав монтажный 6мм | 5 | ИНДУСТРИАЛЬНОЕ ОБОРУДОВАНИЕ | 1 | 775 | Аксессуары | Кабельные каналы Lina 25 | 9 | м | 125 | Лимитированный импортный ассортимент | 0775 | 37.67
036642 | 036642 | Крепление д/дверей | 5 | ИНДУСТРИАЛЬНОЕ ОБОРУДОВАНИЕ | 1 | 775 | Аксессуары | Кабельные каналы Lina 25 | 9 | шт | 40 | Лимитированный импортный ассортимент | 0775 | 62.7
036641 | 036641 | Крепление д/перф. плат Lina25 | 5 | ИНДУСТРИАЛЬНОЕ ОБОРУДОВАНИЕ | 1 | 775 | Аксессуары | Кабельные каналы Lina 25 | 9 | шт | 20 | Лимитированный импортный ассортимент | 0775 | 3.77
037648 | 037648 | Кассета д/након. 4-6 мм2 | 5 | ИНДУСТРИАЛЬНОЕ ОБОРУДОВАНИЕ | 1 | 802 | Механизмы | Кабельные наконечники (Starfix) | 9 | шт | 20 | Лимитированный импортный ассортимент | 0802 | 488.77
037678 | 037678 | StarfixКаб.након. 50мм2 син | 5 | ИНДУСТРИАЛЬНОЕ ОБОРУДОВАНИЕ | 1 | 802 | Механизмы | Кабельные наконечники (Starfix) | 9 | шт | 420 | Лимитированный импортный ассортимент | 0802 | 8.7
037667 | 037667 | Наконечник изол. 4мм2 Strf | 5 | ИНДУСТРИАЛЬНОЕ ОБОРУДОВАНИЕ | 1 | 802 | Механизмы | Кабельные наконечники (Starfix) | 9 | шт | 1750 | Лимитированный импортный ассортимент | 0802 | 1.86
037689 | 037689 | StarfixКаб.након. 2х1.5мм2 чер | 5 | ИНДУСТРИАЛЬНОЕ ОБОРУДОВАНИЕ | 1 | 802 | Механизмы | Кабельные наконечники (Starfix) | 9 | шт | 3500 | Лимитированный импортный ассортимент | 0802 | 2.22
037646 | 037646 | Кассета д/након. 0,25-0,34 мм2 | 5 | ИНДУСТРИАЛЬНОЕ ОБОРУДОВАНИЕ | 1 | 802 | Механизмы | Кабельные наконечники (Starfix) | 9 | шт | 10 | Лимитированный импортный ассортимент | 0802 | 300.21
037643 | 037643 | Наконечник каб. 1мм2 Strf | 5 | ИНДУСТРИАЛЬНОЕ ОБОРУДОВАНИЕ | 1 | 802 | Механизмы | Кабельные наконечники (Starfix) | 9 | шт | 0 | Лимитированный импортный ассортимент | 0802 | 0.77
037647 | 037647 | Кассета д/након. 0,25-2,5 мм2 | 5 | ИНДУСТРИАЛЬНОЕ ОБОРУДОВАНИЕ | 1 | 802 | Механизмы | Кабельные наконечники (Starfix) | 9 | шт | 10 | Лимитированный импортный ассортимент | 0802 | 190.83
037687 | 037687 | Наконечник каб. 2х0,75мм2 Strf | 5 | ИНДУСТРИАЛЬНОЕ ОБОРУДОВАНИЕ | 1 | 802 | Механизмы | Кабельные наконечники (Starfix) | 9 | шт | 1000 | Лимитированный импортный ассортимент | 0802 | 2.03
037690 | 037690 | StarfixКаб.након. 2х2.5мм2 сер | 5 | ИНДУСТРИАЛЬНОЕ ОБОРУДОВАНИЕ | 1 | 802 | Механизмы | Кабельные наконечники (Starfix) | 9 | шт | 1500 | Лимитированный импортный ассортимент | 0802 | 2.31
037669 | 037669 | StarfixКаб.након. 10мм2 корич | 5 | ИНДУСТРИАЛЬНОЕ ОБОРУДОВАНИЕ | 1 | 802 | Механизмы | Кабельные наконечники (Starfix) | 9 | шт | 500 | Лимитированный импортный ассортимент | 0802 | 3.2
037671 | 037671 | StarfixКаб.након. 25мм2 чер | 5 | ИНДУСТРИАЛЬНОЕ ОБОРУДОВАНИЕ | 1 | 802 | Механизмы | Кабельные наконечники (Starfix) | 9 | шт | 100 | Лимитированный импортный ассортимент | 0802 | 8.89
037682 | 037682 | StarfixКасс.д/нак.1мм2 красн | 5 | ИНДУСТРИАЛЬНОЕ ОБОРУДОВАНИЕ | 1 | 802 | Аксессуары | Кабельные наконечники (Starfix) | 9 | шт | 4 | Лимитированный импортный ассортимент | 0802 | 504
037681 | 037681 | StarfixКасс.д/нак.0,75мм2 син | 5 | ИНДУСТРИАЛЬНОЕ ОБОРУДОВАНИЕ | 1 | 802 | Аксессуары | Кабельные наконечники (Starfix) | 9 | шт | 4 | Лимитированный импортный ассортимент | 0802 | 492.79
037684 | 037684 | StarfixКасс.д/нак.2,5мм2 сер | 5 | ИНДУСТРИАЛЬНОЕ ОБОРУДОВАНИЕ | 1 | 802 | Аксессуары | Кабельные наконечники (Starfix) | 9 | шт | 4 | Лимитированный импортный ассортимент | 0802 | 492.79
037680 | 037680 | StarfixКасс.д/нак.0,5мм2 син | 5 | ИНДУСТРИАЛЬНОЕ ОБОРУДОВАНИЕ | 1 | 802 | Аксессуары | Кабельные наконечники (Starfix) | 9 | шт | 4 | Лимитированный импортный ассортимент | 0802 | 492.44
412041 | 412041 | Счетчик ЭЭ 3ф ТТ 4мод RS485 | 1 | СИЛОВОЕ ОБОРУДОВАНИЕ | 1 | 151 | Механизмы | КИПиА | 9 | шт | 27 | Лимитированный импортный ассортимент | 0151 | 15130.96
014601 | 014601 | Амперметр 5а кв.корп.68х68мм. | 1 | СИЛОВОЕ ОБОРУДОВАНИЕ | 1 | 151 | Механизмы | КИПиА | 9 | шт | 28 | Лимитированный импортный ассортимент | 0151 | 1395.13
004663 | 004663 | Цифровой амперметр/вольтметр | 1 | СИЛОВОЕ ОБОРУДОВАНИЕ | 1 | 151 | Механизмы | КИПиА | 9 | шт | 0 | Лимитированный импортный ассортимент | 0151 | 3336.87
412040 | 412040 | Счетчик ЭЭ 3ф ТТ 4мод | 1 | СИЛОВОЕ ОБОРУДОВАНИЕ | 1 | 151 | Механизмы | КИПиА | 9 | шт | 3 | Лимитированный импортный ассортимент | 0151 | 15865.29
014626 | 014626 | Шкала Амперметр 0-2500A | 1 | СИЛОВОЕ ОБОРУДОВАНИЕ | 1 | 151 | Аксессуары | КИПиА | 9 | шт | 45 | Лимитированный импортный ассортимент | 0151 | 242.26
014661 | 014661 | Вольтметр 500в кв.корп.68х68мм | 1 | СИЛОВОЕ ОБОРУДОВАНИЕ | 1 | 151 | Механизмы | КИПиА | 9 | шт | 12 | Лимитированный импортный ассортимент | 0151 | 2347.14
004650 | 004650 | Перекл. 4-позиц.д/изм.тока | 1 | СИЛОВОЕ ОБОРУДОВАНИЕ | 1 | 151 | Механизмы | КИПиА | 9 | шт | 9 | Лимитированный импортный ассортимент | 0151 | 2345.76
412083 | 412083 | Счетчик ЭЭ 1ф 63А 2м RS485 MID | 1 | СИЛОВОЕ ОБОРУДОВАНИЕ | 1 | 151 | Механизмы | КИПиА | 9 | шт | 3 | Лимитированный импортный ассортимент | 0151 | 11834.5
014618 | 014618 | Шкала д/амперметра 0-400A | 1 | СИЛОВОЕ ОБОРУДОВАНИЕ | 1 | 151 | Аксессуары | КИПиА | 9 | шт | 26 | Лимитированный импортный ассортимент | 0151 | 52.39
004652 | 004652 | Перекл. 4-позиц.д/изм.напряж. | 1 | СИЛОВОЕ ОБОРУДОВАНИЕ | 1 | 151 | Механизмы | КИПиА | 9 | шт | 7 | Лимитированный импортный ассортимент | 0151 | 1156.92
014620 | 014620 | Шкала д/амперметра 0-600A | 1 | СИЛОВОЕ ОБОРУДОВАНИЕ | 1 | 151 | Аксессуары | КИПиА | 9 | шт | 12 | Лимитированный импортный ассортимент | 0151 | 50.64
004653 | 004653 | Перекл. 7-позиц.д/изм.напряж. | 1 | СИЛОВОЕ ОБОРУДОВАНИЕ | 1 | 151 | Механизмы | КИПиА | 9 | шт | 2 | Лимитированный импортный ассортимент | 0151 | 2234.5
014617 | 014617 | Шкала Амперметр 0-300A | 1 | СИЛОВОЕ ОБОРУДОВАНИЕ | 1 | 151 | Аксессуары | КИПиА | 9 | шт | 43 | Лимитированный импортный ассортимент | 0151 | 137.36
014615 | 014615 | Шкала Амперметр 0-200A | 1 | СИЛОВОЕ ОБОРУДОВАНИЕ | 1 | 151 | Аксессуары | КИПиА | 9 | шт | 7 | Лимитированный импортный ассортимент | 0151 | 253.85
014613 | 014613 | Шкала Амперметр 0-100A | 1 | СИЛОВОЕ ОБОРУДОВАНИЕ | 1 | 151 | Аксессуары | КИПиА | 9 | шт | 10 | Лимитированный импортный ассортимент | 0151 | 48.59
014610 | 014610 | Шкала Амперметр 0-50A | 1 | СИЛОВОЕ ОБОРУДОВАНИЕ | 1 | 151 | Аксессуары | КИПиА | 9 | шт | 21 | Лимитированный импортный ассортимент | 0151 | 49.9
014625 | 014625 | Шкала д/амперметра 0-2000A | 1 | СИЛОВОЕ ОБОРУДОВАНИЕ | 1 | 151 | Аксессуары | КИПиА | 9 | шт | 18 | Лимитированный импортный ассортимент | 0151 | 48.72
014628 | 014628 | Шкала Амперметр 0-4000A | 1 | СИЛОВОЕ ОБОРУДОВАНИЕ | 1 | 151 | Аксессуары | КИПиА | 9 | шт | 2 | Лимитированный импортный ассортимент | 0151 | 48.72
014616 | 014616 | Шкала Амперметр 0-250A | 1 | СИЛОВОЕ ОБОРУДОВАНИЕ | 1 | 151 | Аксессуары | КИПиА | 9 | шт | 6 | Лимитированный импортный ассортимент | 0151 | 50.9
014624 | 014624 | Шкала Амперметр 0-1500A | 1 | СИЛОВОЕ ОБОРУДОВАНИЕ | 1 | 151 | Аксессуары | КИПиА | 9 | шт | 4 | Лимитированный импортный ассортимент | 0151 | 48.72
014622 | 014622 | Шкала д/амперметра 0-1000А | 1 | СИЛОВОЕ ОБОРУДОВАНИЕ | 1 | 151 | Аксессуары | КИПиА | 9 | шт | 5 | Лимитированный импортный ассортимент | 0151 | 48.72
033004 | 033004 | Клеммник-разветвитель 35мм2 | 9 | АКСЕССУАРЫ И ЭЛЕМЕНТЫ ЭУИ | 1 | 873 | Аксессуары | Клеммники + распределительные коробки | 9 | шт | 4 | Лимитированный импортный ассортимент | 0873 | 12168.36
037210 | 037210 | Клемма 4х5 1вх/2вых заземление | 5 | ИНДУСТРИАЛЬНОЕ ОБОРУДОВАНИЕ | 1 | 790 | Механизмы | Клеммники Viking 3 | 9 | шт | 520 | Лимитированный импортный ассортимент | 0790 | 149.89
037525 | 037525 | Индикатор предохран.110/250 В | 5 | ИНДУСТРИАЛЬНОЕ ОБОРУДОВАНИЕ | 1 | 790 | Аксессуары | Клеммники Viking 3 | 9 | шт | 50 | Лимитированный импортный ассортимент | 0790 | 374.9
037279 | 037279 | Клемма 4х6 2вх/2вых. заземл. | 5 | ИНДУСТРИАЛЬНОЕ ОБОРУДОВАНИЕ | 1 | 790 | Механизмы | Клеммники Viking 3 | 9 | шт | 180 | Лимитированный импортный ассортимент | 0790 | 220.73
037176 | 037176 | Клемма 35х15 без изоляции | 5 | ИНДУСТРИАЛЬНОЕ ОБОРУДОВАНИЕ | 1 | 790 | Механизмы | Клеммники Viking 3 | 9 | шт | 0 | Лимитированный импортный ассортимент | 0790 | 395.58
037522 | 037522 | Шпилька соединит. на 3 клеммы | 5 | ИНДУСТРИАЛЬНОЕ ОБОРУДОВАНИЕ | 1 | 790 | Аксессуары | Клеммники Viking 3 | 9 | шт | 340 | Лимитированный импортный ассортимент | 0790 | 31.18
039596 | 039596 | Viking Держатель этикеток | 5 | ИНДУСТРИАЛЬНОЕ ОБОРУДОВАНИЕ | 1 | 790 | Аксессуары | Клеммники Viking 3 | 9 | шт | 0 | Лимитированный импортный ассортимент | 0790 | 117.81
037555 | 037555 | Разъединитель д/функцион.клемм | 5 | ИНДУСТРИАЛЬНОЕ ОБОРУДОВАНИЕ | 1 | 790 | Аксессуары | Клеммники Viking 3 | 9 | шт | 1340 | Лимитированный импортный ассортимент | 0790 | 13.21
037562 | 037562 | Перегородка 2 вх/2 вых. | 5 | ИНДУСТРИАЛЬНОЕ ОБОРУДОВАНИЕ | 1 | 790 | Аксессуары | Клеммники Viking 3 | 9 | шт | 30 | Лимитированный импортный ассортимент | 0790 | 31.27
037272 | 037272 | Клемма пруж. 6х8, заземление | 5 | ИНДУСТРИАЛЬНОЕ ОБОРУДОВАНИЕ | 1 | 790 | Механизмы | Клеммники Viking 3 | 9 | шт | 25 | Лимитированный импортный ассортимент | 0790 | 219.76
037105 | 037105 | Клемма 35х15 д/нейтрали | 5 | ИНДУСТРИАЛЬНОЕ ОБОРУДОВАНИЕ | 1 | 790 | Механизмы | Клеммники Viking 3 | 6 | шт | 20 | Лимитированный импортный ассортимент | 0790 | 501.76
037544 | 037544 | Шина соедин.шаг 15 мм/12 клемм | 5 | ИНДУСТРИАЛЬНОЕ ОБОРУДОВАНИЕ | 1 | 790 | Аксессуары | Клеммники Viking 3 | 9 | шт | 10 | Лимитированный импортный ассортимент | 0790 | 900.72
037585 | 037585 | Гребенка соед.шаг 12/2 клеммы | 5 | ИНДУСТРИАЛЬНОЕ ОБОРУДОВАНИЕ | 1 | 790 | Аксессуары | Клеммники Viking 3 | 9 | шт | 240 | Лимитированный импортный ассортимент | 0790 | 57.15
039017 | 039017 | Блок. Пласт 150Mm2 \Cu 70Mm2 | 5 | ИНДУСТРИАЛЬНОЕ ОБОРУДОВАНИЕ | 1 | 790 | Аксессуары | Клеммники Viking 3 | 9 | шт | 5 | Лимитированный импортный ассортимент | 0790 | 2243.28
039597 | 039597 | Viking Этикетки с гравировкой | 5 | ИНДУСТРИАЛЬНОЕ ОБОРУДОВАНИЕ | 1 | 790 | Аксессуары | Клеммники Viking 3 | 9 | шт | 180 | Лимитированный импортный ассортимент | 0790 | 33.8
037183 | 037183 | Клемма 2,5х6 с разъединителем | 5 | ИНДУСТРИАЛЬНОЕ ОБОРУДОВАНИЕ | 1 | 790 | Механизмы | Клеммники Viking 3 | 9 | шт | 20 | Лимитированный импортный ассортимент | 0790 | 133.77
039488 | 039488 | VikingЗащ.экран д/бл.шаг 26мм | 5 | ИНДУСТРИАЛЬНОЕ ОБОРУДОВАНИЕ | 1 | 790 | Аксессуары | Клеммники Viking 3 | 9 | шт | 20 | Лимитированный импортный ассортимент | 0790 | 381.53
037264 | 037264 | Клемма пруж. 16х12 | 5 | ИНДУСТРИАЛЬНОЕ ОБОРУДОВАНИЕ | 1 | 790 | Механизмы | Клеммники Viking 3 | 9 | шт | 30 | Лимитированный импортный ассортимент | 0790 | 140.24
039500 | 039500 | VikingМарк.пласт.5мм чист. | 5 | ИНДУСТРИАЛЬНОЕ ОБОРУДОВАНИЕ | 1 | 790 | Аксессуары | Клеммники Viking 3 | 9 | шт | 6000 | Лимитированный импортный ассортимент | 0790 | 0.83
039011 | 039011 | Блок. 300Mm2 Alcu/120Mm2 Cu | 5 | ИНДУСТРИАЛЬНОЕ ОБОРУДОВАНИЕ | 1 | 790 | Аксессуары | Клеммники Viking 3 | 9 | шт | 4 | Лимитированный импортный ассортимент | 0790 | 2170.6
039599 | 039599 | Tra-FixФломастер Стираемый | 5 | ИНДУСТРИАЛЬНОЕ ОБОРУДОВАНИЕ | 1 | 790 | Аксессуары | Клеммники Viking 3 | 9 | шт | 27 | Лимитированный импортный ассортимент | 0790 | 136.67
037540 | 037540 | Шина соедин.шаг 10 мм/12 клемм | 5 | ИНДУСТРИАЛЬНОЕ ОБОРУДОВАНИЕ | 1 | 790 | Аксессуары | Клеммники Viking 3 | 9 | шт | 10 | Лимитированный импортный ассортимент | 0790 | 570.38
037102 | 037102 | Клемма 6х8 д/нейтрали | 5 | ИНДУСТРИАЛЬНОЕ ОБОРУДОВАНИЕ | 1 | 790 | Механизмы | Клеммники Viking 3 | 9 | шт | 40 | Лимитированный импортный ассортимент | 0790 | 121.89
037535 | 037535 | Соединитель экран.шаг 5/6/8/10 | 5 | ИНДУСТРИАЛЬНОЕ ОБОРУДОВАНИЕ | 1 | 790 | Аксессуары | Клеммники Viking 3 | 9 | шт | 200 | Лимитированный импортный ассортимент | 0790 | 35.33
037561 | 037561 | Перегородка шаг 12/15 мм | 5 | ИНДУСТРИАЛЬНОЕ ОБОРУДОВАНИЕ | 1 | 790 | Аксессуары | Клеммники Viking 3 | 9 | шт | 190 | Лимитированный импортный ассортимент | 0790 | 40.95
037263 | 037263 | Клемма пруж. 10х10 | 5 | ИНДУСТРИАЛЬНОЕ ОБОРУДОВАНИЕ | 1 | 790 | Механизмы | Клеммники Viking 3 | 9 | шт | 0 | Лимитированный импортный ассортимент | 0790 | 82.42
039509 | 039509 | VikingМарк.пласт.5мм1-50 гор. | 5 | ИНДУСТРИАЛЬНОЕ ОБОРУДОВАНИЕ | 1 | 790 | Аксессуары | Клеммники Viking 3 | 9 | шт | 4000 | Лимитированный импортный ассортимент | 0790 | 1.23
037552 | 037552 | Заглушка 2 входа/2 выхода | 5 | ИНДУСТРИАЛЬНОЕ ОБОРУДОВАНИЕ | 1 | 790 | Аксессуары | Клеммники Viking 3 | 6 | шт | 80 | Лимитированный импортный ассортимент | 0790 | 71.81
037109 | 037109 | Клемма 4х6 1вх/2 вых, нейтраль | 5 | ИНДУСТРИАЛЬНОЕ ОБОРУДОВАНИЕ | 1 | 790 | Механизмы | Клеммники Viking 3 | 9 | шт | 20 | Лимитированный импортный ассортимент | 0790 | 157.73
037202 | 037202 | Клемма 6х8 д/нейтрали | 5 | ИНДУСТРИАЛЬНОЕ ОБОРУДОВАНИЕ | 1 | 790 | Механизмы | Клеммники Viking 3 | 9 | шт | 0 | Лимитированный импортный ассортимент | 0790 | 64.72
037165 | 037165 | Клемма 35х15 стандартная | 5 | ИНДУСТРИАЛЬНОЕ ОБОРУДОВАНИЕ | 1 | 790 | Механизмы | Клеммники Viking 3 | 6 | шт | 0 | Лимитированный импортный ассортимент | 0790 | 352.1
037589 | 037589 | Заглушка пруж.клемма 2 яруса | 5 | ИНДУСТРИАЛЬНОЕ ОБОРУДОВАНИЕ | 1 | 790 | Аксессуары | Клеммники Viking 3 | 9 | шт | 180 | Лимитированный импортный ассортимент | 0790 | 19.16
037546 | 037546 | Гребенка соед.шаг 5/12 клеммы | 5 | ИНДУСТРИАЛЬНОЕ ОБОРУДОВАНИЕ | 1 | 790 | Аксессуары | Клеммники Viking 3 | 9 | шт | 19 | Лимитированный импортный ассортимент | 0790 | 306
037182 | 037182 | Клемма 2,5х6,разъедин/нейтраль | 5 | ИНДУСТРИАЛЬНОЕ ОБОРУДОВАНИЕ | 1 | 790 | Механизмы | Клеммники Viking 3 | 9 | шт | 0 | Лимитированный импортный ассортимент | 0790 | 135.89
037200 | 037200 | Клемма 4х5 д/нейтрали | 5 | ИНДУСТРИАЛЬНОЕ ОБОРУДОВАНИЕ | 1 | 790 | Механизмы | Клеммники Viking 3 | 9 | шт | 0 | Лимитированный импортный ассортимент | 0790 | 25.37
037595 | 037595 | Перегородка раздел. 5/6 мм | 5 | ИНДУСТРИАЛЬНОЕ ОБОРУДОВАНИЕ | 1 | 790 | Аксессуары | Клеммники Viking 3 | 9 | шт | 5 | Лимитированный импортный ассортимент | 0790 | 16.07
039477 | 039477 | Vik.Изол.перегородка шаг 26мм | 5 | ИНДУСТРИАЛЬНОЕ ОБОРУДОВАНИЕ | 1 | 790 | Аксессуары | Клеммники Viking 3 | 9 | шт | 10 | Лимитированный импортный ассортимент | 0790 | 145.7
037198 | 037198 | Клемма 16 мм2 х 12 мм, зеленая | 5 | ИНДУСТРИАЛЬНОЕ ОБОРУДОВАНИЕ | 1 | 790 | Механизмы | Клеммники Viking 3 | 9 | шт | 0 | Лимитированный импортный ассортимент | 0790 | 110.95
037577 | 037577 | Разъем измер. диам. 4 мм | 5 | ИНДУСТРИАЛЬНОЕ ОБОРУДОВАНИЕ | 1 | 790 | Аксессуары | Клеммники Viking 3 | 9 | шт | 9 | Лимитированный импортный ассортимент | 0790 | 207.48
037575 | 037575 | Разъем измерит. шаг 5/6 мм | 5 | ИНДУСТРИАЛЬНОЕ ОБОРУДОВАНИЕ | 1 | 790 | Аксессуары | Клеммники Viking 3 | 9 | шт | 50 | Лимитированный импортный ассортимент | 0790 | 34.18
039014 | 039014 | Блок. Пласт 150Mm2 Шир..32 | 5 | ИНДУСТРИАЛЬНОЕ ОБОРУДОВАНИЕ | 1 | 790 | Аксессуары | Клеммники Viking 3 | 9 | шт | 1 | Лимитированный импортный ассортимент | 0790 | 1489.53
039512 | 039512 | Vik. Марк.пл.5мм 201-300 гор. | 5 | ИНДУСТРИАЛЬНОЕ ОБОРУДОВАНИЕ | 1 | 790 | Аксессуары | Клеммники Viking 3 | 9 | шт | 1000 | Лимитированный импортный ассортимент | 0790 | 1.23
039507 | 039507 | Vik. Марк.пласт.5мм 21-30 гор. | 5 | ИНДУСТРИАЛЬНОЕ ОБОРУДОВАНИЕ | 1 | 790 | Аксессуары | Клеммники Viking 3 | 9 | шт | 1000 | Лимитированный импортный ассортимент | 0790 | 1.23
037551 | 037551 | Заглушка шаг 12/15 мм | 5 | ИНДУСТРИАЛЬНОЕ ОБОРУДОВАНИЕ | 1 | 790 | Аксессуары | Клеммники Viking 3 | 9 | шт | 99 | Лимитированный импортный ассортимент | 0790 | 14.53
039517 | 039517 | Vik. Марк.пласт.6мм 21-30 гор. | 5 | ИНДУСТРИАЛЬНОЕ ОБОРУДОВАНИЕ | 1 | 790 | Аксессуары | Клеммники Viking 3 | 9 | шт | 1000 | Лимитированный импортный ассортимент | 0790 | 1.27
037527 | 037527 | Разъем измерит. шаг 5/6 мм | 5 | ИНДУСТРИАЛЬНОЕ ОБОРУДОВАНИЕ | 1 | 790 | Аксессуары | Клеммники Viking 3 | 9 | шт | 5 | Лимитированный импортный ассортимент | 0790 | 195.92
039518 | 039518 | Vik. Марк.пласт.6мм 31-40 гор. | 5 | ИНДУСТРИАЛЬНОЕ ОБОРУДОВАНИЕ | 1 | 790 | Аксессуары | Клеммники Viking 3 | 9 | шт | 1000 | Лимитированный импортный ассортимент | 0790 | 0.83
037517 | 037517 | Разъединитель серый | 5 | ИНДУСТРИАЛЬНОЕ ОБОРУДОВАНИЕ | 1 | 790 | Аксессуары | Клеммники Viking 3 | 9 | шт | 50 | Лимитированный импортный ассортимент | 0790 | 12.94
037518 | 037518 | Разъединитель компактный | 5 | ИНДУСТРИАЛЬНОЕ ОБОРУДОВАНИЕ | 1 | 790 | Аксессуары | Клеммники Viking 3 | 9 | шт | 50 | Лимитированный импортный ассортимент | 0790 | 12.57
037187 | 037187 | Клемма 10х12, предохр. 5х20 | 5 | ИНДУСТРИАЛЬНОЕ ОБОРУДОВАНИЕ | 1 | 790 | Механизмы | Клеммники Viking 3 | 9 | шт | 3 | Лимитированный импортный ассортимент | 0790 | 194.62
037590 | 037590 | Перегородка изол. шаг 6 мм | 5 | ИНДУСТРИАЛЬНОЕ ОБОРУДОВАНИЕ | 1 | 790 | Аксессуары | Клеммники Viking 3 | 9 | шт | 31 | Лимитированный импортный ассортимент | 0790 | 30.05
037185 | 037185 | Клемма 2,5х6 с разъединителем | 5 | ИНДУСТРИАЛЬНОЕ ОБОРУДОВАНИЕ | 1 | 790 | Механизмы | Клеммники Viking 3 | 9 | шт | 0 | Лимитированный импортный ассортимент | 0790 | 113.76
034215 | 034215 | Nybloc Клеммник 10мм2 черный | 9 | АКСЕССУАРЫ И ЭЛЕМЕНТЫ ЭУИ | 1 | 400 | Механизмы | Клеммные колодки проф. | 9 | шт | 1010 | Лимитированный импортный ассортимент | 0400 | 734.41
034211 | 034211 | Nybloc Клеммник 2,5мм2 черный | 9 | АКСЕССУАРЫ И ЭЛЕМЕНТЫ ЭУИ | 1 | 400 | Механизмы | Клеммные колодки проф. | 9 | шт | 1513 | Лимитированный импортный ассортимент | 0400 | 395.13
034227 | 034227 | Nybloc Клеммник 16мм2 белый | 9 | АКСЕССУАРЫ И ЭЛЕМЕНТЫ ЭУИ | 1 | 400 | Механизмы | Клеммные колодки проф. | 9 | шт | 210 | Лимитированный импортный ассортимент | 0400 | 1386.72
034225 | 034225 | Nybloc Клеммник 10мм2 белый | 9 | АКСЕССУАРЫ И ЭЛЕМЕНТЫ ЭУИ | 1 | 400 | Механизмы | Клеммные колодки проф. | 9 | шт | 220 | Лимитированный импортный ассортимент | 0400 | 741.55
034213 | 034213 | Nybloc Клеммник 6мм2 черный | 9 | АКСЕССУАРЫ И ЭЛЕМЕНТЫ ЭУИ | 1 | 400 | Механизмы | Клеммные колодки проф. | 9 | шт | 0 | Лимитированный импортный ассортимент | 0400 | 529.74
034253 | 034253 | Suprem Клеммник прох.6мм2черн | 9 | АКСЕССУАРЫ И ЭЛЕМЕНТЫ ЭУИ | 1 | 400 | Механизмы | Клеммные колодки проф. | 9 | шт | 110 | Лимитированный импортный ассортимент | 0400 | 3933.42
034217 | 034217 | Nybloc Клеммник 16мм2 черный | 9 | АКСЕССУАРЫ И ЭЛЕМЕНТЫ ЭУИ | 1 | 400 | Механизмы | Клеммные колодки проф. | 9 | шт | 10 | Лимитированный импортный ассортимент | 0400 | 1386.72
034264 | 034264 | Hypo Клеммный блок 12х2,5мм2 | 9 | АКСЕССУАРЫ И ЭЛЕМЕНТЫ ЭУИ | 1 | 400 | Механизмы | Клеммные колодки проф. | 9 | шт | 20 | Лимитированный импортный ассортимент | 0400 | 854.68
034207 | 034207 | Nybloc Клеммник 16мм2 голубой | 9 | АКСЕССУАРЫ И ЭЛЕМЕНТЫ ЭУИ | 1 | 400 | Механизмы | Клеммные колодки проф. | 9 | шт | 30 | Лимитированный импортный ассортимент | 0400 | 1318.72
034209 | 034209 | Nybloc Клеммник 25мм2 голубой | 9 | АКСЕССУАРЫ И ЭЛЕМЕНТЫ ЭУИ | 1 | 400 | Механизмы | Клеммные колодки проф. | 9 | шт | 10 | Лимитированный импортный ассортимент | 0400 | 3005.33
653044 | 653044 | Мини-колонна 4 секц. 0,68м алю | 7 | КАБЕЛЕНЕСУЩИЕ СИСТЕМЫ, РЕШЕНИЯ ДЛЯ ОФИСОВ И РАБОЧИХ МЕСТ | 2 | 286 | Механизмы | Колонны и мини-колонны | 9 | шт | 229 | Лимитированный импортный ассортимент | 0286 | 15789.61
653031 | 653031 | Колонна 2 секции 2,8м алюминий | 7 | КАБЕЛЕНЕСУЩИЕ СИСТЕМЫ, РЕШЕНИЯ ДЛЯ ОФИСОВ И РАБОЧИХ МЕСТ | 2 | 286 | Механизмы | Колонны и мини-колонны | 9 | шт | 61 | Лимитированный импортный ассортимент | 0286 | 30253.32
653010 | 653010 | Колонна 1 секция 2,8м белый | 7 | КАБЕЛЕНЕСУЩИЕ СИСТЕМЫ, РЕШЕНИЯ ДЛЯ ОФИСОВ И РАБОЧИХ МЕСТ | 2 | 286 | Механизмы | Колонны и мини-колонны | 9 | шт | 0 | Лимитированный импортный ассортимент | 0286 | 20464.17
653030 | 653030 | Колонна 2 секции 2,8м белый | 7 | КАБЕЛЕНЕСУЩИЕ СИСТЕМЫ, РЕШЕНИЯ ДЛЯ ОФИСОВ И РАБОЧИХ МЕСТ | 2 | 286 | Механизмы | Колонны и мини-колонны | 9 | шт | 21 | Лимитированный импортный ассортимент | 0286 | 17425.46
653043 | 653043 | Мини-колонна 4 секц. 0,68м бел | 7 | КАБЕЛЕНЕСУЩИЕ СИСТЕМЫ, РЕШЕНИЯ ДЛЯ ОФИСОВ И РАБОЧИХ МЕСТ | 2 | 286 | Механизмы | Колонны и мини-колонны | 9 | шт | 1 | Лимитированный импортный ассортимент | 0286 | 16822.39
653011 | 653011 | Колонна 1 секция 2,8м алюминий | 7 | КАБЕЛЕНЕСУЩИЕ СИСТЕМЫ, РЕШЕНИЯ ДЛЯ ОФИСОВ И РАБОЧИХ МЕСТ | 2 | 286 | Механизмы | Колонны и мини-колонны | 9 | шт | 18 | Лимитированный импортный ассортимент | 0286 | 23071.5
653026 | 653026 | Мобильн.колонна 2 секц. 2м бел | 7 | КАБЕЛЕНЕСУЩИЕ СИСТЕМЫ, РЕШЕНИЯ ДЛЯ ОФИСОВ И РАБОЧИХ МЕСТ | 2 | 286 | Механизмы | Колонны и мини-колонны | 9 | шт | 0 | Лимитированный импортный ассортимент | 0286 | 52258.02
653055 | 653055 | Корпус колонны 3,2м алю | 7 | КАБЕЛЕНЕСУЩИЕ СИСТЕМЫ, РЕШЕНИЯ ДЛЯ ОФИСОВ И РАБОЧИХ МЕСТ | 2 | 286 | Аксессуары | Колонны и мини-колонны | 9 | шт | 52 | Лимитированный импортный ассортимент | 0286 | 11801.8
653080 | 653080 | Панельный индикатор 150x150 мм | 7 | КАБЕЛЕНЕСУЩИЕ СИСТЕМЫ, РЕШЕНИЯ ДЛЯ ОФИСОВ И РАБОЧИХ МЕСТ | 2 | 286 | Аксессуары | Колонны и мини-колонны | 9 | шт | 31 | Лимитированный импортный ассортимент | 0286 | 19955.01
653103 | 653103 | Мини-колон.1 секц.ун.0,68м бел | 7 | КАБЕЛЕНЕСУЩИЕ СИСТЕМЫ, РЕШЕНИЯ ДЛЯ ОФИСОВ И РАБОЧИХ МЕСТ | 2 | 286 | Механизмы | Колонны и мини-колонны | 9 | шт | 52 | Лимитированный импортный ассортимент | 0286 | 9901.03
653088 | 653088 | Комплект из 4 колес | 7 | КАБЕЛЕНЕСУЩИЕ СИСТЕМЫ, РЕШЕНИЯ ДЛЯ ОФИСОВ И РАБОЧИХ МЕСТ | 2 | 286 | Аксессуары | Колонны и мини-колонны | 9 | Упаковка | 57 | Лимитированный импортный ассортимент | 0286 | 8356.28
653066 | 653066 | Крышка для колонны бел | 7 | КАБЕЛЕНЕСУЩИЕ СИСТЕМЫ, РЕШЕНИЯ ДЛЯ ОФИСОВ И РАБОЧИХ МЕСТ | 2 | 286 | Аксессуары | Колонны и мини-колонны | 9 | шт | 302 | Лимитированный импортный ассортимент | 0286 | 1203.09
653086 | 653086 | Основание моб.мини-колонн бел | 7 | КАБЕЛЕНЕСУЩИЕ СИСТЕМЫ, РЕШЕНИЯ ДЛЯ ОФИСОВ И РАБОЧИХ МЕСТ | 2 | 286 | Аксессуары | Колонны и мини-колонны | 9 | шт | 25 | Лимитированный импортный ассортимент | 0286 | 12426.26
653056 | 653056 | Гибкий соединитель Ovaline 1м | 7 | КАБЕЛЕНЕСУЩИЕ СИСТЕМЫ, РЕШЕНИЯ ДЛЯ ОФИСОВ И РАБОЧИХ МЕСТ | 2 | 286 | Аксессуары | Колонны и мини-колонны | 9 | шт | 180 | Лимитированный импортный ассортимент | 0286 | 1954.02
653004 | 653004 | Мини-колонна 1 секц. 0,68м алю | 7 | КАБЕЛЕНЕСУЩИЕ СИСТЕМЫ, РЕШЕНИЯ ДЛЯ ОФИСОВ И РАБОЧИХ МЕСТ | 2 | 286 | Механизмы | Колонны и мини-колонны | 9 | шт | 3 | Лимитированный импортный ассортимент | 0286 | 8764.48
980970 | 980970 | Демочемодан Columns | 7 | КАБЕЛЕНЕСУЩИЕ СИСТЕМЫ, РЕШЕНИЯ ДЛЯ ОФИСОВ И РАБОЧИХ МЕСТ | 2 | 286 | Аксессуары | Колонны и мини-колонны | 9 | шт | 5 | Лимитированный импортный ассортимент | 0286 | 37764.75
653084 | 653084 | Столик для мини-колонны, бел | 7 | КАБЕЛЕНЕСУЩИЕ СИСТЕМЫ, РЕШЕНИЯ ДЛЯ ОФИСОВ И РАБОЧИХ МЕСТ | 2 | 286 | Аксессуары | Колонны и мини-колонны | 9 | шт | 17 | Лимитированный импортный ассортимент | 0286 | 18107.18
653032 | 653032 | Колонна 2 секции 2,8м черный | 7 | КАБЕЛЕНЕСУЩИЕ СИСТЕМЫ, РЕШЕНИЯ ДЛЯ ОФИСОВ И РАБОЧИХ МЕСТ | 2 | 286 | Механизмы | Колонны и мини-колонны | 9 | шт | 15 | Лимитированный импортный ассортимент | 0286 | 24323.48
653052 | 653052 | Колонна 4 секц. 3,3м чер | 7 | КАБЕЛЕНЕСУЩИЕ СИСТЕМЫ, РЕШЕНИЯ ДЛЯ ОФИСОВ И РАБОЧИХ МЕСТ | 2 | 286 | Механизмы | Колонны и мини-колонны | 9 | шт | 9 | Лимитированный импортный ассортимент | 0286 | 26774.27
653000 | 653000 | Мини-колонна 1 секция 0,3м бел | 7 | КАБЕЛЕНЕСУЩИЕ СИСТЕМЫ, РЕШЕНИЯ ДЛЯ ОФИСОВ И РАБОЧИХ МЕСТ | 2 | 286 | Механизмы | Колонны и мини-колонны | 9 | шт | 32 | Лимитированный импортный ассортимент | 0286 | 6880.88
653001 | 653001 | Мини-колонна 1 секция 0,3м алю | 7 | КАБЕЛЕНЕСУЩИЕ СИСТЕМЫ, РЕШЕНИЯ ДЛЯ ОФИСОВ И РАБОЧИХ МЕСТ | 2 | 286 | Механизмы | Колонны и мини-колонны | 9 | шт | 38 | Лимитированный импортный ассортимент | 0286 | 8659.82
653083 | 653083 | Полка для колонн, мини-колонн | 7 | КАБЕЛЕНЕСУЩИЕ СИСТЕМЫ, РЕШЕНИЯ ДЛЯ ОФИСОВ И РАБОЧИХ МЕСТ | 2 | 286 | Аксессуары | Колонны и мини-колонны | 9 | шт | 16 | Лимитированный импортный ассортимент | 0286 | 14467.02
653005 | 653005 | Мини-колонна 1 секц. 0,68м чер | 7 | КАБЕЛЕНЕСУЩИЕ СИСТЕМЫ, РЕШЕНИЯ ДЛЯ ОФИСОВ И РАБОЧИХ МЕСТ | 2 | 286 | Механизмы | Колонны и мини-колонны | 9 | шт | 0 | Лимитированный импортный ассортимент | 0286 | 9394.38
653135 | 653135 | Колонна 2 секц.ун.4,02м чер | 7 | КАБЕЛЕНЕСУЩИЕ СИСТЕМЫ, РЕШЕНИЯ ДЛЯ ОФИСОВ И РАБОЧИХ МЕСТ | 2 | 286 | Механизмы | Колонны и мини-колонны | 9 | шт | 5 | Лимитированный импортный ассортимент | 0286 | 44099.23
653063 | 653063 | Компл.для мини-к. 2 секция бел | 7 | КАБЕЛЕНЕСУЩИЕ СИСТЕМЫ, РЕШЕНИЯ ДЛЯ ОФИСОВ И РАБОЧИХ МЕСТ | 2 | 286 | Аксессуары | Колонны и мини-колонны | 9 | шт | 15 | Лимитированный импортный ассортимент | 0286 | 14052.26
653002 | 653002 | Мини-колонна 1 секция 0,3м чер | 7 | КАБЕЛЕНЕСУЩИЕ СИСТЕМЫ, РЕШЕНИЯ ДЛЯ ОФИСОВ И РАБОЧИХ МЕСТ | 2 | 286 | Механизмы | Колонны и мини-колонны | 9 | шт | 23 | Лимитированный импортный ассортимент | 0286 | 7336.92
653003 | 653003 | Мини-колонна 1 секц. 0,68м бел | 7 | КАБЕЛЕНЕСУЩИЕ СИСТЕМЫ, РЕШЕНИЯ ДЛЯ ОФИСОВ И РАБОЧИХ МЕСТ | 2 | 286 | Механизмы | Колонны и мини-колонны | 9 | шт | 23 | Лимитированный импортный ассортимент | 0286 | 8739.67
653025 | 653025 | Мини-колонна 2 секц. 0,68м чер | 7 | КАБЕЛЕНЕСУЩИЕ СИСТЕМЫ, РЕШЕНИЯ ДЛЯ ОФИСОВ И РАБОЧИХ МЕСТ | 2 | 286 | Механизмы | Колонны и мини-колонны | 9 | шт | 21 | Лимитированный импортный ассортимент | 0286 | 8814.51
653022 | 653022 | Мини-колонна 2 секции 0,3м чер | 7 | КАБЕЛЕНЕСУЩИЕ СИСТЕМЫ, РЕШЕНИЯ ДЛЯ ОФИСОВ И РАБОЧИХ МЕСТ | 2 | 286 | Механизмы | Колонны и мини-колонны | 9 | шт | 31 | Лимитированный импортный ассортимент | 0286 | 6678.75
653029 | 653029 | Мобильн.мини-колонна укомп.бел | 7 | КАБЕЛЕНЕСУЩИЕ СИСТЕМЫ, РЕШЕНИЯ ДЛЯ ОФИСОВ И РАБОЧИХ МЕСТ | 2 | 286 | Механизмы | Колонны и мини-колонны | 9 | шт | 2 | Лимитированный импортный ассортимент | 0286 | 85335.62
653178 | 653178 | Суппорт для монтажа ЭУИ 2-3 м. | 7 | КАБЕЛЕНЕСУЩИЕ СИСТЕМЫ, РЕШЕНИЯ ДЛЯ ОФИСОВ И РАБОЧИХ МЕСТ | 2 | 286 | Аксессуары | Колонны и мини-колонны | 9 | шт | 156 | Лимитированный импортный ассортимент | 0286 | 633.94
653076 | 653076 | Соединение для фальш потолка | 7 | КАБЕЛЕНЕСУЩИЕ СИСТЕМЫ, РЕШЕНИЯ ДЛЯ ОФИСОВ И РАБОЧИХ МЕСТ | 2 | 286 | Аксессуары | Колонны и мини-колонны | 9 | шт | 28 | Лимитированный импортный ассортимент | 0286 | 6416.99
653057 | 653057 | Вывод кабеля колонны Ovaline | 7 | КАБЕЛЕНЕСУЩИЕ СИСТЕМЫ, РЕШЕНИЯ ДЛЯ ОФИСОВ И РАБОЧИХ МЕСТ | 2 | 286 | Аксессуары | Колонны и мини-колонны | 9 | шт | 105 | Лимитированный импортный ассортимент | 0286 | 745.26
603807 | 603807 | Разделительная перегородка 2 м | 7 | КАБЕЛЕНЕСУЩИЕ СИСТЕМЫ, РЕШЕНИЯ ДЛЯ ОФИСОВ И РАБОЧИХ МЕСТ | 2 | 286 | Аксессуары | Колонны и мини-колонны | 9 | м | 216 | Лимитированный импортный ассортимент | 0286 | 198.41
653132 | 653132 | Колонна 2 секц.ун.2,8м чер | 7 | КАБЕЛЕНЕСУЩИЕ СИСТЕМЫ, РЕШЕНИЯ ДЛЯ ОФИСОВ И РАБОЧИХ МЕСТ | 2 | 286 | Механизмы | Колонны и мини-колонны | 9 | шт | 2 | Лимитированный импортный ассортимент | 0286 | 32498.94
603856 | 603856 | Зажим для ЭУИ в колонне черный | 7 | КАБЕЛЕНЕСУЩИЕ СИСТЕМЫ, РЕШЕНИЯ ДЛЯ ОФИСОВ И РАБОЧИХ МЕСТ | 2 | 286 | Аксессуары | Колонны и мини-колонны | 9 | шт | 800 | Лимитированный импортный ассортимент | 0286 | 91.79
653024 | 653024 | Мини-колонна 2 секц. 0,68м алю | 7 | КАБЕЛЕНЕСУЩИЕ СИСТЕМЫ, РЕШЕНИЯ ДЛЯ ОФИСОВ И РАБОЧИХ МЕСТ | 2 | 286 | Механизмы | Колонны и мини-колонны | 9 | шт | 1 | Лимитированный импортный ассортимент | 0286 | 9936.64
653012 | 653012 | Колонна 1 секция 2,8м черный | 7 | КАБЕЛЕНЕСУЩИЕ СИСТЕМЫ, РЕШЕНИЯ ДЛЯ ОФИСОВ И РАБОЧИХ МЕСТ | 2 | 286 | Механизмы | Колонны и мини-колонны | 9 | шт | 2 | Лимитированный импортный ассортимент | 0286 | 21212.28
653114 | 653114 | Колонна 1 секц.ун.4,02м алю | 7 | КАБЕЛЕНЕСУЩИЕ СИСТЕМЫ, РЕШЕНИЯ ДЛЯ ОФИСОВ И РАБОЧИХ МЕСТ | 2 | 286 | Механизмы | Колонны и мини-колонны | 9 | шт | 1 | Лимитированный импортный ассортимент | 0286 | 32282.06
653068 | 653068 | Крышка для колонны чер | 7 | КАБЕЛЕНЕСУЩИЕ СИСТЕМЫ, РЕШЕНИЯ ДЛЯ ОФИСОВ И РАБОЧИХ МЕСТ | 2 | 286 | Аксессуары | Колонны и мини-колонны | 9 | шт | 37 | Лимитированный импортный ассортимент | 0286 | 1408.18
653045 | 653045 | Мини-колонна 4 секц. 0,68м чер | 7 | КАБЕЛЕНЕСУЩИЕ СИСТЕМЫ, РЕШЕНИЯ ДЛЯ ОФИСОВ И РАБОЧИХ МЕСТ | 2 | 286 | Механизмы | Колонны и мини-колонны | 9 | шт | 3 | Лимитированный импортный ассортимент | 0286 | 16532.67
653027 | 653027 | Мобильн.колонна 2 секц. 2м алю | 7 | КАБЕЛЕНЕСУЩИЕ СИСТЕМЫ, РЕШЕНИЯ ДЛЯ ОФИСОВ И РАБОЧИХ МЕСТ | 2 | 286 | Механизмы | Колонны и мини-колонны | 9 | шт | 1 | Лимитированный импортный ассортимент | 0286 | 65171.88
653079 | 653079 | Адаптор 90° | 7 | КАБЕЛЕНЕСУЩИЕ СИСТЕМЫ, РЕШЕНИЯ ДЛЯ ОФИСОВ И РАБОЧИХ МЕСТ | 2 | 286 | Аксессуары | Колонны и мини-колонны | 9 | шт | 298 | Лимитированный импортный ассортимент | 0286 | 118.14
653042 | 653042 | Мини-колонна 4 секции 0,3м чер | 7 | КАБЕЛЕНЕСУЩИЕ СИСТЕМЫ, РЕШЕНИЯ ДЛЯ ОФИСОВ И РАБОЧИХ МЕСТ | 2 | 286 | Механизмы | Колонны и мини-колонны | 9 | шт | 0 | Лимитированный импортный ассортимент | 0286 | 9603.41
653054 | 653054 | Колонна Ovaline 3,2м алю | 7 | КАБЕЛЕНЕСУЩИЕ СИСТЕМЫ, РЕШЕНИЯ ДЛЯ ОФИСОВ И РАБОЧИХ МЕСТ | 2 | 286 | Механизмы | Колонны и мини-колонны | 9 | шт | 2 | Лимитированный импортный ассортимент | 0286 | 24495.25
653130 | 653130 | Колонна 2 секц.ун.2,8м бел | 7 | КАБЕЛЕНЕСУЩИЕ СИСТЕМЫ, РЕШЕНИЯ ДЛЯ ОФИСОВ И РАБОЧИХ МЕСТ | 2 | 286 | Механизмы | Колонны и мини-колонны | 9 | шт | 1 | Лимитированный импортный ассортимент | 0286 | 31510.31
653115 | 653115 | Колонна 1 секц.ун.4,02м чер | 7 | КАБЕЛЕНЕСУЩИЕ СИСТЕМЫ, РЕШЕНИЯ ДЛЯ ОФИСОВ И РАБОЧИХ МЕСТ | 2 | 286 | Механизмы | Колонны и мини-колонны | 9 | шт | 1 | Лимитированный импортный ассортимент | 0286 | 31980.25
653067 | 653067 | Крышка для колонны алю | 7 | КАБЕЛЕНЕСУЩИЕ СИСТЕМЫ, РЕШЕНИЯ ДЛЯ ОФИСОВ И РАБОЧИХ МЕСТ | 2 | 286 | Аксессуары | Колонны и мини-колонны | 9 | шт | 24 | Лимитированный импортный ассортимент | 0286 | 1295.14
653104 | 653104 | Мини-колон.1 секц.ун.0,68м алю | 7 | КАБЕЛЕНЕСУЩИЕ СИСТЕМЫ, РЕШЕНИЯ ДЛЯ ОФИСОВ И РАБОЧИХ МЕСТ | 2 | 286 | Механизмы | Колонны и мини-колонны | 9 | шт | 4 | Лимитированный импортный ассортимент | 0286 | 10404.27
653112 | 653112 | Колонна 1 секц.ун.2,80м чер | 7 | КАБЕЛЕНЕСУЩИЕ СИСТЕМЫ, РЕШЕНИЯ ДЛЯ ОФИСОВ И РАБОЧИХ МЕСТ | 2 | 286 | Механизмы | Колонны и мини-колонны | 9 | шт | 1 | Лимитированный импортный ассортимент | 0286 | 24598.51
653111 | 653111 | Колонна 1 секц.ун.2,80м алю | 7 | КАБЕЛЕНЕСУЩИЕ СИСТЕМЫ, РЕШЕНИЯ ДЛЯ ОФИСОВ И РАБОЧИХ МЕСТ | 2 | 286 | Механизмы | Колонны и мини-колонны | 9 | шт | 1 | Лимитированный импортный ассортимент | 0286 | 24564.13
653021 | 653021 | Мини-колонна 2 секции 0,3м алю | 7 | КАБЕЛЕНЕСУЩИЕ СИСТЕМЫ, РЕШЕНИЯ ДЛЯ ОФИСОВ И РАБОЧИХ МЕСТ | 2 | 286 | Механизмы | Колонны и мини-колонны | 9 | шт | 3 | Лимитированный импортный ассортимент | 0286 | 8442.56
653183 | 653183 | Полка для ун.колонн, м.-к. | 7 | КАБЕЛЕНЕСУЩИЕ СИСТЕМЫ, РЕШЕНИЯ ДЛЯ ОФИСОВ И РАБОЧИХ МЕСТ | 2 | 286 | Аксессуары | Колонны и мини-колонны | 9 | шт | 1 | Лимитированный импортный ассортимент | 0286 | 14246.91
653179 | 653179 | Суппорт для монтажа ЭУИ 4-8 м. | 7 | КАБЕЛЕНЕСУЩИЕ СИСТЕМЫ, РЕШЕНИЯ ДЛЯ ОФИСОВ И РАБОЧИХ МЕСТ | 2 | 286 | Аксессуары | Колонны и мини-колонны | 9 | шт | 60 | Лимитированный импортный ассортимент | 0286 | 195.55
653120 | 653120 | Мини-колон.2 секц.ун.0,30м бел | 7 | КАБЕЛЕНЕСУЩИЕ СИСТЕМЫ, РЕШЕНИЯ ДЛЯ ОФИСОВ И РАБОЧИХ МЕСТ | 2 | 286 | Механизмы | Колонны и мини-колонны | 9 | шт | 2 | Лимитированный импортный ассортимент | 0286 | 8337.5
030787 | 030787 | Суппорт для мод. обор. серый | 7 | КАБЕЛЕНЕСУЩИЕ СИСТЕМЫ, РЕШЕНИЯ ДЛЯ ОФИСОВ И РАБОЧИХ МЕСТ | 2 | 286 | Аксессуары | Колонны и мини-колонны | 9 | шт | 20 | Лимитированный импортный ассортимент | 0286 | 634.65
653058 | 653058 | Соединитель Ovaline 90 гр. | 7 | КАБЕЛЕНЕСУЩИЕ СИСТЕМЫ, РЕШЕНИЯ ДЛЯ ОФИСОВ И РАБОЧИХ МЕСТ | 2 | 286 | Аксессуары | Колонны и мини-колонны | 9 | шт | 23 | Лимитированный импортный ассортимент | 0286 | 669.77
653087 | 653087 | Основание моб.мини-колонн алю | 7 | КАБЕЛЕНЕСУЩИЕ СИСТЕМЫ, РЕШЕНИЯ ДЛЯ ОФИСОВ И РАБОЧИХ МЕСТ | 2 | 286 | Аксессуары | Колонны и мини-колонны | 9 | шт | 1 | Лимитированный импортный ассортимент | 0286 | 13040.68
653181 | 653181 | TV кронштейн ун.кол. 25-66 см | 7 | КАБЕЛЕНЕСУЩИЕ СИСТЕМЫ, РЕШЕНИЯ ДЛЯ ОФИСОВ И РАБОЧИХ МЕСТ | 2 | 286 | Аксессуары | Колонны и мини-колонны | 9 | шт | 1 | Лимитированный импортный ассортимент | 0286 | 11175.12
653105 | 653105 | Мини-колон.1 секц.ун.0,68м чер | 7 | КАБЕЛЕНЕСУЩИЕ СИСТЕМЫ, РЕШЕНИЯ ДЛЯ ОФИСОВ И РАБОЧИХ МЕСТ | 2 | 286 | Механизмы | Колонны и мини-колонны | 9 | шт | 1 | Лимитированный импортный ассортимент | 0286 | 10166.21
653169 | 653169 | Разд. перегородка 1,1 м алю | 7 | КАБЕЛЕНЕСУЩИЕ СИСТЕМЫ, РЕШЕНИЯ ДЛЯ ОФИСОВ И РАБОЧИХ МЕСТ | 2 | 286 | Аксессуары | Колонны и мини-колонны | 9 | шт | 7 | Лимитированный импортный ассортимент | 0286 | 1326.38
031069 | 031069 | Суппорт для мод. обор. белый | 7 | КАБЕЛЕНЕСУЩИЕ СИСТЕМЫ, РЕШЕНИЯ ДЛЯ ОФИСОВ И РАБОЧИХ МЕСТ | 2 | 286 | Аксессуары | Колонны и мини-колонны | 9 | шт | 1 | Лимитированный импортный ассортимент | 0286 | 637.25
573999 | 573999 | Кабель звук системы и домофон | 3 | СИСТЕМЫ ДОМАШНЕГО КОМФОРТА | 2 | 384 | Аксессуары | Комплектующие изделия 2-проводных домофонов In One | 9 | шт | 96 | Лимитированный импортный ассортимент | 0384 | 23455.14
035312 | 035312 | Гигротермостат | 5 | ИНДУСТРИАЛЬНОЕ ОБОРУДОВАНИЕ | 1 | 755 | Аксессуары | Комплектующие изделия для Atlantic и Marina | 9 | шт | 122 | Лимитированный импортный ассортимент | 0755 | 9552.16
036437 | 036437 | Marina стойка 1000-1200 мм | 5 | ИНДУСТРИАЛЬНОЕ ОБОРУДОВАНИЕ | 1 | 755 | Аксессуары | Комплектующие изделия для Atlantic и Marina | 9 | шт | 42 | Лимитированный импортный ассортимент | 0755 | 19554.56
035311 | 035311 | Гигростат | 5 | ИНДУСТРИАЛЬНОЕ ОБОРУДОВАНИЕ | 1 | 755 | Аксессуары | Комплектующие изделия для Atlantic и Marina | 9 | шт | 109 | Лимитированный импортный ассортимент | 0755 | 3822.16
034836 | 034836 | Решетка пласт.325X325 мм | 5 | ИНДУСТРИАЛЬНОЕ ОБОРУДОВАНИЕ | 1 | 755 | Аксессуары | Комплектующие изделия для Atlantic и Marina | 9 | шт | 143 | Лимитированный импортный ассортимент | 0755 | 4002.74
034854 | 034854 | Marina Вентилятор 520/1000м3/ч | 5 | ИНДУСТРИАЛЬНОЕ ОБОРУДОВАНИЕ | 1 | 755 | Аксессуары | Комплектующие изделия для Atlantic и Marina | 9 | шт | 27 | Лимитированный импортный ассортимент | 0755 | 16841.77
036406 | 036406 | Набор для крепления к стене | 5 | ИНДУСТРИАЛЬНОЕ ОБОРУДОВАНИЕ | 1 | 755 | Аксессуары | Комплектующие изделия для Atlantic и Marina | 9 | шт | 100 | Лимитированный импортный ассортимент | 0755 | 4604.55
034809 | 034809 | Вeнтилятор естеств.на крышу | 5 | ИНДУСТРИАЛЬНОЕ ОБОРУДОВАНИЕ | 1 | 755 | Аксессуары | Комплектующие изделия для Atlantic и Marina | 9 | шт | 39 | Лимитированный импортный ассортимент | 0755 | 9238.48
036446 | 036446 | Наб.д/верт.монт.д/шк.шир.300 | 5 | ИНДУСТРИАЛЬНОЕ ОБОРУДОВАНИЕ | 1 | 755 | Аксессуары | Комплектующие изделия для Atlantic и Marina | 9 | шт | 39 | Лимитированный импортный ассортимент | 0755 | 8808.59
034806 | 034806 | Нагреватель электрич. 350Вт | 5 | ИНДУСТРИАЛЬНОЕ ОБОРУДОВАНИЕ | 1 | 755 | Аксессуары | Комплектующие изделия для Atlantic и Marina | 9 | шт | 7 | Лимитированный импортный ассортимент | 0755 | 12090.07
035309 | 035309 | Нагреватель резистивный 150 Вт | 5 | ИНДУСТРИАЛЬНОЕ ОБОРУДОВАНИЕ | 1 | 755 | Аксессуары | Комплектующие изделия для Atlantic и Marina | 9 | шт | 39 | Лимитированный импортный ассортимент | 0755 | 6886.89
036381 | 036381 | Свет.щит датч движ винты магн | 5 | ИНДУСТРИАЛЬНОЕ ОБОРУДОВАНИЕ | 1 | 755 | Аксессуары | Комплектующие изделия для Atlantic и Marina | 9 | шт | 20 | Лимитированный импортный ассортимент | 0755 | 10284.83
036297 | 036297 | Крыша 800x400 Marina | 5 | ИНДУСТРИАЛЬНОЕ ОБОРУДОВАНИЕ | 1 | 755 | Аксессуары | Комплектующие изделия для Atlantic и Marina | 9 | шт | 11 | Лимитированный импортный ассортимент | 0755 | 20944.42
036158 | 036158 | Стойки профил.1200 | 5 | ИНДУСТРИАЛЬНОЕ ОБОРУДОВАНИЕ | 1 | 755 | Аксессуары | Комплектующие изделия для Atlantic и Marina | 9 | шт | 27 | Лимитированный импортный ассортимент | 0755 | 7045.44
036554 | 036554 | Крыша 600х250 | 5 | ИНДУСТРИАЛЬНОЕ ОБОРУДОВАНИЕ | 1 | 755 | Аксессуары | Комплектующие изделия для Atlantic и Marina | 9 | шт | 32 | Лимитированный импортный ассортимент | 0755 | 5777.68
036151 | 036151 | Стойки профил. 400 | 5 | ИНДУСТРИАЛЬНОЕ ОБОРУДОВАНИЕ | 1 | 755 | Аксессуары | Комплектующие изделия для Atlantic и Marina | 9 | шт | 114 | Лимитированный импортный ассортимент | 0755 | 1075.18
036313 | 036313 | Выключатель концевой | 5 | ИНДУСТРИАЛЬНОЕ ОБОРУДОВАНИЕ | 1 | 755 | Аксессуары | Комплектующие изделия для Atlantic и Marina | 9 | шт | 27 | Лимитированный импортный ассортимент | 0755 | 4285.11
036382 | 036382 | Свет.щит розет датч движ винты | 5 | ИНДУСТРИАЛЬНОЕ ОБОРУДОВАНИЕ | 1 | 755 | Аксессуары | Комплектующие изделия для Atlantic и Marina | 9 | шт | 7 | Лимитированный импортный ассортимент | 0755 | 11589.3
036042 | 036042 | Плата монтажн. перфор 1000х800 | 5 | ИНДУСТРИАЛЬНОЕ ОБОРУДОВАНИЕ | 1 | 755 | Аксессуары | Комплектующие изделия для Atlantic и Marina | 9 | шт | 13 | Лимитированный импортный ассортимент | 0755 | 9651.89
036404 | 036404 | Atlantic Ком.4-х кроншт. | 5 | ИНДУСТРИАЛЬНОЕ ОБОРУДОВАНИЕ | 1 | 755 | Аксессуары | Комплектующие изделия для Atlantic и Marina | 9 | шт | 105 | Лимитированный импортный ассортимент | 0755 | 1107.42
036046 | 036046 | Lina 12,5 Пласт.перф.1200x800 | 5 | ИНДУСТРИАЛЬНОЕ ОБОРУДОВАНИЕ | 1 | 755 | Аксессуары | Комплектующие изделия для Atlantic и Marina | 9 | шт | 7 | Лимитированный импортный ассортимент | 0755 | 15197.06
036047 | 036047 | Lina 12,5 Пласт.перф.1200x1000 | 5 | ИНДУСТРИАЛЬНОЕ ОБОРУДОВАНИЕ | 1 | 755 | Аксессуары | Комплектующие изделия для Atlantic и Marina | 9 | шт | 6 | Лимитированный импортный ассортимент | 0755 | 17422.52
036101 | 036101 | Шасси модульное 400х300х200 | 5 | ИНДУСТРИАЛЬНОЕ ОБОРУДОВАНИЕ | 1 | 755 | Аксессуары | Комплектующие изделия для Atlantic и Marina | 9 | шт | 16 | Лимитированный импортный ассортимент | 0755 | 2492.86
035307 | 035307 | Нагреватель резистивный, 50 Вт | 5 | ИНДУСТРИАЛЬНОЕ ОБОРУДОВАНИЕ | 1 | 755 | Аксессуары | Комплектующие изделия для Atlantic и Marina | 9 | шт | 18 | Лимитированный импортный ассортимент | 0755 | 4533.64
036024 | 036024 | Lina 12,5 Пласт.перф. 600x600 | 5 | ИНДУСТРИАЛЬНОЕ ОБОРУДОВАНИЕ | 1 | 755 | Аксессуары | Комплектующие изделия для Atlantic и Marina | 9 | шт | 16 | Лимитированный импортный ассортимент | 0755 | 4792.28
034807 | 034807 | Вентилятор на крышу 600M3/ч | 5 | ИНДУСТРИАЛЬНОЕ ОБОРУДОВАНИЕ | 1 | 755 | Аксессуары | Комплектующие изделия для Atlantic и Marina | 9 | шт | 2 | Лимитированный импортный ассортимент | 0755 | 17282.09
037407 | 037407 | Рейка симметр. глуб.15мм | 5 | ИНДУСТРИАЛЬНОЕ ОБОРУДОВАНИЕ | 1 | 755 | Аксессуары | Комплектующие изделия для Atlantic и Marina | 9 | шт | 81 | Лимитированный импортный ассортимент | 0755 | 606.33
036040 | 036040 | Lina 12,5 Пласт.перф.1000x600 | 5 | ИНДУСТРИАЛЬНОЕ ОБОРУДОВАНИЕ | 1 | 755 | Аксессуары | Комплектующие изделия для Atlantic и Marina | 9 | шт | 9 | Лимитированный импортный ассортимент | 0755 | 7380.4
036368 | 036368 | Дверь Внутр.Marina 1800x800 | 5 | ИНДУСТРИАЛЬНОЕ ОБОРУДОВАНИЕ | 1 | 755 | Аксессуары | Комплектующие изделия для Atlantic и Marina | 9 | шт | 2 | Лимитированный импортный ассортимент | 0755 | 32396.37
036049 | 036049 | Пласт.неперфор. 300х220 | 5 | ИНДУСТРИАЛЬНОЕ ОБОРУДОВАНИЕ | 1 | 755 | Аксессуары | Комплектующие изделия для Atlantic и Marina | 9 | шт | 62 | Лимитированный импортный ассортимент | 0755 | 866.49
036361 | 036361 | Дверь внутр. 600x400 | 5 | ИНДУСТРИАЛЬНОЕ ОБОРУДОВАНИЕ | 1 | 755 | Аксессуары | Комплектующие изделия для Atlantic и Marina | 9 | шт | 13 | Лимитированный импортный ассортимент | 0755 | 3902.13
036806 | 036806 | Рукоятка с замкой 2433А | 5 | ИНДУСТРИАЛЬНОЕ ОБОРУДОВАНИЕ | 1 | 755 | Аксессуары | Комплектующие изделия для Atlantic и Marina | 9 | шт | 31 | Лимитированный импортный ассортимент | 0755 | 756.99
036384 | 036384 | Свет.щит выкл поворот винты | 5 | ИНДУСТРИАЛЬНОЕ ОБОРУДОВАНИЕ | 1 | 755 | Аксессуары | Комплектующие изделия для Atlantic и Marina | 9 | шт | 16 | Лимитированный импортный ассортимент | 0755 | 2512.07
036449 | 036449 | Наб.д/мон.на рейку шир.600 | 5 | ИНДУСТРИАЛЬНОЕ ОБОРУДОВАНИЕ | 1 | 755 | Аксессуары | Комплектующие изделия для Atlantic и Marina | 9 | шт | 4 | Лимитированный импортный ассортимент | 0755 | 10759.22
036745 | 036745 | 4салаз.д/рег.гл.400Atlantic | 5 | ИНДУСТРИАЛЬНОЕ ОБОРУДОВАНИЕ | 1 | 755 | Аксессуары | Комплектующие изделия для Atlantic и Marina | 9 | шт | 3 | Лимитированный импортный ассортимент | 0755 | 6069.91
036153 | 036153 | Стойки профил.600 | 5 | ИНДУСТРИАЛЬНОЕ ОБОРУДОВАНИЕ | 1 | 755 | Аксессуары | Комплектующие изделия для Atlantic и Marina | 9 | шт | 23 | Лимитированный импортный ассортимент | 0755 | 1727.34
036301 | 036301 | Цоколь 200х800х300 Atl | 5 | ИНДУСТРИАЛЬНОЕ ОБОРУДОВАНИЕ | 1 | 755 | Аксессуары | Комплектующие изделия для Atlantic и Marina | 9 | шт | 3 | Лимитированный импортный ассортимент | 0755 | 13204.98
036059 | 036059 | Плата монтажн. 800х600 | 5 | ИНДУСТРИАЛЬНОЕ ОБОРУДОВАНИЕ | 1 | 755 | Аксессуары | Комплектующие изделия для Atlantic и Marina | 9 | шт | 12 | Лимитированный импортный ассортимент | 0755 | 3299.47
036395 | 036395 | Зазем.проводник жел.зел. 6мм | 5 | ИНДУСТРИАЛЬНОЕ ОБОРУДОВАНИЕ | 1 | 755 | Аксессуары | Комплектующие изделия для Atlantic и Marina | 9 | шт | 290 | Лимитированный импортный ассортимент | 0755 | 130.63
036744 | 036744 | 4салаз.д/щита гл.300ммAtlantic | 5 | ИНДУСТРИАЛЬНОЕ ОБОРУДОВАНИЕ | 1 | 755 | Аксессуары | Комплектующие изделия для Atlantic и Marina | 9 | шт | 7 | Лимитированный импортный ассортимент | 0755 | 5302.77
036022 | 036022 | Lina12,5 Пласт.перфор.600x400 | 5 | ИНДУСТРИАЛЬНОЕ ОБОРУДОВАНИЕ | 1 | 755 | Аксессуары | Комплектующие изделия для Atlantic и Marina | 9 | шт | 11 | Лимитированный импортный ассортимент | 0755 | 3059.47
036295 | 036295 | Крыша 800x300 Marina | 5 | ИНДУСТРИАЛЬНОЕ ОБОРУДОВАНИЕ | 1 | 755 | Аксессуары | Комплектующие изделия для Atlantic и Marina | 9 | шт | 2 | Лимитированный импортный ассортимент | 0755 | 16482.23
036563 | 036563 | Крыша 1200X300 | 5 | ИНДУСТРИАЛЬНОЕ ОБОРУДОВАНИЕ | 1 | 755 | Аксессуары | Комплектующие изделия для Atlantic и Marina | 9 | шт | 4 | Лимитированный импортный ассортимент | 0755 | 8176.82
036244 | 036244 | Наб.д/объед.щитков Marina | 5 | ИНДУСТРИАЛЬНОЕ ОБОРУДОВАНИЕ | 1 | 755 | Аксессуары | Комплектующие изделия для Atlantic и Marina | 9 | шт | 3 | Лимитированный импортный ассортимент | 0755 | 9067.05
036401 | 036401 | Atlantic Ком.4 кроншт(накладк) | 5 | ИНДУСТРИАЛЬНОЕ ОБОРУДОВАНИЕ | 1 | 755 | Аксессуары | Комплектующие изделия для Atlantic и Marina | 9 | шт | 16 | Лимитированный импортный ассортимент | 0755 | 2013.55
036408 | 036408 | Marina ком.4-х кроншт.100кг | 5 | ИНДУСТРИАЛЬНОЕ ОБОРУДОВАНИЕ | 1 | 755 | Аксессуары | Комплектующие изделия для Atlantic и Marina | 9 | шт | 78 | Лимитированный импортный ассортимент | 0755 | 403.81
036497 | 036497 | Пластина Cabstop 600/800/1200х250/300/400 | 5 | ИНДУСТРИАЛЬНОЕ ОБОРУДОВАНИЕ | 1 | 755 | Аксессуары | Комплектующие изделия для Atlantic и Marina | 9 | шт | 1 | Лимитированный импортный ассортимент | 0755 | 4976.7
036453 | 036453 | Крепеж 50гаек,шайб,болт. М6 | 5 | ИНДУСТРИАЛЬНОЕ ОБОРУДОВАНИЕ | 1 | 755 | Аксессуары | Комплектующие изделия для Atlantic и Marina | 9 | шт | 0 | Лимитированный импортный ассортимент | 0755 | 1787.74
036341 | 036341 | Atlantic цоколь 200x800x400 | 5 | ИНДУСТРИАЛЬНОЕ ОБОРУДОВАНИЕ | 1 | 755 | Аксессуары | Комплектующие изделия для Atlantic и Marina | 9 | шт | 2 | Лимитированный импортный ассортимент | 0755 | 13235.57
036079 | 036079 | Пласт.перф. Lina 12,5 1400x1000 | 5 | ИНДУСТРИАЛЬНОЕ ОБОРУДОВАНИЕ | 1 | 755 | Аксессуары | Комплектующие изделия для Atlantic и Marina | 9 | шт | 1 | Лимитированный импортный ассортимент | 0755 | 24826.7
036291 | 036291 | Цоколь 600x300 Marina | 5 | ИНДУСТРИАЛЬНОЕ ОБОРУДОВАНИЕ | 1 | 755 | Аксессуары | Комплектующие изделия для Atlantic и Marina | 9 | шт | 3 | Лимитированный импортный ассортимент | 0755 | 8217.55
036061 | 036061 | Плата монтажн. 1000х800 | 5 | ИНДУСТРИАЛЬНОЕ ОБОРУДОВАНИЕ | 1 | 755 | Аксессуары | Комплектующие изделия для Atlantic и Marina | 9 | шт | 5 | Лимитированный импортный ассортимент | 0755 | 4814.69
034959 | 034959 | Плата неперф. 1400х800 Marina | 5 | ИНДУСТРИАЛЬНОЕ ОБОРУДОВАНИЕ | 1 | 755 | Аксессуары | Комплектующие изделия для Atlantic и Marina | 9 | шт | 0 | Лимитированный импортный ассортимент | 0755 | 17891.69
036012 | 036012 | Lina25 Пласт.перфор. 400х300 | 5 | ИНДУСТРИАЛЬНОЕ ОБОРУДОВАНИЕ | 1 | 755 | Аксессуары | Комплектующие изделия для Atlantic и Marina | 9 | шт | 11 | Лимитированный импортный ассортимент | 0755 | 2077.98
036552 | 036552 | Крыша 400х200 Atlantic | 5 | ИНДУСТРИАЛЬНОЕ ОБОРУДОВАНИЕ | 1 | 755 | Аксессуары | Комплектующие изделия для Atlantic и Marina | 9 | шт | 5 | Лимитированный импортный ассортимент | 0755 | 4046.67
036156 | 036156 | Стойки профил.1000 | 5 | ИНДУСТРИАЛЬНОЕ ОБОРУДОВАНИЕ | 1 | 755 | Аксессуары | Комплектующие изделия для Atlantic и Marina | 9 | шт | 10 | Лимитированный импортный ассортимент | 0755 | 1927.79
036019 | 036019 | Lina25 Пласт.перфор. 800х600 | 5 | ИНДУСТРИАЛЬНОЕ ОБОРУДОВАНИЕ | 1 | 755 | Аксессуары | Комплектующие изделия для Atlantic и Marina | 9 | шт | 3 | Лимитированный импортный ассортимент | 0755 | 6132.09
036103 | 036103 | Шасси модульное 600х400х200 | 5 | ИНДУСТРИАЛЬНОЕ ОБОРУДОВАНИЕ | 1 | 755 | Аксессуары | Комплектующие изделия для Atlantic и Marina | 9 | шт | 2 | Лимитированный импортный ассортимент | 0755 | 9051.56
036556 | 036556 | Крыша 600х300 серый | 5 | ИНДУСТРИАЛЬНОЕ ОБОРУДОВАНИЕ | 1 | 755 | Аксессуары | Комплектующие изделия для Atlantic и Marina | 9 | шт | 3 | Лимитированный импортный ассортимент | 0755 | 6017.44
036070 | 036070 | Пласт.сплошн. 400х400 | 5 | ИНДУСТРИАЛЬНОЕ ОБОРУДОВАНИЕ | 1 | 755 | Аксессуары | Комплектующие изделия для Atlantic и Marina | 9 | шт | 22 | Лимитированный импортный ассортимент | 0755 | 792.59
034608 | 034608 | Плата Lina25 1400x800 Marina | 5 | ИНДУСТРИАЛЬНОЕ ОБОРУДОВАНИЕ | 1 | 755 | Аксессуары | Комплектующие изделия для Atlantic и Marina | 9 | шт | 1 | Лимитированный импортный ассортимент | 0755 | 17191
036068 | 036068 | Пласт.сплошн. 1400х1000 | 5 | ИНДУСТРИАЛЬНОЕ ОБОРУДОВАНИЕ | 1 | 755 | Аксессуары | Комплектующие изделия для Atlantic и Marina | 9 | шт | 1 | Лимитированный импортный ассортимент | 0755 | 17021.47
036155 | 036155 | Стойки профил.800 | 5 | ИНДУСТРИАЛЬНОЕ ОБОРУДОВАНИЕ | 1 | 755 | Аксессуары | Комплектующие изделия для Atlantic и Marina | 9 | шт | 10 | Лимитированный импортный ассортимент | 0755 | 1666.2
036302 | 036302 | цоколь 200x1000x300 | 5 | ИНДУСТРИАЛЬНОЕ ОБОРУДОВАНИЕ | 1 | 755 | Аксессуары | Комплектующие изделия для Atlantic и Marina | 9 | шт | 1 | Лимитированный импортный ассортимент | 0755 | 16367.41
036092 | 036092 | Пласт.перф. Lina 25 400х400 | 5 | ИНДУСТРИАЛЬНОЕ ОБОРУДОВАНИЕ | 1 | 755 | Аксессуары | Комплектующие изделия для Atlantic и Marina | 9 | шт | 5 | Лимитированный импортный ассортимент | 0755 | 2736.49
034746 | 034746 | В/саморез 5,5х16 д/спл.платы | 5 | ИНДУСТРИАЛЬНОЕ ОБОРУДОВАНИЕ | 1 | 755 | Аксессуары | Комплектующие изделия для Atlantic и Marina | 9 | шт | 8890 | Лимитированный импортный ассортимент | 0755 | 1.81
036152 | 036152 | Стойки профилир. высота 500 | 5 | ИНДУСТРИАЛЬНОЕ ОБОРУДОВАНИЕ | 1 | 755 | Аксессуары | Комплектующие изделия для Atlantic и Marina | 9 | шт | 15 | Лимитированный импортный ассортимент | 0755 | 1063.28
036496 | 036496 | Пластина ввод кабеля Cabstop | 5 | ИНДУСТРИАЛЬНОЕ ОБОРУДОВАНИЕ | 1 | 755 | Аксессуары | Комплектующие изделия для Atlantic и Marina | 9 | шт | 3 | Лимитированный импортный ассортимент | 0755 | 4680.55
036436 | 036436 | Marina стойка 400-800мм | 5 | ИНДУСТРИАЛЬНОЕ ОБОРУДОВАНИЕ | 1 | 755 | Аксессуары | Комплектующие изделия для Atlantic и Marina | 6 | шт | 1 | Лимитированный импортный ассортимент | 0755 | 11241.08
036088 | 036088 | Пласт.перф. Lina 25 1200х1000 | 5 | ИНДУСТРИАЛЬНОЕ ОБОРУДОВАНИЕ | 1 | 755 | Аксессуары | Комплектующие изделия для Atlantic и Marina | 9 | шт | 1 | Лимитированный импортный ассортимент | 0755 | 14565.78
036052 | 036052 | Пласт.сплошн. 400х300 | 5 | ИНДУСТРИАЛЬНОЕ ОБОРУДОВАНИЕ | 1 | 755 | Аксессуары | Комплектующие изделия для Atlantic и Marina | 9 | шт | 16 | Лимитированный импортный ассортимент | 0755 | 747.22
036021 | 036021 | Lina25 Пласт.перфор. 1000х800 | 5 | ИНДУСТРИАЛЬНОЕ ОБОРУДОВАНИЕ | 1 | 755 | Аксессуары | Комплектующие изделия для Atlantic и Marina | 9 | шт | 2 | Лимитированный импортный ассортимент | 0755 | 7023.12
036557 | 036557 | Крыша 800х300 Atlantic | 5 | ИНДУСТРИАЛЬНОЕ ОБОРУДОВАНИЕ | 1 | 755 | Аксессуары | Комплектующие изделия для Atlantic и Marina | 9 | шт | 2 | Лимитированный импортный ассортимент | 0755 | 7004.93
036781 | 036781 | Рейка Lina25 400мм | 5 | ИНДУСТРИАЛЬНОЕ ОБОРУДОВАНИЕ | 1 | 755 | Аксессуары | Комплектующие изделия для Atlantic и Marina | 9 | шт | 60 | Лимитированный импортный ассортимент | 0755 | 233.22
036574 | 036574 | Вентилятор внутренний 160м3/ч | 5 | ИНДУСТРИАЛЬНОЕ ОБОРУДОВАНИЕ | 1 | 755 | Аксессуары | Комплектующие изделия для Atlantic и Marina | 9 | шт | 3 | Лимитированный импортный ассортимент | 0755 | 2982.28
035306 | 035306 | Нагреватель резистивный, 20 Вт | 5 | ИНДУСТРИАЛЬНОЕ ОБОРУДОВАНИЕ | 1 | 755 | Аксессуары | Комплектующие изделия для Atlantic и Marina | 9 | шт | 5 | Лимитированный импортный ассортимент | 0755 | 2770.3
036644 | 036644 | Фиксатор пластик. 6,5мм | 5 | ИНДУСТРИАЛЬНОЕ ОБОРУДОВАНИЕ | 1 | 755 | Аксессуары | Комплектующие изделия для Atlantic и Marina | 9 | шт | 1000 | Лимитированный импортный ассортимент | 0755 | 10.29
036736 | 036736 | Atlantic Суппорт д/зазем.шины | 5 | ИНДУСТРИАЛЬНОЕ ОБОРУДОВАНИЕ | 1 | 755 | Аксессуары | Комплектующие изделия для Atlantic и Marina | 9 | шт | 10 | Лимитированный импортный ассортимент | 0755 | 1314.7
036805 | 036805 | Рукоятка д/запир.шкафов | 5 | ИНДУСТРИАЛЬНОЕ ОБОРУДОВАНИЕ | 1 | 755 | Аксессуары | Комплектующие изделия для Atlantic и Marina | 9 | шт | 20 | Лимитированный импортный ассортимент | 0755 | 485.81
036445 | 036445 | Инстумент д/монт. на столб. | 5 | ИНДУСТРИАЛЬНОЕ ОБОРУДОВАНИЕ | 1 | 755 | Аксессуары | Комплектующие изделия для Atlantic и Marina | 9 | шт | 1 | Лимитированный импортный ассортимент | 0755 | 12157.67
036440 | 036440 | Клипса М4 | 5 | ИНДУСТРИАЛЬНОЕ ОБОРУДОВАНИЕ | 1 | 755 | Аксессуары | Комплектующие изделия для Atlantic и Marina | 9 | шт | 440 | Лимитированный импортный ассортимент | 0755 | 25.31
036564 | 036564 | Крыша 500х250 Atlantic | 5 | ИНДУСТРИАЛЬНОЕ ОБОРУДОВАНИЕ | 1 | 755 | Аксессуары | Комплектующие изделия для Atlantic и Marina | 9 | шт | 2 | Лимитированный импортный ассортимент | 0755 | 5657.01
034750 | 034750 | Заглушка д/винта 4,8х16 | 5 | ИНДУСТРИАЛЬНОЕ ОБОРУДОВАНИЕ | 1 | 755 | Аксессуары | Комплектующие изделия для Atlantic и Marina | 9 | шт | 1580 | Лимитированный импортный ассортимент | 0755 | 8.53
036359 | 036359 | Дверь внутр. 400x300 | 5 | ИНДУСТРИАЛЬНОЕ ОБОРУДОВАНИЕ | 1 | 755 | Аксессуары | Комплектующие изделия для Atlantic и Marina | 9 | шт | 2 | Лимитированный импортный ассортимент | 0755 | 5275.3
036087 | 036087 | Пласт.перф. Lina 25 1200х800 | 5 | ИНДУСТРИАЛЬНОЕ ОБОРУДОВАНИЕ | 1 | 755 | Аксессуары | Комплектующие изделия для Atlantic и Marina | 9 | шт | 1 | Лимитированный импортный ассортимент | 0755 | 10499.25
036300 | 036300 | Atlantic цоколь 200x600x300 | 5 | ИНДУСТРИАЛЬНОЕ ОБОРУДОВАНИЕ | 1 | 755 | Аксессуары | Комплектующие изделия для Atlantic и Marina | 9 | шт | 1 | Лимитированный импортный ассортимент | 0755 | 10475.01
036031 | 036031 | Lina 12,5 Пласт.перф. 700x500 | 5 | ИНДУСТРИАЛЬНОЕ ОБОРУДОВАНИЕ | 1 | 755 | Аксессуары | Комплектующие изделия для Atlantic и Marina | 9 | шт | 2 | Лимитированный импортный ассортимент | 0755 | 4968.4
036296 | 036296 | Цоколь 800x400 Marina | 5 | ИНДУСТРИАЛЬНОЕ ОБОРУДОВАНИЕ | 1 | 755 | Аксессуары | Комплектующие изделия для Atlantic и Marina | 9 | шт | 0 | Лимитированный импортный ассортимент | 0755 | 9910.41
036159 | 036159 | Стойки профил.1400 | 5 | ИНДУСТРИАЛЬНОЕ ОБОРУДОВАНИЕ | 1 | 755 | Аксессуары | Комплектующие изделия для Atlantic и Marina | 9 | шт | 1 | Лимитированный импортный ассортимент | 0755 | 8901.95
036743 | 036743 | 4салаз.д/щита гл.250ммAtlantic | 5 | ИНДУСТРИАЛЬНОЕ ОБОРУДОВАНИЕ | 1 | 755 | Аксессуары | Комплектующие изделия для Atlantic и Marina | 9 | шт | 2 | Лимитированный импортный ассортимент | 0755 | 4486.15
036822 | 036822 | Цилиндр.вст.п/ключ №405 | 5 | ИНДУСТРИАЛЬНОЕ ОБОРУДОВАНИЕ | 1 | 755 | Аксессуары | Комплектующие изделия для Atlantic и Marina | 9 | шт | 29 | Лимитированный импортный ассортимент | 0755 | 199.06
036054 | 036054 | Пласт.сплошн.1000х600 | 5 | ИНДУСТРИАЛЬНОЕ ОБОРУДОВАНИЕ | 1 | 755 | Аксессуары | Комплектующие изделия для Atlantic и Marina | 9 | шт | 2 | Лимитированный импортный ассортимент | 0755 | 4162.13
036447 | 036447 | Наб.д/верт.монт.д/шк.шир.400 | 5 | ИНДУСТРИАЛЬНОЕ ОБОРУДОВАНИЕ | 1 | 755 | Аксессуары | Комплектующие изделия для Atlantic и Marina | 9 | шт | 1 | Лимитированный импортный ассортимент | 0755 | 7941.91
036551 | 036551 | Крыша 300х200 Atlantic | 5 | ИНДУСТРИАЛЬНОЕ ОБОРУДОВАНИЕ | 1 | 755 | Аксессуары | Комплектующие изделия для Atlantic и Marina | 9 | шт | 2 | Лимитированный импортный ассортимент | 0755 | 3829.01
036064 | 036064 | Пласт.сплошн. 1200х800 | 5 | ИНДУСТРИАЛЬНОЕ ОБОРУДОВАНИЕ | 1 | 755 | Аксессуары | Комплектующие изделия для Atlantic и Marina | 9 | шт | 1 | Лимитированный импортный ассортимент | 0755 | 7330.5
036494 | 036494 | Пластина ввод кабеля Cabstop | 5 | ИНДУСТРИАЛЬНОЕ ОБОРУДОВАНИЕ | 1 | 755 | Аксессуары | Комплектующие изделия для Atlantic и Marina | 9 | шт | 0 | Лимитированный импортный ассортимент | 0755 | 3120.3
036033 | 036033 | Lina 12,5 Пласт.перф. 800x600 | 5 | ИНДУСТРИАЛЬНОЕ ОБОРУДОВАНИЕ | 1 | 755 | Аксессуары | Комплектующие изделия для Atlantic и Marina | 9 | шт | 1 | Лимитированный импортный ассортимент | 0755 | 6363.58
036561 | 036561 | Крыша 1000X300 | 5 | ИНДУСТРИАЛЬНОЕ ОБОРУДОВАНИЕ | 1 | 755 | Аксессуары | Комплектующие изделия для Atlantic и Marina | 9 | шт | 1 | Лимитированный импортный ассортимент | 0755 | 6188.95
036409 | 036409 | Marina ком.4-х кроншт.150кг | 5 | ИНДУСТРИАЛЬНОЕ ОБОРУДОВАНИЕ | 1 | 755 | Аксессуары | Комплектующие изделия для Atlantic и Marina | 9 | шт | 4 | Лимитированный импортный ассортимент | 0755 | 1161.58
036826 | 036826 | Цилиндр.вст.п/ключ №2433А | 5 | ИНДУСТРИАЛЬНОЕ ОБОРУДОВАНИЕ | 1 | 755 | Аксессуары | Комплектующие изделия для Atlantic и Marina | 9 | шт | 20 | Лимитированный импортный ассортимент | 0755 | 275.46
036071 | 036071 | Пласт.сплошн. 500х500 | 5 | ИНДУСТРИАЛЬНОЕ ОБОРУДОВАНИЕ | 1 | 755 | Аксессуары | Комплектующие изделия для Atlantic и Marina | 9 | шт | 4 | Лимитированный импортный ассортимент | 0755 | 1310.52
036004 | 036004 | Lina 12,5 Пласт.перф. 400x300 | 5 | ИНДУСТРИАЛЬНОЕ ОБОРУДОВАНИЕ | 1 | 755 | Аксессуары | Комплектующие изделия для Atlantic и Marina | 9 | шт | 4 | Лимитированный импортный ассортимент | 0755 | 1233.51
036780 | 036780 | Траверс длина 243мм Lina25 | 5 | ИНДУСТРИАЛЬНОЕ ОБОРУДОВАНИЕ |  | 755 | Аксессуары | Комплектующие изделия для Atlantic и Marina | 6 | шт | 9 | Лимитированный импортный ассортимент | 0755 | 528.18
036540 | 036540 | Ключ с треугольн.выст.8мм | 5 | ИНДУСТРИАЛЬНОЕ ОБОРУДОВАНИЕ | 1 | 755 | Аксессуары | Комплектующие изделия для Atlantic и Marina | 9 | шт | 24 | Лимитированный импортный ассортимент | 0755 | 188.54
036091 | 036091 | Пласт.перф. Lina 25 300х300 | 5 | ИНДУСТРИАЛЬНОЕ ОБОРУДОВАНИЕ | 1 | 755 | Аксессуары | Комплектующие изделия для Atlantic и Marina | 9 | шт | 3 | Лимитированный импортный ассортимент | 0755 | 1458.77
036094 | 036094 | Пласт.перф. Lina 25800х1000 | 5 | ИНДУСТРИАЛЬНОЕ ОБОРУДОВАНИЕ | 1 | 755 | Аксессуары | Комплектующие изделия для Atlantic и Marina | 9 | шт | 1 | Лимитированный импортный ассортимент | 0755 | 4015.4
036782 | 036782 | Рейка Lina25 500мм | 5 | ИНДУСТРИАЛЬНОЕ ОБОРУДОВАНИЕ | 1 | 755 | Аксессуары | Комплектующие изделия для Atlantic и Marina | 9 | шт | 10 | Лимитированный импортный ассортимент | 0755 | 385.1
036459 | 036459 | Фиксаторы д/реек винтМ5/3 черн | 5 | ИНДУСТРИАЛЬНОЕ ОБОРУДОВАНИЕ | 1 | 755 | Аксессуары | Комплектующие изделия для Atlantic и Marina | 9 | шт | 200 | Лимитированный импортный ассортимент | 0755 | 10.76
036735 | 036735 | Atlantic фикс.д/симмет.реек | 5 | ИНДУСТРИАЛЬНОЕ ОБОРУДОВАНИЕ | 1 | 755 | Аксессуары | Комплектующие изделия для Atlantic и Marina | 9 | шт | 5 | Лимитированный импортный ассортимент | 0755 | 488.9
036369 | 036369 | Atlantic аксес.д/монт.внут.дв. | 5 | ИНДУСТРИАЛЬНОЕ ОБОРУДОВАНИЕ | 1 | 755 | Аксессуары | Комплектующие изделия для Atlantic и Marina | 9 | шт | 1 | Лимитированный импортный ассортимент | 0755 | 2243.96
036775 | 036775 | Винт с шайбой М6х10мм TH | 5 | ИНДУСТРИАЛЬНОЕ ОБОРУДОВАНИЕ | 1 | 755 | Аксессуары | Комплектующие изделия для Atlantic и Marina | 9 | шт | 100 | Лимитированный импортный ассортимент | 0755 | 11.91
036511 | 036511 | Блокираторы безопасности 6мм | 5 | ИНДУСТРИАЛЬНОЕ ОБОРУДОВАНИЕ | 1 | 755 | Аксессуары | Комплектующие изделия для Atlantic и Marina | 9 | шт | 1 | Лимитированный импортный ассортимент | 0755 | 1361.58
036545 | 036545 | Набор из 2 ключей 2433А | 5 | ИНДУСТРИАЛЬНОЕ ОБОРУДОВАНИЕ | 1 | 755 | Аксессуары | Комплектующие изделия для Atlantic и Marina | 9 | шт | 19 | Лимитированный импортный ассортимент | 0755 | 42.96
HD4284 | HD4284 | Axolute HDMI разъем, цвет белый | 8 | СКС | 3 | 2840 | Механизмы | Коннекторы аудио-видео Bticino | 9 | шт | 47 | Лимитированный импортный ассортимент | 2840 | 3640.67
HC4284 | HC4284 | Axolute HDMI разъем, цвет алюминий | 8 | СКС | 3 | 2840 | Механизмы | Коннекторы аудио-видео Bticino | 9 | шт | 8 | Лимитированный импортный ассортимент | 2840 | 3640.67
N4285 | N4285 | LivingLight Разъем USB, цвет белый | 8 | СКС | 3 | 2840 | Механизмы | Коннекторы аудио-видео Bticino | 9 | шт | 10 | Лимитированный импортный ассортимент | 2840 | 6585.87
L4285 | L4285 | LivingLight Разъем USB, цвет антрацит | 8 | СКС | 3 | 2840 | Механизмы | Коннекторы аудио-видео Bticino | 9 | шт | 5 | Лимитированный импортный ассортимент | 2840 | 7820.71
NT4284 | NT4284 | LivingLight Разъем HDMI, цвет алюминий | 8 | СКС | 3 | 2840 | Механизмы | Коннекторы аудио-видео Bticino | 9 | шт | 3 | Лимитированный импортный ассортимент | 2840 | 11113.62
NT4283 | NT4283 | LivingLight Разъем 3xRCA, цвет алюминий | 8 | СКС | 3 | 2840 | Механизмы | Коннекторы аудио-видео Bticino | 9 | шт | 6 | Лимитированный импортный ассортимент | 2840 | 5762.63
NT4285 | NT4285 | LivingLight Разъем USB, цвет алюминий | 8 | СКС | 3 | 2840 | Механизмы | Коннекторы аудио-видео Bticino | 9 | шт | 2 | Лимитированный импортный ассортимент | 2840 | 7820.71
L4282 | L4282 | LivingLight Разъем HD15, цвет антрацит | 8 | СКС | 3 | 2840 | Механизмы | Коннекторы аудио-видео Bticino | 9 | шт | 1 | Лимитированный импортный ассортимент | 2840 | 8150
721149 | 721149 | SUNO Роз.HDMI БЕЛ | 2 | СКС | 3 | 479 | Механизмы | Коннекторы аудио-видео Legrand | 9 | шт | 0 | Лимитированный импортный ассортимент | 0479 | 2264.976
721449 | 721449 | SUNO Роз.HDMI АНТ | 2 | СКС | 3 | 479 | Механизмы | Коннекторы аудио-видео Legrand | 9 | шт | 0 | Лимитированный импортный ассортимент | 0479 | 2717.9712
721349 | 721349 | SUNO Роз.HDMI АЛЮ | 2 | СКС | 3 | 479 | Механизмы | Коннекторы аудио-видео Legrand | 9 | шт | 0 | Лимитированный импортный ассортимент | 0479 | 2717.9712
078757 | 078757 | Mosaic Розетка HD 15 | 8 | СКС | 3 | 479 | Механизмы | Коннекторы аудио-видео Legrand | 9 | шт | 36 | Лимитированный импортный ассортимент | 0479 | 8153.24
079379 | 079379 | Роз. Jack 3,5 со шнуром 1М алю | 8 | СКС | 3 | 479 | Механизмы | Коннекторы аудио-видео Legrand | 9 | шт | 10 | Лимитированный импортный ассортимент | 0479 | 5842.71
067312 | 067312 | Celiane Розетка 2S | 8 | СКС |  | 479 | Механизмы | Коннекторы аудио-видео Legrand | 9 | шт | 8 | Лимитированный импортный ассортимент | 0479 | 13460.06
067352 | 067352 | Celiane Механизм USB розетки | 8 | СКС | 3 | 479 | Механизмы | Коннекторы аудио-видео Legrand | 9 | шт | 4 | Лимитированный импортный ассортимент | 0479 | 2757.66
753170 | 753170 | VLN-l БЕЛ Роз HD15-Jack 3,5мм | 8 | СКС | 3 | 479 | Механизмы | Коннекторы аудио-видео Legrand | 9 | шт | 3 | Лимитированный импортный ассортимент | 0479 | 14313.31
754716 | 754716 | VLN-a СЛК Розетка HDMI | 8 | СКС | 3 | 479 | Механизмы | Коннекторы аудио-видео Legrand | 9 | шт | 0 | Лимитированный импортный ассортимент | 0479 | 6842.97
770082 | 770082 | Роз HD15+Jack3,5 VALENA БЕЛ | 8 | СКС | 3 | 479 | Механизмы | Коннекторы аудио-видео Legrand | 9 | шт | 2 | Лимитированный импортный ассортимент | 0479 | 15476.74
078758 | 078758 | Mosaic Розетка BNC 75 Ом | 8 | СКС | 3 | 479 | Механизмы | Коннекторы аудио-видео Legrand | 9 | шт | 6 | Лимитированный импортный ассортимент | 0479 | 9965.06
770083 | 770083 | Розетка HD15 VALENA БЕЛ | 8 | СКС | 3 | 479 | Механизмы | Коннекторы аудио-видео Legrand | 9 | шт | 1 | Лимитированный импортный ассортимент | 0479 | 9905.11
754746 | 754746 | VLN-a СЛК Розет XLR 3-полюс | 8 | СКС | 3 | 479 | Механизмы | Коннекторы аудио-видео Legrand | 9 | шт | 1 | Лимитированный импортный ассортимент | 0479 | 10063.18
754736 | 754736 | VLN-a СЛК Роз XLR 3-п гнездо | 8 | СКС | 3 | 479 | Механизмы | Коннекторы аудио-видео Legrand | 9 | шт | 1 | Лимитированный импортный ассортимент | 0479 | 10063.18
032272 | 032272 | Коннектор быстр.уст SC MM LCS3 | 8 | СКС | 3 | 452 | Механизмы | Коннекторы оптические Legrand | 9 | Упаковка | 164 | Лимитированный импортный ассортимент | 0452 | 64371.04
032275 | 032275 | Кон-р быстр.уст SC/APC SM LCS3 | 8 | СКС | 3 | 452 | Механизмы | Коннекторы оптические Legrand | 9 | Упаковка | 46 | Лимитированный импортный ассортимент | 0452 | 132916.65
032274 | 032274 | Коннектор быстр.уст SC SM LCS3 | 8 | СКС | 3 | 452 | Механизмы | Коннекторы оптические Legrand | 9 | Упаковка | 46 | Лимитированный импортный ассортимент | 0452 | 65414.67
032241 | 032241 | Пигтейл SC-UPC OS1/OS2 1м LCS3 | 8 | СКС | 3 | 452 | Механизмы | Коннекторы оптические Legrand | 9 | шт | 3689 | Лимитированный импортный ассортимент | 0452 | 551.18
032271 | 032271 | Коннектор быстр.уст LC MM LCS3 | 8 | СКС | 3 | 452 | Механизмы | Коннекторы оптические Legrand | 9 | Упаковка | 46 | Лимитированный импортный ассортимент | 0452 | 132026.85
032231 | 032231 | Пигтейл LC OM4 LSZH 1м LCS3 | 8 | СКС | 3 | 452 | Механизмы | Коннекторы оптические Legrand | 9 | шт | 0 | Лимитированный импортный ассортимент | 0452 | 520.32
032243 | 032243 | Пигтейл LC-UPC OS1/OS2 1м LCS3 | 8 | СКС | 3 | 452 | Механизмы | Коннекторы оптические Legrand | 9 | шт | 460 | Лимитированный импортный ассортимент | 0452 | 648.69
032220 | 032220 | Пигтейл SC OM3 LSZH 1м LCS3 | 8 | СКС | 3 | 452 | Механизмы | Коннекторы оптические Legrand | 9 | шт | 1040 | Лимитированный импортный ассортимент | 0452 | 645.47
032211 | 032211 | Пигтейл LC OM2 LSZH 1м LCS3 | 8 | СКС | 3 | 452 | Механизмы | Коннекторы оптические Legrand | 9 | шт | 554 | Лимитированный импортный ассортимент | 0452 | 409.64
032278 | 032278 | Аэрозол. баллон. с очистителем | 8 | СКС | 3 | 452 | Механизмы | Коннекторы оптические Legrand | 9 | шт | 14 | Лимитированный импортный ассортимент | 0452 | 19424.46
032230 | 032230 | Пигтейл SC OM4 LSZH 1м LCS3 | 8 | СКС | 3 | 452 | Механизмы | Коннекторы оптические Legrand | 9 | шт | 150 | Лимитированный импортный ассортимент | 0452 | 710.76
032624 | 032624 | Пигтэйл 12XLC-UPC9/125 OS2 | 8 | СКС | 3 | 452 | Механизмы | Коннекторы оптические Legrand | 9 | шт | 14 | Лимитированный импортный ассортимент | 0452 | 11034.25
032285 | 032285 | Карт.замен.инст.очис. SC LCS3 | 8 | СКС | 3 | 452 | Аксессуары | Коннекторы оптические Legrand | 9 | шт | 1 | Лимитированный импортный ассортимент | 0452 | 54300.17
032242 | 032242 | Пигтейл LC-APC OS1/OS2 1м LCS3 | 8 | СКС | 3 | 452 | Механизмы | Коннекторы оптические Legrand | 9 | шт | 0 | Лимитированный импортный ассортимент | 0452 | 452.07
032247 | 032247 | Пигтейл LC-UPC OS1/OS2 2м LCS3 | 8 | СКС | 3 | 452 | Механизмы | Коннекторы оптические Legrand | 9 | шт | 8 | Лимитированный импортный ассортимент | 0452 | 905.71
032221 | 032221 | Пигтейл LC OM3 LSZH 1м LCS3 | 8 | СКС | 3 | 452 | Механизмы | Коннекторы оптические Legrand | 9 | шт | 5 | Лимитированный импортный ассортимент | 0452 | 1101.44
032240 | 032240 | Пигтейл SC-APC OS1/OS2 1м LCS3 | 8 | СКС | 3 | 452 | Механизмы | Коннекторы оптические Legrand | 9 | шт | 3 | Лимитированный импортный ассортимент | 0452 | 1048.21
412563 | 412563 | CX3 Кон.230V 4НО 63А бесш./руч | 1 | СИЛОВОЕ ОБОРУДОВАНИЕ | 1 | 200 | Механизмы | Контакторы модульные CX3 | 9 | шт | 0 | Лимитированный импортный ассортимент | 0200 | 7322.13
412430 | 412430 | Доп. конт.1НО+1НЗ 2м Iн.25A | 1 | СИЛОВОЕ ОБОРУДОВАНИЕ | 1 | 200 | Аксессуары | Контакторы модульные CX3 | 9 | шт | 11 | Лимитированный импортный ассортимент | 0200 | 3213.24
412502 | 412502 | CX3 Конт.быт.б/ш.230V 3Н0 25А | 1 | СИЛОВОЕ ОБОРУДОВАНИЕ | 1 | 200 | Механизмы | Контакторы модульные CX3 | 9 | шт | 0 | Лимитированный импортный ассортимент | 0200 | 3436.27
412431 | 412431 | CX3 Дп.к-т.1НО+1НЗ 0,5П 40/63A | 1 | СИЛОВОЕ ОБОРУДОВАНИЕ | 1 | 200 | Аксессуары | Контакторы модульные CX3 | 9 | шт | 0 | Лимитированный импортный ассортимент | 0200 | 2896.32
412535 | 412535 | CX3 Контактор 230V 4НО 25А | 1 | СИЛОВОЕ ОБОРУДОВАНИЕ | 1 | 200 | Механизмы | Контакторы модульные CX3 | 9 | шт | 5 | Лимитированный импортный ассортимент | 0200 | 2282.32
412549 | 412549 | CX3 Кон.230V 3НО 40А с руч.уп. | 1 | СИЛОВОЕ ОБОРУДОВАНИЕ | 1 | 200 | Механизмы | Контакторы модульные CX3 | 6 | шт | 2 | Лимитированный импортный ассортимент | 0200 | 8981.18
412561 | 412561 | CX3 Конт.230V 4НО 25А б/ш.руч. | 1 | СИЛОВОЕ ОБОРУДОВАНИЕ | 1 | 200 | Механизмы | Контакторы модульные CX3 | 9 | шт | 0 | Лимитированный импортный ассортимент | 0200 | 4564.69
412551 | 412551 | CX3 Конт.230V 4НО 25А руч.упр. | 1 | СИЛОВОЕ ОБОРУДОВАНИЕ | 1 | 200 | Механизмы | Контакторы модульные CX3 | 9 | шт | 2 | Лимитированный импортный ассортимент | 0200 | 4881.42
416166 | 416166 | Конт.CTX3 3P 65A 2но2нз ~230V | 1 | СИЛОВОЕ ОБОРУДОВАНИЕ | 1 | 121 | Механизмы | Контакторы промышленные CTX3 | 9 | шт | 725 | Лимитированный импортный ассортимент | 0121 | 6119.95
416136 | 416136 | Конт.CTX3 3P 40A 2но2нз ~230V | 1 | СИЛОВОЕ ОБОРУДОВАНИЕ | 1 | 121 | Механизмы | Контакторы промышленные CTX3 | 9 | шт | 886 | Лимитированный импортный ассортимент | 0121 | 5049.95
416356 | 416356 | Конт.CTX3 3P 800A 200-240V~/= | 1 | СИЛОВОЕ ОБОРУДОВАНИЕ | 1 | 121 | Механизмы | Контакторы промышленные CTX3 | 9 | шт | 19 | Лимитированный импортный ассортимент | 0121 | 152910.14
416126 | 416126 | Конт.CTX3 3P 32A 2но2нз ~230V | 1 | СИЛОВОЕ ОБОРУДОВАНИЕ | 1 | 121 | Механизмы | Контакторы промышленные CTX3 | 9 | шт | 640 | Лимитированный импортный ассортимент | 0121 | 3839.78
416106 | 416106 | Конт.CTX3 3P 18A 1но1нз ~230V | 1 | СИЛОВОЕ ОБОРУДОВАНИЕ | 1 | 121 | Механизмы | Контакторы промышленные CTX3 | 9 | шт | 933 | Лимитированный импортный ассортимент | 0121 | 2237.42
416116 | 416116 | Конт.CTX3 3P 22A 1но1нз ~230V | 1 | СИЛОВОЕ ОБОРУДОВАНИЕ | 1 | 121 | Механизмы | Контакторы промышленные CTX3 | 9 | шт | 615 | Лимитированный импортный ассортимент | 0121 | 2811.68
416749 | 416749 | Р/тепл.RTX100 63-85A габ.5 | 1 | СИЛОВОЕ ОБОРУДОВАНИЕ | 1 | 121 | Аксессуары | Контакторы промышленные CTX3 | 9 | шт | 108 | Лимитированный импортный ассортимент | 0121 | 9115.82
416326 | 416326 | Конт.CTX3 3P 400A 100-240V~/= | 1 | СИЛОВОЕ ОБОРУДОВАНИЕ | 1 | 121 | Механизмы | Контакторы промышленные CTX3 | 9 | шт | 13 | Лимитированный импортный ассортимент | 0121 | 63108.7
416096 | 416096 | Конт.CTX3 3P 12A 1но1нз ~230V | 1 | СИЛОВОЕ ОБОРУДОВАНИЕ | 1 | 121 | Механизмы | Контакторы промышленные CTX3 | 9 | шт | 720 | Лимитированный импортный ассортимент | 0121 | 1476.19
416346 | 416346 | Конт.CTX3 3P 630A 200-240V~/= | 1 | СИЛОВОЕ ОБОРУДОВАНИЕ | 1 | 121 | Механизмы | Контакторы промышленные CTX3 | 9 | шт | 7 | Лимитированный импортный ассортимент | 0121 | 129582.11
416286 | 416286 | Конт.CTX3 3P 185A 100-240V~/= | 1 | СИЛОВОЕ ОБОРУДОВАНИЕ | 1 | 121 | Механизмы | Контакторы промышленные CTX3 | 9 | шт | 19 | Лимитированный импортный ассортимент | 0121 | 31921.48
416729 | 416729 | RTX Р/тепл. 63-85A S SZ5 | 1 | СИЛОВОЕ ОБОРУДОВАНИЕ | 1 | 121 | Аксессуары | Контакторы промышленные CTX3 | 9 | шт | 110 | Лимитированный импортный ассортимент | 0121 | 6333.24
416186 | 416186 | Конт.CTX3 3P 75A 2но2нз ~230V | 1 | СИЛОВОЕ ОБОРУДОВАНИЕ | 1 | 121 | Механизмы | Контакторы промышленные CTX3 | 9 | шт | 67 | Лимитированный импортный ассортимент | 0121 | 8190.15
417006 | 417006 | Конт.CTX3 3P 6A 1но ~230V мини | 1 | СИЛОВОЕ ОБОРУДОВАНИЕ | 1 | 121 | Механизмы | Контакторы промышленные CTX3 | 9 | шт | 413 | Лимитированный импортный ассортимент | 0121 | 1320.59
416336 | 416336 | Конт.CTX3 3P 500A 200-240V~/= | 1 | СИЛОВОЕ ОБОРУДОВАНИЕ | 1 | 121 | Механизмы | Контакторы промышленные CTX3 | 9 | шт | 5 | Лимитированный импортный ассортимент | 0121 | 101578.64
416146 | 416146 | Конт.CTX3 3P 50A 2но2нз ~230V | 1 | СИЛОВОЕ ОБОРУДОВАНИЕ | 1 | 121 | Механизмы | Контакторы промышленные CTX3 | 9 | шт | 71 | Лимитированный импортный ассортимент | 0121 | 7389.26
416319 | 416319 | Конт.CTX3 3P 330A 380V-450V ~ | 1 | СИЛОВОЕ ОБОРУДОВАНИЕ | 1 | 121 | Механизмы | Контакторы промышленные CTX3 | 9 | шт | 6 | Лимитированный импортный ассортимент | 0121 | 55171.1
416118 | 416118 | Конт.CTX3 3P 22A 1но1нз ~380V | 1 | СИЛОВОЕ ОБОРУДОВАНИЕ | 1 | 121 | Механизмы | Контакторы промышленные CTX3 | 9 | шт | 81 | Лимитированный импортный ассортимент | 0121 | 3150.02
416176 | 416176 | Конт.CTX3т\з.3P65A2но2нз ~230V | 1 | СИЛОВОЕ ОБОРУДОВАНИЕ | 1 | 121 | Механизмы | Контакторы промышленные CTX3 | 9 | шт | 42 | Лимитированный импортный ассортимент | 0121 | 7475.48
416086 | 416086 | Конт.CTX3 3P 9A 1но1нз ~230V | 1 | СИЛОВОЕ ОБОРУДОВАНИЕ | 1 | 121 | Механизмы | Контакторы промышленные CTX3 | 9 | шт | 39 | Лимитированный импортный ассортимент | 0121 | 1631.1
416168 | 416168 | Конт.CTX3 3P 65A 2но2нз ~380V | 1 | СИЛОВОЕ ОБОРУДОВАНИЕ | 1 | 121 | Механизмы | Контакторы промышленные CTX3 | 9 | шт | 36 | Лимитированный импортный ассортимент | 0121 | 7070.1
416206 | 416206 | Конт.CTX3 3P 85A 2но2нз ~230V | 1 | СИЛОВОЕ ОБОРУДОВАНИЕ | 1 | 121 | Механизмы | Контакторы промышленные CTX3 | 9 | шт | 9 | Лимитированный импортный ассортимент | 0121 | 11952.47
416794 | 416794 | Р/тепл.RTX800 400-630A габ.9 | 1 | СИЛОВОЕ ОБОРУДОВАНИЕ | 1 | 121 | Аксессуары | Контакторы промышленные CTX3 | 9 | шт | 4 | Лимитированный импортный ассортимент | 0121 | 52833.86
416800 | 416800 | CTX3 пром.реле 4но 24VAC | 1 | СИЛОВОЕ ОБОРУДОВАНИЕ | 1 | 121 | Механизмы | Контакторы промышленные CTX3 | 9 | шт | 132 | Лимитированный импортный ассортимент | 0121 | 1646.9
417056 | 417056 | Конт.CTX3 3P 12A 1нз~230V мини | 1 | СИЛОВОЕ ОБОРУДОВАНИЕ | 1 | 121 | Механизмы | Контакторы промышленные CTX3 | 9 | шт | 140 | Лимитированный импортный ассортимент | 0121 | 1456.07
416129 | 416129 | Конт.CTX3 3P 32A 2но2нз ~415V | 1 | СИЛОВОЕ ОБОРУДОВАНИЕ | 1 | 121 | Механизмы | Контакторы промышленные CTX3 | 9 | шт | 52 | Лимитированный импортный ассортимент | 0121 | 3607.57
416090 | 416090 | Конт.CTX3 3P 12A 1но1нз ~24V | 1 | СИЛОВОЕ ОБОРУДОВАНИЕ | 1 | 121 | Механизмы | Контакторы промышленные CTX3 | 9 | шт | 128 | Лимитированный импортный ассортимент | 0121 | 1593.72
416238 | 416238 | Конт.CTX3т\з.3P100A2но2нз~380V | 1 | СИЛОВОЕ ОБОРУДОВАНИЕ | 1 | 121 | Механизмы | Контакторы промышленные CTX3 | 9 | шт | 5 | Лимитированный импортный ассортимент | 0121 | 14217.35
416850 | 416850 | CTX3 вспом.конт.фронт. 1но1нз | 1 | СИЛОВОЕ ОБОРУДОВАНИЕ | 1 | 121 | Аксессуары | Контакторы промышленные CTX3 | 9 | шт | 452 | Лимитированный импортный ассортимент | 0121 | 383.65
416875 | 416875 | Блок конденсатора CTX100A | 1 | СИЛОВОЕ ОБОРУДОВАНИЕ | 1 | 121 | Аксессуары | Контакторы промышленные CTX3 | 9 | шт | 58 | Лимитированный импортный ассортимент | 0121 | 2626.23
416339 | 416339 | Конт.CTX3 3P 500A 380V-450V ~ | 1 | СИЛОВОЕ ОБОРУДОВАНИЕ | 1 | 121 | Механизмы | Контакторы промышленные CTX3 | 9 | шт | 1 | Лимитированный импортный ассортимент | 0121 | 127083.33
416877 | 416877 | Блок коммут.конденс.75,100Авинт | 1 | СИЛОВОЕ ОБОРУДОВАНИЕ | 1 | 121 | Аксессуары | Контакторы промышленные CTX3 | 9 | шт | 64 | Лимитированный импортный ассортимент | 0121 | 1956.9
416887 | 416887 | CTX3 Мех.блокировка 3П 185-400A | 1 | СИЛОВОЕ ОБОРУДОВАНИЕ | 1 | 121 | Аксессуары | Контакторы промышленные CTX3 | 9 | шт | 51 | Лимитированный импортный ассортимент | 0121 | 2336.77
416673 | 416673 | Р/тепл.RTX40 12-18A габ.2,3 | 1 | СИЛОВОЕ ОБОРУДОВАНИЕ | 1 | 121 | Аксессуары | Контакторы промышленные CTX3 | 9 | шт | 40 | Лимитированный импортный ассортимент | 0121 | 2834.72
416888 | 416888 | CTX3 Мех.блокировка 3П 500-800А | 1 | СИЛОВОЕ ОБОРУДОВАНИЕ | 1 | 121 | Аксессуары | Контакторы промышленные CTX3 | 9 | шт | 3 | Лимитированный импортный ассортимент | 0121 | 30738.85
416871 | 416871 | Задерж.на включ.1-30с.110-230V | 1 | СИЛОВОЕ ОБОРУДОВАНИЕ | 1 | 121 | Аксессуары | Контакторы промышленные CTX3 | 9 | шт | 24 | Лимитированный импортный ассортимент | 0121 | 4168.65
416806 | 416806 | CTX3 пром.реле 4но 230VAC | 1 | СИЛОВОЕ ОБОРУДОВАНИЕ | 1 | 121 | Механизмы | Контакторы промышленные CTX3 | 9 | шт | 0 | Лимитированный импортный ассортимент | 0121 | 1888.28
416789 | 416789 | Р/тепл.RTX400 160-240A габ.8 | 1 | СИЛОВОЕ ОБОРУДОВАНИЕ | 1 | 121 | Аксессуары | Контакторы промышленные CTX3 | 9 | шт | 3 | Лимитированный импортный ассортимент | 0121 | 23929.06
416209 | 416209 | Конт.CTX3 3P 85A 2но2нз ~415V | 1 | СИЛОВОЕ ОБОРУДОВАНИЕ | 1 | 121 | Механизмы | Контакторы промышленные CTX3 | 9 | шт | 7 | Лимитированный импортный ассортимент | 0121 | 11409.27
416874 | 416874 | Блок конденсатора CTX40A | 1 | СИЛОВОЕ ОБОРУДОВАНИЕ | 1 | 121 | Аксессуары | Контакторы промышленные CTX3 | 9 | шт | 69 | Лимитированный импортный ассортимент | 0121 | 1256.01
416098 | 416098 | Конт.CTX3 3P 12A 1но1нз ~380V | 1 | СИЛОВОЕ ОБОРУДОВАНИЕ | 1 | 121 | Механизмы | Контакторы промышленные CTX3 | 9 | шт | 54 | Лимитированный импортный ассортимент | 0121 | 1593.53
416650 | 416650 | RTX RELAY 6-9A S SZ2,3 | 1 | СИЛОВОЕ ОБОРУДОВАНИЕ | 1 | 121 | Аксессуары | Контакторы промышленные CTX3 | 9 | шт | 39 | Лимитированный импортный ассортимент | 0121 | 1875.29
416790 | 416790 | Р/тепл.RTX400 200-330A габ.8 | 1 | СИЛОВОЕ ОБОРУДОВАНИЕ | 1 | 121 | Аксессуары | Контакторы промышленные CTX3 | 9 | шт | 4 | Лимитированный импортный ассортимент | 0121 | 23929.06
417016 | 417016 | Конт.CTX3 3P 6A 1нз ~230V мини | 1 | СИЛОВОЕ ОБОРУДОВАНИЕ | 1 | 121 | Механизмы | Контакторы промышленные CTX3 | 9 | шт | 63 | Лимитированный импортный ассортимент | 0121 | 1359.27
416280 | 416280 | Конт.CTX3 3P 185A 24V ~/= | 1 | СИЛОВОЕ ОБОРУДОВАНИЕ | 1 | 121 | Механизмы | Контакторы промышленные CTX3 | 9 | шт | 2 | Лимитированный импортный ассортимент | 0121 | 27657.04
416234 | 416234 | Конт.CTX3т\з.3P100A2но2нз~110V | 1 | СИЛОВОЕ ОБОРУДОВАНИЕ | 1 | 121 | Механизмы | Контакторы промышленные CTX3 | 9 | шт | 4 | Лимитированный импортный ассортимент | 0121 | 16032.67
416229 | 416229 | Конт.CTX3 3P 100A 2но2нз~415V | 1 | СИЛОВОЕ ОБОРУДОВАНИЕ | 1 | 121 | Механизмы | Контакторы промышленные CTX3 | 9 | шт | 4 | Лимитированный импортный ассортимент | 0121 | 16795.5
416676 | 416676 | Р/тепл.RTX40 22-32A габ.2,3 | 1 | СИЛОВОЕ ОБОРУДОВАНИЕ | 1 | 121 | Аксессуары | Контакторы промышленные CTX3 | 9 | шт | 22 | Лимитированный импортный ассортимент | 0121 | 3270.2
416882 | 416882 | Соед.комплект для сборки реверс. контактора.CTX22 3P | 1 | СИЛОВОЕ ОБОРУДОВАНИЕ | 1 | 121 | Аксессуары | Контакторы промышленные CTX3 | 9 | шт | 76 | Лимитированный импортный ассортимент | 0121 | 764.43
416647 | 416647 | RTX RELAY 2.5-4.0A S SZ2,3 | 1 | СИЛОВОЕ ОБОРУДОВАНИЕ | 1 | 121 | Аксессуары | Контакторы промышленные CTX3 | 9 | шт | 40 | Лимитированный импортный ассортимент | 0121 | 1520.07
416100 | 416100 | Конт.CTX3 3P 18A 1но1нз ~24V | 1 | СИЛОВОЕ ОБОРУДОВАНИЕ | 1 | 121 | Механизмы | Контакторы промышленные CTX3 | 9 | шт | 23 | Лимитированный импортный ассортимент | 0121 | 2016.15
416885 | 416885 | Соед.комплект для сборки реверс. контактора.CTX100 3P | 1 | СИЛОВОЕ ОБОРУДОВАНИЕ | 1 | 121 | Аксессуары | Контакторы промышленные CTX3 | 9 | шт | 11 | Лимитированный импортный ассортимент | 0121 | 2782.5
416895 | 416895 | Варистор 24V-48V AC/DC | 1 | СИЛОВОЕ ОБОРУДОВАНИЕ | 1 | 121 | Аксессуары | Контакторы промышленные CTX3 | 9 | шт | 135 | Лимитированный импортный ассортимент | 0121 | 490.04
416653 | 416653 | RTX RELAY 12-18A S SZ2,3 | 1 | СИЛОВОЕ ОБОРУДОВАНИЕ | 1 | 121 | Аксессуары | Контакторы промышленные CTX3 | 9 | шт | 38 | Лимитированный импортный ассортимент | 0121 | 1510.69
416728 | 416728 | RTX Р/тепл. 54-75A S SZ5 | 1 | СИЛОВОЕ ОБОРУДОВАНИЕ | 1 | 121 | Аксессуары | Контакторы промышленные CTX3 | 9 | шт | 12 | Лимитированный импортный ассортимент | 0121 | 4340.45
416880 | 416880 | Блокировка CTX18-150 3P | 1 | СИЛОВОЕ ОБОРУДОВАНИЕ | 1 | 121 | Аксессуары | Контакторы промышленные CTX3 | 9 | шт | 75 | Лимитированный импортный ассортимент | 0121 | 751.32
416309 | 416309 | Конт.CTX3 3P 265A 380V-450V ~ | 1 | СИЛОВОЕ ОБОРУДОВАНИЕ |  | 121 | Механизмы | Контакторы промышленные CTX3 | 9 | шт | 0 | Лимитированный импортный ассортимент | 0121 | 118180.24
416158 | 416158 | Конт.CTX3 т\з.3P50A2но2нз~380V | 1 | СИЛОВОЕ ОБОРУДОВАНИЕ | 1 | 121 | Механизмы | Контакторы промышленные CTX3 | 9 | шт | 6 | Лимитированный импортный ассортимент | 0121 | 7783.75
416747 | 416747 | Р/тепл.RTX100 45-65A габ.5 | 1 | СИЛОВОЕ ОБОРУДОВАНИЕ | 1 | 121 | Аксессуары | Контакторы промышленные CTX3 | 9 | шт | 6 | Лимитированный импортный ассортимент | 0121 | 7646.8
416707 | 416707 | Р/тепл.RTX65 24...36A габ.4 | 1 | СИЛОВОЕ ОБОРУДОВАНИЕ | 1 | 121 | Аксессуары | Контакторы промышленные CTX3 | 9 | шт | 11 | Лимитированный импортный ассортимент | 0121 | 5106.09
416091 | 416091 | Конт.CTX3 3P 12A 1но1нз =24V | 1 | СИЛОВОЕ ОБОРУДОВАНИЕ | 1 | 121 | Механизмы | Контакторы промышленные CTX3 | 9 | шт | 14 | Лимитированный импортный ассортимент | 0121 | 2609.16
416859 | 416859 | CTX3 конт.бок. 1но1нз 185-800А | 1 | СИЛОВОЕ ОБОРУДОВАНИЕ | 1 | 121 | Аксессуары | Контакторы промышленные CTX3 | 9 | шт | 80 | Лимитированный импортный ассортимент | 0121 | 594.06
416664 | 416664 | Р/тепл.RTX40 0.63-1.0A габ.2,3 | 1 | СИЛОВОЕ ОБОРУДОВАНИЕ | 1 | 121 | Аксессуары | Контакторы промышленные CTX3 | 9 | шт | 16 | Лимитированный импортный ассортимент | 0121 | 2832.56
416269 | 416269 | Конт.CTX3 3P 150A 2но2нз~415V | 1 | СИЛОВОЕ ОБОРУДОВАНИЕ | 1 | 121 | Механизмы | Контакторы промышленные CTX3 | 9 | шт | 0 | Лимитированный импортный ассортимент | 0121 | 29590.52
416111 | 416111 | Конт.CTX3 3P 22A 1но1нз =24V | 1 | СИЛОВОЕ ОБОРУДОВАНИЕ | 1 | 121 | Механизмы | Контакторы промышленные CTX3 | 9 | шт | 0 | Лимитированный импортный ассортимент | 0121 | 3790.13
416876 | 416876 | Блок коммут.конденс.50,100Аторц | 1 | СИЛОВОЕ ОБОРУДОВАНИЕ | 1 | 121 | Аксессуары | Контакторы промышленные CTX3 | 9 | шт | 16 | Лимитированный импортный ассортимент | 0121 | 2498.16
416151 | 416151 | Конт.CTX3 т\з.3P50A2но2нз=24V | 1 | СИЛОВОЕ ОБОРУДОВАНИЕ | 1 | 121 | Механизмы | Контакторы промышленные CTX3 | 9 | шт | 2 | Лимитированный импортный ассортимент | 0121 | 10811.31
416148 | 416148 | Конт.CTX3 3P 50A 2но2нз ~380V | 1 | СИЛОВОЕ ОБОРУДОВАНИЕ | 1 | 121 | Механизмы | Контакторы промышленные CTX3 | 9 | шт | 5 | Лимитированный импортный ассортимент | 0121 | 7410.7
416873 | 416873 | Задерж.на отключ.1-30с110-230V | 1 | СИЛОВОЕ ОБОРУДОВАНИЕ | 1 | 121 | Аксессуары | Контакторы промышленные CTX3 | 9 | шт | 7 | Лимитированный импортный ассортимент | 0121 | 4861.49
416138 | 416138 | Конт.CTX3 3P 40A 2но2нз ~380V | 1 | СИЛОВОЕ ОБОРУДОВАНИЕ | 1 | 121 | Механизмы | Контакторы промышленные CTX3 | 9 | шт | 9 | Лимитированный импортный ассортимент | 0121 | 4644.38
416872 | 416872 | Реле времени откл 1-30с 24-48В | 1 | СИЛОВОЕ ОБОРУДОВАНИЕ | 1 | 121 | Аксессуары | Контакторы промышленные CTX3 | 9 | шт | 7 | Лимитированный импортный ассортимент | 0121 | 4697.85
417087 | 417087 | Реле тепл.RTX мини 2.5-4.0A | 1 | СИЛОВОЕ ОБОРУДОВАНИЕ | 1 | 121 | Аксессуары | Контакторы промышленные CTX3 | 9 | шт | 18 | Лимитированный импортный ассортимент | 0121 | 2003
417160 | 417160 | CTX3 мини блокировка | 1 | СИЛОВОЕ ОБОРУДОВАНИЕ | 1 | 121 | Аксессуары | Контакторы промышленные CTX3 | 9 | шт | 90 | Лимитированный импортный ассортимент | 0121 | 385.61
416128 | 416128 | Конт.CTX3 3P 32A 2но2нз ~380V | 1 | СИЛОВОЕ ОБОРУДОВАНИЕ | 1 | 121 | Механизмы | Контакторы промышленные CTX3 | 9 | шт | 7 | Лимитированный импортный ассортимент | 0121 | 3577.94
416156 | 416156 | Конт.CTX3 т\з.3P50A2но2нз~230V | 1 | СИЛОВОЕ ОБОРУДОВАНИЕ | 1 | 121 | Механизмы | Контакторы промышленные CTX3 | 9 | шт | 1 | Лимитированный импортный ассортимент | 0121 | 8316.38
416436 | 416436 | Конт.CTX3 4P 60A ~230V | 1 | СИЛОВОЕ ОБОРУДОВАНИЕ | 1 | 121 | Механизмы | Контакторы промышленные CTX3 | 9 | шт | 0 | Лимитированный импортный ассортимент | 0121 | 10833.19
416645 | 416645 | RTX RELAY 1.0-1.6A S SZ2,3 | 1 | СИЛОВОЕ ОБОРУДОВАНИЕ | 1 | 121 | Аксессуары | Контакторы промышленные CTX3 | 9 | шт | 18 | Лимитированный импортный ассортимент | 0121 | 1836.96
416761 | 416761 | RTX Р/тепл. 54-75A S SZ6 | 1 | СИЛОВОЕ ОБОРУДОВАНИЕ | 1 | 121 | Аксессуары | Контакторы промышленные CTX3 | 9 | шт | 3 | Лимитированный импортный ассортимент | 0121 | 8660.05
416110 | 416110 | Конт.CTX3 3P 22A 1но1нз ~24V | 1 | СИЛОВОЕ ОБОРУДОВАНИЕ | 1 | 121 | Механизмы | Контакторы промышленные CTX3 | 9 | шт | 9 | Лимитированный импортный ассортимент | 0121 | 3186.36
416774 | 416774 | Р/тепл.RTX150 95...130A габ.6 | 1 | СИЛОВОЕ ОБОРУДОВАНИЕ | 1 | 121 | Аксессуары | Контакторы промышленные CTX3 | 9 | шт | 2 | Лимитированный импортный ассортимент | 0121 | 12596.96
416226 | 416226 | Конт.CTX3 3P 100A 2но2нз~230V | 1 | СИЛОВОЕ ОБОРУДОВАНИЕ | 1 | 121 | Механизмы | Контакторы промышленные CTX3 | 9 | шт | 1 | Лимитированный импортный ассортимент | 0121 | 20319.6
416748 | 416748 | Р/тепл.RTX100 54-75A габ.5 | 1 | СИЛОВОЕ ОБОРУДОВАНИЕ | 1 | 121 | Аксессуары | Контакторы промышленные CTX3 | 9 | шт | 3 | Лимитированный импортный ассортимент | 0121 | 9115.82
416669 | 416669 | Р/тепл.RTX40 5-8A габ.2,3 | 1 | СИЛОВОЕ ОБОРУДОВАНИЕ | 1 | 121 | Аксессуары | Контакторы промышленные CTX3 | 9 | шт | 7 | Лимитированный импортный ассортимент | 0121 | 3798.26
416160 | 416160 | Конт.CTX3 3P 65A 2но2нз ~24V | 1 | СИЛОВОЕ ОБОРУДОВАНИЕ | 1 | 121 | Механизмы | Контакторы промышленные CTX3 | 9 | шт | 4 | Лимитированный импортный ассортимент | 0121 | 7458.79
416654 | 416654 | RTX RELAY 16-22A S SZ2,3 | 1 | СИЛОВОЕ ОБОРУДОВАНИЕ | 1 | 121 | Аксессуары | Контакторы промышленные CTX3 | 9 | шт | 14 | Лимитированный импортный ассортимент | 0121 | 1839.8
416208 | 416208 | Конт.CTX3 3P 85A 2но2нз ~380V | 1 | СИЛОВОЕ ОБОРУДОВАНИЕ | 1 | 121 | Механизмы | Контакторы промышленные CTX3 | 9 | шт | 2 | Лимитированный импортный ассортимент | 0121 | 11409.05
417155 | 417155 | CTX3 мини вспом.конт.фр.2но2нз | 1 | СИЛОВОЕ ОБОРУДОВАНИЕ | 1 | 121 | Аксессуары | Контакторы промышленные CTX3 | 9 | шт | 0 | Лимитированный импортный ассортимент | 0121 | 1750.82
416843 | 416843 | Клеммная крышка CTX400 3P | 1 | СИЛОВОЕ ОБОРУДОВАНИЕ | 1 | 121 | Аксессуары | Контакторы промышленные CTX3 | 9 | шт | 49 | Лимитированный импортный ассортимент | 0121 | 460.34
416689 | 416689 | RTX Р/тепл. 34-50A S SZ4 | 1 | СИЛОВОЕ ОБОРУДОВАНИЕ | 1 | 121 | Аксессуары | Контакторы промышленные CTX3 | 9 | шт | 8 | Лимитированный импортный ассортимент | 0121 | 2811.63
416189 | 416189 | Конт.CTX3 3P 75A 2но2нз ~415V | 1 | СИЛОВОЕ ОБОРУДОВАНИЕ | 1 | 121 | Механизмы | Контакторы промышленные CTX3 | 9 | шт | 2 | Лимитированный импортный ассортимент | 0121 | 9632.44
416849 | 416849 | ВСП.КОНТ.БОК CTX40-85 1НО1НЗ | 1 | СИЛОВОЕ ОБОРУДОВАНИЕ | 1 | 121 | Аксессуары | Контакторы промышленные CTX3 | 9 | шт | 54 | Лимитированный импортный ассортимент | 0121 | 325.96
417159 | 417159 | CTX3 мини вспом.конт.боков.1нз | 1 | СИЛОВОЕ ОБОРУДОВАНИЕ | 1 | 121 | Аксессуары | Контакторы промышленные CTX3 | 9 | шт | 58 | Лимитированный импортный ассортимент | 0121 | 399.49
416763 | 416763 | RTX Р/тепл. 80-105A S SZ6 | 1 | СИЛОВОЕ ОБОРУДОВАНИЕ | 1 | 121 | Аксессуары | Контакторы промышленные CTX3 | 9 | шт | 2 | Лимитированный импортный ассортимент | 0121 | 9160.88
416178 | 416178 | Конт.CTX3т\з.3P65A2но2нз ~380V | 1 | СИЛОВОЕ ОБОРУДОВАНИЕ | 1 | 121 | Механизмы | Контакторы промышленные CTX3 | 9 | шт | 2 | Лимитированный импортный ассортимент | 0121 | 8841
416665 | 416665 | Р/тепл.RTX40 1.0-1.6A габ.2,3 | 1 | СИЛОВОЕ ОБОРУДОВАНИЕ | 1 | 121 | Аксессуары | Контакторы промышленные CTX3 | 9 | шт | 8 | Лимитированный импортный ассортимент | 0121 | 2279.4
416134 | 416134 | Конт.CTX3 3P 40A 2но2нз ~110V | 1 | СИЛОВОЕ ОБОРУДОВАНИЕ | 1 | 121 | Механизмы | Контакторы промышленные CTX3 | 9 | шт | 4 | Лимитированный импортный ассортимент | 0121 | 4784.71
416228 | 416228 | Конт.CTX3 3P 100A 2но2нз~380V | 1 | СИЛОВОЕ ОБОРУДОВАНИЕ | 1 | 121 | Механизмы | Контакторы промышленные CTX3 | 9 | шт | 1 | Лимитированный импортный ассортимент | 0121 | 15268.63
416855 | 416855 | CTX3 вспом.конт.фронт. 2но2нз | 1 | СИЛОВОЕ ОБОРУДОВАНИЕ | 1 | 121 | Аксессуары | Контакторы промышленные CTX3 | 6 | шт | 10 | Лимитированный импортный ассортимент | 0121 | 762.29
416140 | 416140 | Конт.CTX3 3P 50A 2но2нз ~24V | 1 | СИЛОВОЕ ОБОРУДОВАНИЕ | 1 | 121 | Механизмы | Контакторы промышленные CTX3 | 9 | шт | 1 | Лимитированный импортный ассортимент | 0121 | 8316.38
417092 | 417092 | Реле тепл.RTX мини 9-13A | 1 | СИЛОВОЕ ОБОРУДОВАНИЕ | 1 | 121 | Аксессуары | Контакторы промышленные CTX3 | 9 | шт | 6 | Лимитированный импортный ассортимент | 0121 | 2003
416858 | 416858 | CTX3 вспом.конт.боковой 1но1нз | 1 | СИЛОВОЕ ОБОРУДОВАНИЕ | 1 | 121 | Аксессуары | Контакторы промышленные CTX3 | 9 | шт | 39 | Лимитированный импортный ассортимент | 0121 | 517.57
416655 | 416655 | RTX RELAY 18-25A S SZ2,3 | 1 | СИЛОВОЕ ОБОРУДОВАНИЕ | 1 | 121 | Аксессуары | Контакторы промышленные CTX3 | 9 | шт | 10 | Лимитированный импортный ассортимент | 0121 | 1498.02
416649 | 416649 | RTX RELAY 5-8A S SZ2,3 | 1 | СИЛОВОЕ ОБОРУДОВАНИЕ | 1 | 121 | Аксессуары | Контакторы промышленные CTX3 | 9 | шт | 8 | Лимитированный импортный ассортимент | 0121 | 2123.22
416671 | 416671 | Р/тепл.RTX40 7-10A габ.2,3 | 1 | СИЛОВОЕ ОБОРУДОВАНИЕ | 1 | 121 | Аксессуары | Контакторы промышленные CTX3 | 9 | шт | 6 | Лимитированный импортный ассортимент | 0121 | 2452.72
417009 | 417009 | Конт.CTX3 3P 6A 1но ~415V мини | 1 | СИЛОВОЕ ОБОРУДОВАНИЕ | 1 | 121 | Механизмы | Контакторы промышленные CTX3 | 9 | шт | 11 | Лимитированный импортный ассортимент | 0121 | 1203.42
417084 | 417084 | Реле тепл.RTX мини 0.63-1.0A | 1 | СИЛОВОЕ ОБОРУДОВАНИЕ | 1 | 121 | Аксессуары | Контакторы промышленные CTX3 | 9 | шт | 11 | Лимитированный импортный ассортимент | 0121 | 1497.39
416723 | 416723 | RTX Р/тепл. 18-25A S SZ5 | 1 | СИЛОВОЕ ОБОРУДОВАНИЕ | 1 | 121 | Аксессуары | Контакторы промышленные CTX3 | 9 | шт | 2 | Лимитированный импортный ассортимент | 0121 | 5834.14
416853 | 416853 | CTX3 вспом.конт.фронт. 4но | 1 | СИЛОВОЕ ОБОРУДОВАНИЕ | 1 | 121 | Аксессуары | Контакторы промышленные CTX3 | 9 | шт | 9 | Лимитированный импортный ассортимент | 0121 | 632.02
416801 | 416801 | CTX3 пром.реле 4но 24VDC | 1 | СИЛОВОЕ ОБОРУДОВАНИЕ | 1 | 121 | Механизмы | Контакторы промышленные CTX3 | 9 | шт | 7 | Лимитированный импортный ассортимент | 0121 | 1961.63
416221 | 416221 | Конт.CTX3 3P 100A 2но2нз =24V | 1 | СИЛОВОЕ ОБОРУДОВАНИЕ | 1 | 121 | Механизмы | Контакторы промышленные CTX3 | 9 | шт | 0 | Лимитированный импортный ассортимент | 0121 | 26415.47
416120 | 416120 | Конт.CTX3 3P 32A 2но2нз ~24V | 1 | СИЛОВОЕ ОБОРУДОВАНИЕ | 1 | 121 | Механизмы | Контакторы промышленные CTX3 | 9 | шт | 3 | Лимитированный импортный ассортимент | 0121 | 4444.1
416104 | 416104 | Конт.CTX3 3P 18A 1но1нз ~110V | 1 | СИЛОВОЕ ОБОРУДОВАНИЕ | 1 | 121 | Механизмы | Контакторы промышленные CTX3 | 9 | шт | 5 | Лимитированный импортный ассортимент | 0121 | 2313.35
416688 | 416688 | RTX Р/тепл. 28-40A S SZ4 | 1 | СИЛОВОЕ ОБОРУДОВАНИЕ | 1 | 121 | Аксессуары | Контакторы промышленные CTX3 | 9 | шт | 4 | Лимитированный импортный ассортимент | 0121 | 2828.54
416841 | 416841 | CTX3фронт.крышка безоп185-800A | 1 | СИЛОВОЕ ОБОРУДОВАНИЕ | 1 | 121 | Аксессуары | Контакторы промышленные CTX3 | 9 | шт | 151 | Лимитированный импортный ассортимент | 0121 | 70.65
417059 | 417059 | Конт.CTX3 3P 12A 1нз~415V мини | 1 | СИЛОВОЕ ОБОРУДОВАНИЕ | 1 | 121 | Механизмы | Контакторы промышленные CTX3 | 9 | шт | 10 | Лимитированный импортный ассортимент | 0121 | 1157.51
416662 | 416662 | Р/тепл.RTX40 0.25-0.4A габ.2,3 | 1 | СИЛОВОЕ ОБОРУДОВАНИЕ | 1 | 121 | Аксессуары | Контакторы промышленные CTX3 | 9 | шт | 5 | Лимитированный импортный ассортимент | 0121 | 2080.78
416198 | 416198 | Конт.CTX3т\з.3P75A2но2нз ~380V | 1 | СИЛОВОЕ ОБОРУДОВАНИЕ | 1 | 121 | Механизмы | Контакторы промышленные CTX3 | 9 | шт | 1 | Лимитированный импортный ассортимент | 0121 | 13131.14
416646 | 416646 | RTX RELAY 1.6-2.5A S SZ2,3 | 1 | СИЛОВОЕ ОБОРУДОВАНИЕ | 1 | 121 | Аксессуары | Контакторы промышленные CTX3 | 9 | шт | 7 | Лимитированный импортный ассортимент | 0121 | 1444.18
416675 | 416675 | Р/тепл.RTX40 18-25A габ.2,3 | 1 | СИЛОВОЕ ОБОРУДОВАНИЕ | 1 | 121 | Аксессуары | Контакторы промышленные CTX3 | 9 | шт | 3 | Лимитированный импортный ассортимент | 0121 | 3056.63
416687 | 416687 | RTX Р/тепл. 24-36A S SZ4 | 1 | СИЛОВОЕ ОБОРУДОВАНИЕ | 1 | 121 | Аксессуары | Контакторы промышленные CTX3 | 9 | шт | 3 | Лимитированный импортный ассортимент | 0121 | 2961.72
416670 | 416670 | Р/тепл.RTX40 6-9A габ.2,3 | 1 | СИЛОВОЕ ОБОРУДОВАНИЕ | 1 | 121 | Аксессуары | Контакторы промышленные CTX3 | 9 | шт | 3 | Лимитированный импортный ассортимент | 0121 | 3179.08
416829 | 416829 | CTX3 пром.реле 2но2нз 415VAC | 1 | СИЛОВОЕ ОБОРУДОВАНИЕ | 1 | 121 | Механизмы | Контакторы промышленные CTX3 | 9 | шт | 6 | Лимитированный импортный ассортимент | 0121 | 1431.28
416751 | 416751 | Р/тепл.RTX100 80-100A габ.5 | 1 | СИЛОВОЕ ОБОРУДОВАНИЕ | 1 | 121 | Аксессуары | Контакторы промышленные CTX3 | 9 | шт | 1 | Лимитированный импортный ассортимент | 0121 | 9067.62
416852 | 416852 | CTX3 вспом.конт.фронт. 2нз | 1 | СИЛОВОЕ ОБОРУДОВАНИЕ | 1 | 121 | Аксессуары | Контакторы промышленные CTX3 | 9 | шт | 20 | Лимитированный импортный ассортимент | 0121 | 372.6
417158 | 417158 | CTX3 мини вспом.конт.фронт.1но | 1 | СИЛОВОЕ ОБОРУДОВАНИЕ | 1 | 121 | Аксессуары | Контакторы промышленные CTX3 | 9 | шт | 19 | Лимитированный импортный ассортимент | 0121 | 484.53
417093 | 417093 | Реле тепл.RTX мини 12-16A | 1 | СИЛОВОЕ ОБОРУДОВАНИЕ | 1 | 121 | Аксессуары | Контакторы промышленные CTX3 | 9 | шт | 4 | Лимитированный импортный ассортимент | 0121 | 1805.44
417151 | 417151 | CTX3 мини вспом.конт.фронт.2но | 1 | СИЛОВОЕ ОБОРУДОВАНИЕ | 1 | 121 | Аксессуары | Контакторы промышленные CTX3 | 9 | шт | 15 | Лимитированный импортный ассортимент | 0121 | 469.16
416642 | 416642 | RTX RELAY 0.25 - 0.4A S SZ2,3 | 1 | СИЛОВОЕ ОБОРУДОВАНИЕ | 1 | 121 | Аксессуары | Контакторы промышленные CTX3 | 9 | шт | 5 | Лимитированный импортный ассортимент | 0121 | 1499.26
416219 | 416219 | Конт.CTX3т\з.3P85A2но2нз ~415V | 1 | СИЛОВОЕ ОБОРУДОВАНИЕ | 1 | 121 | Механизмы | Контакторы промышленные CTX3 | 9 | шт | 1 | Лимитированный импортный ассортимент | 0121 | 6618.03
416648 | 416648 | RTX RELAY 4-6A S SZ2,3 | 1 | СИЛОВОЕ ОБОРУДОВАНИЕ | 1 | 121 | Аксессуары | Контакторы промышленные CTX3 | 9 | шт | 2 | Лимитированный импортный ассортимент | 0121 | 2423.78
416765 | 416765 | RTX Р/тепл. 110-150A S SZ6 | 1 | СИЛОВОЕ ОБОРУДОВАНИЕ | 1 | 121 | Аксессуары | Контакторы промышленные CTX3 | 9 | шт | 1 | Лимитированный импортный ассортимент | 0121 | 7874.69
416663 | 416663 | Р/тепл.RTX40 0.4-0.63A габ.2,3 | 1 | СИЛОВОЕ ОБОРУДОВАНИЕ | 1 | 121 | Аксессуары | Контакторы промышленные CTX3 | 9 | шт | 2 | Лимитированный импортный ассортимент | 0121 | 3056.88
416667 | 416667 | Р/тепл.RTX40 2.5-4.0A габ.2,3 | 1 | СИЛОВОЕ ОБОРУДОВАНИЕ | 1 | 121 | Аксессуары | Контакторы промышленные CTX3 | 9 | шт | 2 | Лимитированный импортный ассортимент | 0121 | 3056.88
416668 | 416668 | Р/тепл.RTX40 4-6A габ.2,3 | 1 | СИЛОВОЕ ОБОРУДОВАНИЕ | 1 | 121 | Аксессуары | Контакторы промышленные CTX3 | 9 | шт | 2 | Лимитированный импортный ассортимент | 0121 | 3056.88
417086 | 417086 | Реле тепл.RTX мини 1.6-2.5A | 1 | СИЛОВОЕ ОБОРУДОВАНИЕ | 1 | 121 | Аксессуары | Контакторы промышленные CTX3 | 9 | шт | 5 | Лимитированный импортный ассортимент | 0121 | 1463.04
416900 | 416900 | CTX3 катушка габ.1,2 24V AC | 1 | СИЛОВОЕ ОБОРУДОВАНИЕ | 1 | 121 | Аксессуары | Контакторы промышленные CTX3 | 9 | шт | 8 | Лимитированный импортный ассортимент | 0121 | 725.33
416088 | 416088 | Конт.CTX3 3P 9A 1но1нз ~380V | 1 | СИЛОВОЕ ОБОРУДОВАНИЕ | 1 | 121 | Механизмы | Контакторы промышленные CTX3 | 9 | шт | 5 | Лимитированный импортный ассортимент | 0121 | 1234.98
416811 | 416811 | CTX3 пром.реле 3но1нз 24VDC | 1 | СИЛОВОЕ ОБОРУДОВАНИЕ | 1 | 121 | Механизмы | Контакторы промышленные CTX3 | 9 | шт | 3 | Лимитированный импортный ассортимент | 0121 | 1967.6
416897 | 416897 | Варистор 200V-240V AC/DC | 1 | СИЛОВОЕ ОБОРУДОВАНИЕ | 1 | 121 | Аксессуары | Контакторы промышленные CTX3 | 9 | шт | 10 | Лимитированный импортный ассортимент | 0121 | 557.1
416856 | 416856 | CTX3 вспом.конт.фронт. 1но3нз | 1 | СИЛОВОЕ ОБОРУДОВАНИЕ | 1 | 121 | Аксессуары | Контакторы промышленные CTX3 | 9 | шт | 10 | Лимитированный импортный ассортимент | 0121 | 492.06
417176 | 417176 | CTX3 мини катушка ~230V | 1 | СИЛОВОЕ ОБОРУДОВАНИЕ | 1 | 121 | Аксессуары | Контакторы промышленные CTX3 | 9 | шт | 10 | Лимитированный импортный ассортимент | 0121 | 467.5
416745 | 416745 | Р/тепл.RTX100 28-40A габ.5 | 1 | СИЛОВОЕ ОБОРУДОВАНИЕ | 1 | 121 | Аксессуары | Контакторы промышленные CTX3 | 9 | шт | 1 | Лимитированный импортный ассортимент | 0121 | 3747.55
416842 | 416842 | Клеммная крышка CTX225 3P | 1 | СИЛОВОЕ ОБОРУДОВАНИЕ | 1 | 121 | Аксессуары | Контакторы промышленные CTX3 | 9 | шт | 10 | Лимитированный импортный ассортимент | 0121 | 372.14
416946 | 416946 | CTX3 катушка габ.5 230V AC | 1 | СИЛОВОЕ ОБОРУДОВАНИЕ | 1 | 121 | Аксессуары | Контакторы промышленные CTX3 | 9 | шт | 3 | Лимитированный импортный ассортимент | 0121 | 1110.19
417080 | 417080 | Реле тепл.RTX мини 0.1-0.16A | 1 | СИЛОВОЕ ОБОРУДОВАНИЕ | 1 | 121 | Аксессуары | Контакторы промышленные CTX3 | 9 | шт | 2 | Лимитированный импортный ассортимент | 0121 | 1602.41
417091 | 417091 | Реле тепл.RTX мини 7-10A | 1 | СИЛОВОЕ ОБОРУДОВАНИЕ | 1 | 121 | Аксессуары | Контакторы промышленные CTX3 | 9 | шт | 2 | Лимитированный импортный ассортимент | 0121 | 1602.41
416644 | 416644 | RTX RELAY 0.63-1.0A S SZ2,3 | 1 | СИЛОВОЕ ОБОРУДОВАНИЕ | 1 | 121 | Аксессуары | Контакторы промышленные CTX3 | 9 | шт | 2 | Лимитированный импортный ассортимент | 0121 | 1699.15
416674 | 416674 | Р/тепл.RTX40 16-22A габ.2,3 | 1 | СИЛОВОЕ ОБОРУДОВАНИЕ | 1 | 121 | Аксессуары | Контакторы промышленные CTX3 | 9 | шт | 1 | Лимитированный импортный ассортимент | 0121 | 3362.56
416677 | 416677 | Р/тепл.RTX40 28-40A габ.2,3 | 1 | СИЛОВОЕ ОБОРУДОВАНИЕ | 1 | 121 | Аксессуары | Контакторы промышленные CTX3 | 9 | шт | 1 | Лимитированный импортный ассортимент | 0121 | 3820.63
417082 | 417082 | Реле тепл.RTX мини 0.25-0.4A | 1 | СИЛОВОЕ ОБОРУДОВАНИЕ | 1 | 121 | Аксессуары | Контакторы промышленные CTX3 | 9 | шт | 2 | Лимитированный импортный ассортимент | 0121 | 1514.49
416906 | 416906 | CTX3 катушка габ.1,2 230V AC | 1 | СИЛОВОЕ ОБОРУДОВАНИЕ | 1 | 121 | Аксессуары | Контакторы промышленные CTX3 | 9 | шт | 4 | Лимитированный импортный ассортимент | 0121 | 735.8
417083 | 417083 | Реле тепл.RTX мини 0.4-0.63A | 1 | СИЛОВОЕ ОБОРУДОВАНИЕ | 1 | 121 | Аксессуары | Контакторы промышленные CTX3 | 9 | шт | 2 | Лимитированный импортный ассортимент | 0121 | 1516.87
416840 | 416840 | CTX3 фронт.крышка безопаснос. | 1 | СИЛОВОЕ ОБОРУДОВАНИЕ | 1 | 121 | Аксессуары | Контакторы промышленные CTX3 | 9 | шт | 150 | Лимитированный импортный ассортимент | 0121 | 18.09
416854 | 416854 | CTX3 вспом.конт.фронт. 3но1нз | 1 | СИЛОВОЕ ОБОРУДОВАНИЕ | 1 | 121 | Аксессуары | Контакторы промышленные CTX3 | 9 | шт | 5 | Лимитированный импортный ассортимент | 0121 | 625.02
416672 | 416672 | Р/тепл.RTX40 9-13A габ.2,3 | 1 | СИЛОВОЕ ОБОРУДОВАНИЕ | 1 | 121 | Аксессуары | Контакторы промышленные CTX3 | 9 | шт | 1 | Лимитированный импортный ассортимент | 0121 | 2403.48
416643 | 416643 | RTX RELAY 0.4-0.63A S SZ2,3 | 1 | СИЛОВОЕ ОБОРУДОВАНИЕ | 1 | 121 | Аксессуары | Контакторы промышленные CTX3 | 9 | шт | 1 | Лимитированный импортный ассортимент | 0121 | 2224.56
416879 | 416879 | Блокировка CTX40-85 4P | 1 | СИЛОВОЕ ОБОРУДОВАНИЕ | 1 | 121 | Аксессуары | Контакторы промышленные CTX3 | 9 | шт | 0 | Лимитированный импортный ассортимент | 0121 | 972.97
416593 | 416593 | Отдельн.крепл.RTX65 габ.4 винт | 1 | СИЛОВОЕ ОБОРУДОВАНИЕ | 1 | 121 | Аксессуары | Контакторы промышленные CTX3 | 9 | шт | 4 | Лимитированный импортный ассортимент | 0121 | 427.43
416816 | 416816 | CTX3 пром.реле 3но1нз 230VAC | 1 | СИЛОВОЕ ОБОРУДОВАНИЕ | 1 | 121 | Механизмы | Контакторы промышленные CTX3 | 9 | шт | 1 | Лимитированный импортный ассортимент | 0121 | 1527.54
056621 | 056621 | P17Щит с блок. 16А 2К+З 230В IP66 | 5 | ИНДУСТРИАЛЬНОЕ ОБОРУДОВАНИЕ | 1 | 852 | Механизмы | Коробки и боксы для промышленных разъёмов P17 | 9 | шт | 13 | Лимитированный импортный ассортимент | 0852 | 7021.33
057705 | 057705 | P17Осн.щит.12мод. для 2 лиц.пан. 220х125 IP66 | 5 | ИНДУСТРИАЛЬНОЕ ОБОРУДОВАНИЕ | 1 | 852 | Механизмы | Коробки и боксы для промышленных разъёмов P17 | 9 | шт | 26 | Лимитированный импортный ассортимент | 0852 | 3732.53
058938 | 058938 | P17Осн.щит.5мод. для 1 лиц.пан. 220х125 IP66 | 5 | ИНДУСТРИАЛЬНОЕ ОБОРУДОВАНИЕ | 1 | 852 | Механизмы | Коробки и боксы для промышленных разъёмов P17 | 9 | шт | 24 | Лимитированный импортный ассортимент | 0852 | 2102.03
057299 | 057299 | P17Щит.5мод. с блок. 63А 3К+H+З 380В IP66 | 5 | ИНДУСТРИАЛЬНОЕ ОБОРУДОВАНИЕ | 1 | 852 | Механизмы | Коробки и боксы для промышленных разъёмов P17 | 9 | шт | 2 | Лимитированный импортный ассортимент | 0852 | 20863.79
057721 | 057721 | Р17Кор.д/скр.монт. 2роз.16А | 5 | ИНДУСТРИАЛЬНОЕ ОБОРУДОВАНИЕ | 1 | 852 | Механизмы | Коробки и боксы для промышленных разъёмов P17 | 9 | шт | 24 | Лимитированный импортный ассортимент | 0852 | 1574.84
056634 | 056634 | P17Щит с блок. 32А 3К+H+З 380В IP66 | 5 | ИНДУСТРИАЛЬНОЕ ОБОРУДОВАНИЕ | 1 | 852 | Механизмы | Коробки и боксы для промышленных разъёмов P17 | 9 | шт | 2 | Лимитированный импортный ассортимент | 0852 | 7436.83
057703 | 057703 | P17Осн.щит.12мод. для 2 лиц.пан. 280х125 IP66 | 5 | ИНДУСТРИАЛЬНОЕ ОБОРУДОВАНИЕ | 1 | 852 | Механизмы | Коробки и боксы для промышленных разъёмов P17 | 9 | шт | 8 | Лимитированный импортный ассортимент | 0852 | 3809.74
056629 | 056629 | P17Щит с блок. 32А 2К+З 230В IP66 | 5 | ИНДУСТРИАЛЬНОЕ ОБОРУДОВАНИЕ | 1 | 852 | Механизмы | Коробки и боксы для промышленных разъёмов P17 | 9 | шт | 7 | Лимитированный импортный ассортимент | 0852 | 3875.69
057322 | 057322 | Розетка встр.с блок. 16А 3К+Н+З 380В IP67 | 5 | ИНДУСТРИАЛЬНОЕ ОБОРУДОВАНИЕ | 1 | 852 | Механизмы | Коробки и боксы для промышленных разъёмов P17 | 9 | шт | 3 | Лимитированный импортный ассортимент | 0852 | 3911.19
056673 | 056673 | P17Щит.5мод. с блок. 32А 3К+З 380В IP66 | 5 | ИНДУСТРИАЛЬНОЕ ОБОРУДОВАНИЕ | 1 | 852 | Механизмы | Коробки и боксы для промышленных разъёмов P17 | 9 | шт | 2 | Лимитированный импортный ассортимент | 0852 | 4134.24
057710 | 057710 | P17Осн.щит. для 1 лиц.пан 220х125 IP66 | 5 | ИНДУСТРИАЛЬНОЕ ОБОРУДОВАНИЕ | 1 | 852 | Механизмы | Коробки и боксы для промышленных разъёмов P17 | 9 | шт | 18 | Лимитированный импортный ассортимент | 0852 | 525.52
057723 | 057723 | P17 лиц.пан. с 1 загл. 2роз.16А с блок. | 5 | ИНДУСТРИАЛЬНОЕ ОБОРУДОВАНИЕ | 1 | 852 | Аксессуары | Коробки и боксы для промышленных разъёмов P17 | 9 | шт | 8 | Лимитированный импортный ассортимент | 0852 | 1493
056613 | 056613 | P17Щит с блок. 32А 3К+З 380В IP44 | 5 | ИНДУСТРИАЛЬНОЕ ОБОРУДОВАНИЕ | 1 | 852 | Механизмы | Коробки и боксы для промышленных разъёмов P17 | 9 | шт | 2 | Лимитированный импортный ассортимент | 0852 | 3673.19
056654 | 056654 | P17Щит.5мод. с блок. 32А 3К+H+З 380В IP44 | 5 | ИНДУСТРИАЛЬНОЕ ОБОРУДОВАНИЕ | 1 | 852 | Механизмы | Коробки и боксы для промышленных разъёмов P17 | 9 | шт | 0 | Лимитированный импортный ассортимент | 0852 | 12200.69
057714 | 057714 | P17 лиц.пан. с 2 загл. 3роз.16А | 5 | ИНДУСТРИАЛЬНОЕ ОБОРУДОВАНИЕ | 1 | 852 | Аксессуары | Коробки и боксы для промышленных разъёмов P17 | 9 | шт | 10 | Лимитированный импортный ассортимент | 0852 | 1124.88
056653 | 056653 | P17Щит.5мод. с блок. 32А 3К+З 380В IP44 | 5 | ИНДУСТРИАЛЬНОЕ ОБОРУДОВАНИЕ | 1 | 852 | Механизмы | Коробки и боксы для промышленных разъёмов P17 | 9 | шт | 2 | Лимитированный импортный ассортимент | 0852 | 4542.1
057711 | 057711 | P17Осн.щит. для 1 лиц.пан 280х125 IP66 | 5 | ИНДУСТРИАЛЬНОЕ ОБОРУДОВАНИЕ | 1 | 852 | Механизмы | Коробки и боксы для промышленных разъёмов P17 | 9 | шт | 12 | Лимитированный импортный ассортимент | 0852 | 414.73
057717 | 057717 | P17 лиц.пан. 1роз.63А | 5 | ИНДУСТРИАЛЬНОЕ ОБОРУДОВАНИЕ | 1 | 852 | Аксессуары | Коробки и боксы для промышленных разъёмов P17 | 9 | шт | 10 | Лимитированный импортный ассортимент | 0852 | 818.74
057712 | 057712 | P17 лиц.пан. 1роз.16/32А | 5 | ИНДУСТРИАЛЬНОЕ ОБОРУДОВАНИЕ | 1 | 852 | Аксессуары | Коробки и боксы для промышленных разъёмов P17 | 9 | шт | 1 | Лимитированный импортный ассортимент | 0852 | 587.22
057302 | 057302 | Розетка встр.с блок. 16А 3К+Н+З 380В IP44 | 5 | ИНДУСТРИАЛЬНОЕ ОБОРУДОВАНИЕ | 1 | 852 | Механизмы | Коробки и боксы для промышленных разъёмов P17 | 9 | шт | 1 | Лимитированный импортный ассортимент | 0852 | 2821.84
057713 | 057713 | P17 лиц.пан. с 1 загл. 2роз.16А | 5 | ИНДУСТРИАЛЬНОЕ ОБОРУДОВАНИЕ | 1 | 852 | Аксессуары | Коробки и боксы для промышленных разъёмов P17 | 9 | шт | 0 | Лимитированный импортный ассортимент | 0852 | 737.15
26603 | 26603 | Idrobox коробка 3М IP44 | 2 | ЭУИ | 2 | 2252 | Аксессуары | Коробки монтажные влагозащищенные Idrobox Bticino | 9 | шт | 4 | Лимитированный импортный ассортимент | 2252 | 849.08
24603 | 24603 | Влагозащ.крышка 3М IP55 СЕР | 2 | ЭУИ |  | 2252 | Аксессуары | Коробки монтажные влагозащищенные Idrobox Bticino | 9 | шт | 128 | Лимитированный импортный ассортимент | 2252 | 3438.6
24603L | 24603L | Влагозащ.крышка 3М IP55 АНТР | 2 | ЭУИ | 2 | 2252 | Аксессуары | Коробки монтажные влагозащищенные Idrobox Bticino | 9 | шт | 3 | Лимитированный импортный ассортимент | 2252 | 3438.61
24502 | 24502 | Коробка IP55, 2 модуля | 2 | ЭУИ | 2 | 2252 | Аксессуары | Коробки монтажные влагозащищенные Idrobox Bticino | 9 | шт | 12 | Лимитированный импортный ассортимент | 2252 | 2874.16
24501 | 24501 | Коробка IP55, 1 модуль | 2 | ЭУИ | 2 | 2252 | Аксессуары | Коробки монтажные влагозащищенные Idrobox Bticino | 9 | шт | 8 | Лимитированный импортный ассортимент | 2252 | 2763.69
24401 | 24401 | Защищенный корпус IP40, 1 модуль | 2 | ЭУИ | 2 | 2252 | Аксессуары | Коробки монтажные влагозащищенные Idrobox Bticino | 9 | шт | 9 | Лимитированный импортный ассортимент | 2252 | 2074.76
24603N | 24603N | Влагозащ.крышка 3М IP55 БЕЛ | 2 | ЭУИ | 2 | 2252 | Аксессуары | Коробки монтажные влагозащищенные Idrobox Bticino | 9 | шт | 7 | Лимитированный импортный ассортимент | 2252 | 3438.61
024602 | 024602 | Влагозащитная крышка IP55 Idrobox, серый RAL7035, 2 модуля | 2 | ЭУИ | 2 | 2252 | Аксессуары | Коробки монтажные влагозащищенные Idrobox Bticino | 9 | шт | 1840 | Лимитированный импортный ассортимент | 2252 | 3222.43
24602N | 24602N | Влагозащитная крышка IP55 Idrobox, белый, 2 модуля | 2 | ЭУИ | 2 | 2252 | Аксессуары | Коробки монтажные влагозащищенные Idrobox Bticino | 9 | шт | 0 | Лимитированный импортный ассортимент | 2252 | 3224.35
24402 | 24402 | Защищенный корпус IP40, 2 модуля | 2 | ЭУИ | 2 | 2252 | Аксессуары | Коробки монтажные влагозащищенные Idrobox Bticino | 9 | шт | 5 | Лимитированный импортный ассортимент | 2252 | 2130.87
24604L | 24604L | Влагозащ. крыш. на 4М IP55 | 2 | ЭУИ | 2 | 2252 | Аксессуары | Коробки монтажные влагозащищенные Idrobox Bticino | 9 | шт | 1 | Лимитированный импортный ассортимент | 2252 | 10759.07
24503 | 24503 | Коробка IP55, 3 модуля | 2 | ЭУИ | 2 | 2252 | Аксессуары | Коробки монтажные влагозащищенные Idrobox Bticino | 9 | шт | 2 | Лимитированный импортный ассортимент | 2252 | 3308.35
031301 | 031301 | GaleaКоробка встр. 65мм | 9 | АКСЕССУАРЫ И ЭЛЕМЕНТЫ ЭУИ | 2 | 311 | Механизмы | Коробки монтажные для электроустановочного оборудования | 9 | шт | 98706 | Лимитированный импортный ассортимент | 0311 | 32.46
080051 | 080051 | Batibox Кор.сух.пер.1п гл.50мм | 9 | АКСЕССУАРЫ И ЭЛЕМЕНТЫ ЭУИ | 2 | 311 | Механизмы | Коробки монтажные для электроустановочного оборудования | 9 | шт | 0 | Лимитированный импортный ассортимент | 0311 | 344.03
080180 | 080180 | Batib. Крышка кругл. д/1п кор. | 9 | АКСЕССУАРЫ И ЭЛЕМЕНТЫ ЭУИ | 2 | 311 | Аксессуары | Коробки монтажные для электроустановочного оборудования | 9 | шт | 400 | Лимитированный импортный ассортимент | 0311 | 118.63
080122 | 080122 | BatiboxКор.пов.проч.2п гл50мм | 9 | АКСЕССУАРЫ И ЭЛЕМЕНТЫ ЭУИ | 2 | 311 | Механизмы | Коробки монтажные для электроустановочного оборудования | 9 | шт | 70 | Лимитированный импортный ассортимент | 0311 | 382.86
080052 | 080052 | Batibox Кор.сух.пер.2п гл.50мм | 9 | АКСЕССУАРЫ И ЭЛЕМЕНТЫ ЭУИ | 2 | 311 | Механизмы | Коробки монтажные для электроустановочного оборудования | 9 | шт | 0 | Лимитированный импортный ассортимент | 0311 | 811.56
089281 | 089281 | BatikКрыш.(80х80) д/кор.89125 | 9 | АКСЕССУАРЫ И ЭЛЕМЕНТЫ ЭУИ | 2 | 311 | Аксессуары | Коробки монтажные для электроустановочного оборудования | 9 | шт | 20 | Лимитированный импортный ассортимент | 0311 | 147.73
089127 | 089127 | MosaicКор.Superbox 3п.гл.40мм | 9 | АКСЕССУАРЫ И ЭЛЕМЕНТЫ ЭУИ | 2 | 311 | Механизмы | Коробки монтажные для электроустановочного оборудования | 9 | шт | 40 | Лимитированный импортный ассортимент | 0311 | 277
080142 | 080142 | Batib.Кор.д/кирп.ст 2п гл.40мм | 9 | АКСЕССУАРЫ И ЭЛЕМЕНТЫ ЭУИ |  | 311 | Механизмы | Коробки монтажные для электроустановочного оборудования | 9 | шт | 10 | Лимитированный импортный ассортимент | 0311 | 803.87
088080 | 088080 | Монтажная коробка рег. 55-150 | 7 | КАБЕЛЕНЕСУЩИЕ СИСТЕМЫ, РЕШЕНИЯ ДЛЯ ОФИСОВ И РАБОЧИХ МЕСТ | 2 | 315 | Аксессуары | Коробки напольные | 9 | шт | 334 | Лимитированный импортный ассортимент | 0315 | 25205.1
088021 | 088021 | Основание гор.уст.(рег) 12/18М | 7 | КАБЕЛЕНЕСУЩИЕ СИСТЕМЫ, РЕШЕНИЯ ДЛЯ ОФИСОВ И РАБОЧИХ МЕСТ | 2 | 315 | Аксессуары | Коробки напольные | 9 | шт | 1397 | Лимитированный импортный ассортимент | 0315 | 12037
088191 | 088191 | Монтажная кор. 12/18М | 7 | КАБЕЛЕНЕСУЩИЕ СИСТЕМЫ, РЕШЕНИЯ ДЛЯ ОФИСОВ И РАБОЧИХ МЕСТ | 2 | 315 | Аксессуары | Коробки напольные | 9 | шт | 1495 | Лимитированный импортный ассортимент | 0315 | 3533.96
088190 | 088190 | Монтажная кор. 8/12М | 7 | КАБЕЛЕНЕСУЩИЕ СИСТЕМЫ, РЕШЕНИЯ ДЛЯ ОФИСОВ И РАБОЧИХ МЕСТ | 2 | 315 | Аксессуары | Коробки напольные | 9 | шт | 1196 | Лимитированный импортный ассортимент | 0315 | 3183.67
088142 | 088142 | Набор ножек для H > 122 мм. | 7 | КАБЕЛЕНЕСУЩИЕ СИСТЕМЫ, РЕШЕНИЯ ДЛЯ ОФИСОВ И РАБОЧИХ МЕСТ | 2 | 315 | Аксессуары | Коробки напольные | 9 | шт | 502 | Лимитированный импортный ассортимент | 0315 | 18291.71
088085 | 088085 | Отд.компл.станд.нап.кор.16/24М | 7 | КАБЕЛЕНЕСУЩИЕ СИСТЕМЫ, РЕШЕНИЯ ДЛЯ ОФИСОВ И РАБОЧИХ МЕСТ | 2 | 315 | Аксессуары | Коробки напольные | 9 | шт | 227 | Лимитированный импортный ассортимент | 0315 | 29027.9
088192 | 088192 | Монтажная кор. 16/24М | 7 | КАБЕЛЕНЕСУЩИЕ СИСТЕМЫ, РЕШЕНИЯ ДЛЯ ОФИСОВ И РАБОЧИХ МЕСТ | 2 | 315 | Аксессуары | Коробки напольные | 9 | шт | 918 | Лимитированный импортный ассортимент | 0315 | 3956.73
088073 | 088073 | Монт.коробка для бетонн.полов | 7 | КАБЕЛЕНЕСУЩИЕ СИСТЕМЫ, РЕШЕНИЯ ДЛЯ ОФИСОВ И РАБОЧИХ МЕСТ | 2 | 315 | Аксессуары | Коробки напольные | 9 | шт | 428 | Лимитированный импортный ассортимент | 0315 | 13617.08
088126 | 088126 | Нап.кор.кр.гор.разм.суп.рег20М | 7 | КАБЕЛЕНЕСУЩИЕ СИСТЕМЫ, РЕШЕНИЯ ДЛЯ ОФИСОВ И РАБОЧИХ МЕСТ | 2 | 315 | Механизмы | Коробки напольные | 9 | шт | 333 | Лимитированный импортный ассортимент | 0315 | 12264.15
088002 | 088002 | Крышка для нап.кор.пласт16/24М | 7 | КАБЕЛЕНЕСУЩИЕ СИСТЕМЫ, РЕШЕНИЯ ДЛЯ ОФИСОВ И РАБОЧИХ МЕСТ | 2 | 315 | Механизмы | Коробки напольные | 9 | шт | 848 | Лимитированный импортный ассортимент | 0315 | 8174.84
088071 | 088071 | Монт.коробка для фальш-полов | 7 | КАБЕЛЕНЕСУЩИЕ СИСТЕМЫ, РЕШЕНИЯ ДЛЯ ОФИСОВ И РАБОЧИХ МЕСТ | 2 | 315 | Аксессуары | Коробки напольные | 9 | шт | 819 | Лимитированный импортный ассортимент | 0315 | 4388.18
088014 | 088014 | Напольная коробка 16 модулей | 7 | КАБЕЛЕНЕСУЩИЕ СИСТЕМЫ, РЕШЕНИЯ ДЛЯ ОФИСОВ И РАБОЧИХ МЕСТ | 2 | 315 | Механизмы | Коробки напольные | 9 | шт | 214 | Лимитированный импортный ассортимент | 0315 | 15298.31
088022 | 088022 | Основание гор.уст.(рег) 16/24М | 7 | КАБЕЛЕНЕСУЩИЕ СИСТЕМЫ, РЕШЕНИЯ ДЛЯ ОФИСОВ И РАБОЧИХ МЕСТ |  | 315 | Аксессуары | Коробки напольные | 9 | шт | 846 | Лимитированный импортный ассортимент | 0315 | 14993.58
088127 | 088127 | Нап.кор.кр.с верт.разм.суппорт | 7 | КАБЕЛЕНЕСУЩИЕ СИСТЕМЫ, РЕШЕНИЯ ДЛЯ ОФИСОВ И РАБОЧИХ МЕСТ | 2 | 315 | Механизмы | Коробки напольные | 9 | шт | 110 | Лимитированный импортный ассортимент | 0315 | 20431.38
088062 | 088062 | Вывод кабеля | 7 | КАБЕЛЕНЕСУЩИЕ СИСТЕМЫ, РЕШЕНИЯ ДЛЯ ОФИСОВ И РАБОЧИХ МЕСТ | 2 | 315 | Механизмы | Коробки напольные | 9 | шт | 130 | Лимитированный импортный ассортимент | 0315 | 17321.74
088007 | 088007 | Крышка для нап.кор.лат.12/18М | 7 | КАБЕЛЕНЕСУЩИЕ СИСТЕМЫ, РЕШЕНИЯ ДЛЯ ОФИСОВ И РАБОЧИХ МЕСТ | 2 | 315 | Механизмы | Коробки напольные | 9 | шт | 48 | Лимитированный импортный ассортимент | 0315 | 42687.07
088015 | 088015 | Панель пл.нап.кор.сталь 8/12М | 7 | КАБЕЛЕНЕСУЩИЕ СИСТЕМЫ, РЕШЕНИЯ ДЛЯ ОФИСОВ И РАБОЧИХ МЕСТ | 2 | 315 | Аксессуары | Коробки напольные | 9 | шт | 601 | Лимитированный импортный ассортимент | 0315 | 8675.65
088082 | 088082 | Переходник для монт.кор.12/18М | 7 | КАБЕЛЕНЕСУЩИЕ СИСТЕМЫ, РЕШЕНИЯ ДЛЯ ОФИСОВ И РАБОЧИХ МЕСТ | 2 | 315 | Аксессуары | Коробки напольные | 9 | шт | 378 | Лимитированный импортный ассортимент | 0315 | 6701.07
088023 | 088023 | Основание верт.уст.2х4М (фикс) | 7 | КАБЕЛЕНЕСУЩИЕ СИСТЕМЫ, РЕШЕНИЯ ДЛЯ ОФИСОВ И РАБОЧИХ МЕСТ | 2 | 315 | Аксессуары | Коробки напольные | 9 | шт | 502 | Лимитированный импортный ассортимент | 0315 | 7106.79
088009 | 088009 | Напольная коробка 12 модулей | 7 | КАБЕЛЕНЕСУЩИЕ СИСТЕМЫ, РЕШЕНИЯ ДЛЯ ОФИСОВ И РАБОЧИХ МЕСТ | 2 | 315 | Механизмы | Коробки напольные | 9 | шт | 210 | Лимитированный импортный ассортимент | 0315 | 15611.39
088001 | 088001 | Крышка для нап.кор.пласт12/18М | 7 | КАБЕЛЕНЕСУЩИЕ СИСТЕМЫ, РЕШЕНИЯ ДЛЯ ОФИСОВ И РАБОЧИХ МЕСТ | 2 | 315 | Механизмы | Коробки напольные | 9 | шт | 249 | Лимитированный импортный ассортимент | 0315 | 7060.73
088011 | 088011 | Напольная коробка 24 модуля | 7 | КАБЕЛЕНЕСУЩИЕ СИСТЕМЫ, РЕШЕНИЯ ДЛЯ ОФИСОВ И РАБОЧИХ МЕСТ | 2 | 315 | Механизмы | Коробки напольные | 9 | шт | 171 | Лимитированный импортный ассортимент | 0315 | 19034.52
088124 | 088124 | Основание верт.уст.2х6М фикс. | 7 | КАБЕЛЕНЕСУЩИЕ СИСТЕМЫ, РЕШЕНИЯ ДЛЯ ОФИСОВ И РАБОЧИХ МЕСТ | 2 | 315 | Аксессуары | Коробки напольные | 9 | шт | 9 | Лимитированный импортный ассортимент | 0315 | 35206.33
088103 | 088103 | Крышка нап.кор. сталь 8/12М | 7 | КАБЕЛЕНЕСУЩИЕ СИСТЕМЫ, РЕШЕНИЯ ДЛЯ ОФИСОВ И РАБОЧИХ МЕСТ |  | 315 | Механизмы | Коробки напольные | 9 | шт | 35 | Лимитированный импортный ассортимент | 0315 | 15278.68
088125 | 088125 | Основание верт.уст.2х8М фикс. | 7 | КАБЕЛЕНЕСУЩИЕ СИСТЕМЫ, РЕШЕНИЯ ДЛЯ ОФИСОВ И РАБОЧИХ МЕСТ | 2 | 315 | Аксессуары | Коробки напольные | 6 | шт | 35 | Лимитированный импортный ассортимент | 0315 | 31570.82
088090 | 088090 | Монтажная кор. 8/12М 65-90mm | 7 | КАБЕЛЕНЕСУЩИЕ СИСТЕМЫ, РЕШЕНИЯ ДЛЯ ОФИСОВ И РАБОЧИХ МЕСТ | 2 | 315 | Аксессуары | Коробки напольные | 9 | шт | 122 | Лимитированный импортный ассортимент | 0315 | 9961.02
088006 | 088006 | Крышка для нап.кор.лат.8/12М | 7 | КАБЕЛЕНЕСУЩИЕ СИСТЕМЫ, РЕШЕНИЯ ДЛЯ ОФИСОВ И РАБОЧИХ МЕСТ | 2 | 315 | Механизмы | Коробки напольные | 9 | шт | 45 | Лимитированный импортный ассортимент | 0315 | 41561.1
088091 | 088091 | Монтажная кор. 12/18М 65-90mm | 7 | КАБЕЛЕНЕСУЩИЕ СИСТЕМЫ, РЕШЕНИЯ ДЛЯ ОФИСОВ И РАБОЧИХ МЕСТ | 2 | 315 | Аксессуары | Коробки напольные | 9 | шт | 0 | Лимитированный импортный ассортимент | 0315 | 9790.97
088012 | 088012 | Напольная коробка 8 модулей | 7 | КАБЕЛЕНЕСУЩИЕ СИСТЕМЫ, РЕШЕНИЯ ДЛЯ ОФИСОВ И РАБОЧИХ МЕСТ | 2 | 315 | Механизмы | Коробки напольные | 9 | шт | 134 | Лимитированный импортный ассортимент | 0315 | 11990.14
088024 | 088024 | Основание верт.уст.2х6М (фикс) | 7 | КАБЕЛЕНЕСУЩИЕ СИСТЕМЫ, РЕШЕНИЯ ДЛЯ ОФИСОВ И РАБОЧИХ МЕСТ | 2 | 315 | Аксессуары | Коробки напольные | 9 | шт | 0 | Лимитированный импортный ассортимент | 0315 | 8135.39
088025 | 088025 | Основание верт.уст.2х8М (фикс) | 7 | КАБЕЛЕНЕСУЩИЕ СИСТЕМЫ, РЕШЕНИЯ ДЛЯ ОФИСОВ И РАБОЧИХ МЕСТ | 2 | 315 | Аксессуары | Коробки напольные | 9 | шт | 99 | Лимитированный импортный ассортимент | 0315 | 8823.73
088144 | 088144 | Панель для нап.кор. кругл. | 7 | КАБЕЛЕНЕСУЩИЕ СИСТЕМЫ, РЕШЕНИЯ ДЛЯ ОФИСОВ И РАБОЧИХ МЕСТ | 2 | 315 | Аксессуары | Коробки напольные | 9 | шт | 95 | Лимитированный импортный ассортимент | 0315 | 9063.71
088046 | 088046 | Панель для нап.кор.нерж.12/18M | 7 | КАБЕЛЕНЕСУЩИЕ СИСТЕМЫ, РЕШЕНИЯ ДЛЯ ОФИСОВ И РАБОЧИХ МЕСТ | 2 | 315 | Аксессуары | Коробки напольные | 9 | шт | 60 | Лимитированный импортный ассортимент | 0315 | 10010.32
088013 | 088013 | Напольная коробка 12 модулей | 7 | КАБЕЛЕНЕСУЩИЕ СИСТЕМЫ, РЕШЕНИЯ ДЛЯ ОФИСОВ И РАБОЧИХ МЕСТ | 2 | 315 | Механизмы | Коробки напольные | 9 | шт | 63 | Лимитированный импортный ассортимент | 0315 | 13675.42
088170 | 088170 | Монтажная коробка 12 модулей | 7 | КАБЕЛЕНЕСУЩИЕ СИСТЕМЫ, РЕШЕНИЯ ДЛЯ ОФИСОВ И РАБОЧИХ МЕСТ | 2 | 315 | Аксессуары | Коробки напольные | 9 | шт | 470 | Лимитированный импортный ассортимент | 0315 | 1283.94
088120 | 088120 | Основание гор.уст.рег.8/12М | 7 | КАБЕЛЕНЕСУЩИЕ СИСТЕМЫ, РЕШЕНИЯ ДЛЯ ОФИСОВ И РАБОЧИХ МЕСТ | 2 | 315 | Аксессуары | Коробки напольные | 9 | шт | 0 | Лимитированный импортный ассортимент | 0315 | 32924.71
088008 | 088008 | Крышка для нап.кор.лат.16/24М | 7 | КАБЕЛЕНЕСУЩИЕ СИСТЕМЫ, РЕШЕНИЯ ДЛЯ ОФИСОВ И РАБОЧИХ МЕСТ | 2 | 315 | Механизмы | Коробки напольные | 9 | шт | 19 | Лимитированный импортный ассортимент | 0315 | 48379.37
088069 | 088069 | Монтажная коробка пластик 65mm | 7 | КАБЕЛЕНЕСУЩИЕ СИСТЕМЫ, РЕШЕНИЯ ДЛЯ ОФИСОВ И РАБОЧИХ МЕСТ | 2 | 315 | Механизмы | Коробки напольные | 9 | шт | 169 | Лимитированный импортный ассортимент | 0315 | 6928.69
088105 | 088105 | Крышка нап.кор. сталь 16/24М | 7 | КАБЕЛЕНЕСУЩИЕ СИСТЕМЫ, РЕШЕНИЯ ДЛЯ ОФИСОВ И РАБОЧИХ МЕСТ | 2 | 315 | Механизмы | Коробки напольные | 9 | шт | 33 | Лимитированный импортный ассортимент | 0315 | 16508.16
088089 | 088089 | Переходник для круг. монт.кор. | 7 | КАБЕЛЕНЕСУЩИЕ СИСТЕМЫ, РЕШЕНИЯ ДЛЯ ОФИСОВ И РАБОЧИХ МЕСТ | 2 | 315 | Аксессуары | Коробки напольные | 9 | шт | 178 | Лимитированный импортный ассортимент | 0315 | 2915.23
088041 | 088041 | Основание неукомплект. 16/24М | 7 | КАБЕЛЕНЕСУЩИЕ СИСТЕМЫ, РЕШЕНИЯ ДЛЯ ОФИСОВ И РАБОЧИХ МЕСТ |  | 315 | Аксессуары | Коробки напольные | 6 | шт | 51 | Лимитированный импортный ассортимент | 0315 | 7741.46
088104 | 088104 | Крышка нап.кор. сталь 12/18М | 7 | КАБЕЛЕНЕСУЩИЕ СИСТЕМЫ, РЕШЕНИЯ ДЛЯ ОФИСОВ И РАБОЧИХ МЕСТ | 2 | 315 | Механизмы | Коробки напольные | 9 | шт | 1 | Лимитированный импортный ассортимент | 0315 | 15806.92
088099 | 088099 | Замок без ключа | 7 | КАБЕЛЕНЕСУЩИЕ СИСТЕМЫ, РЕШЕНИЯ ДЛЯ ОФИСОВ И РАБОЧИХ МЕСТ | 2 | 315 | Аксессуары | Коробки напольные | 9 | шт | 169 | Лимитированный импортный ассортимент | 0315 | 4322.05
088081 | 088081 | Переходник для монт.кор. 8/12М | 7 | КАБЕЛЕНЕСУЩИЕ СИСТЕМЫ, РЕШЕНИЯ ДЛЯ ОФИСОВ И РАБОЧИХ МЕСТ | 2 | 315 | Аксессуары | Коробки напольные | 9 | шт | 102 | Лимитированный импортный ассортимент | 0315 | 6595.51
089634 | 089634 | Коробка встраиваемая метал. | 7 | КАБЕЛЕНЕСУЩИЕ СИСТЕМЫ, РЕШЕНИЯ ДЛЯ ОФИСОВ И РАБОЧИХ МЕСТ | 2 | 315 | Механизмы | Коробки напольные | 9 | шт | 7 | Лимитированный импортный ассортимент | 0315 | 35281.71
088108 | 088108 | Крышка нап.кор. латунь 16/24М | 7 | КАБЕЛЕНЕСУЩИЕ СИСТЕМЫ, РЕШЕНИЯ ДЛЯ ОФИСОВ И РАБОЧИХ МЕСТ | 2 | 315 | Механизмы | Коробки напольные | 9 | шт | 22 | Лимитированный импортный ассортимент | 0315 | 22106.85
088016 | 088016 | Панель пл.нап.кор.сталь12/18М | 7 | КАБЕЛЕНЕСУЩИЕ СИСТЕМЫ, РЕШЕНИЯ ДЛЯ ОФИСОВ И РАБОЧИХ МЕСТ | 2 | 315 | Аксессуары | Коробки напольные | 9 | шт | 78 | Лимитированный импортный ассортимент | 0315 | 8858.62
088005 | 088005 | Крышка для нап.кор.нерж.16/24М | 7 | КАБЕЛЕНЕСУЩИЕ СИСТЕМЫ, РЕШЕНИЯ ДЛЯ ОФИСОВ И РАБОЧИХ МЕСТ |  | 315 | Механизмы | Коробки напольные | 9 | шт | 11 | Лимитированный импортный ассортимент | 0315 | 12974.71
088010 | 088010 | Напольная коробка 18 модулей | 7 | КАБЕЛЕНЕСУЩИЕ СИСТЕМЫ, РЕШЕНИЯ ДЛЯ ОФИСОВ И РАБОЧИХ МЕСТ | 2 | 315 | Механизмы | Коробки напольные | 9 | шт | 5 | Лимитированный импортный ассортимент | 0315 | 17187.82
088027 | 088027 | Изоляционная коробка 2x6М 2 шт | 7 | КАБЕЛЕНЕСУЩИЕ СИСТЕМЫ, РЕШЕНИЯ ДЛЯ ОФИСОВ И РАБОЧИХ МЕСТ | 2 | 315 | Аксессуары | Коробки напольные | 9 | шт | 174 | Лимитированный импортный ассортимент | 0315 | 1866.85
088028 | 088028 | Изоляционная коробка 2x8М 2 шт | 7 | КАБЕЛЕНЕСУЩИЕ СИСТЕМЫ, РЕШЕНИЯ ДЛЯ ОФИСОВ И РАБОЧИХ МЕСТ | 2 | 315 | Аксессуары | Коробки напольные | 9 | шт | 157 | Лимитированный импортный ассортимент | 0315 | 2041.33
088044 | 088044 | Суппорт неукомлектованный 8М | 7 | КАБЕЛЕНЕСУЩИЕ СИСТЕМЫ, РЕШЕНИЯ ДЛЯ ОФИСОВ И РАБОЧИХ МЕСТ | 2 | 315 | Аксессуары | Коробки напольные | 9 | шт | 110 | Лимитированный импортный ассортимент | 0315 | 3301.85
088038 | 088038 | Осн.неук.со вст.рег.выс.16/24М | 7 | КАБЕЛЕНЕСУЩИЕ СИСТЕМЫ, РЕШЕНИЯ ДЛЯ ОФИСОВ И РАБОЧИХ МЕСТ | 2 | 315 | Аксессуары | Коробки напольные | 9 | шт | 38 | Лимитированный импортный ассортимент | 0315 | 9546.2
088083 | 088083 | Переходник для монт.кор.16/24М | 7 | КАБЕЛЕНЕСУЩИЕ СИСТЕМЫ, РЕШЕНИЯ ДЛЯ ОФИСОВ И РАБОЧИХ МЕСТ | 2 | 315 | Аксессуары | Коробки напольные | 9 | шт | 0 | Лимитированный импортный ассортимент | 0315 | 6994.34
088026 | 088026 | Изоляционная коробка 2х4M 2 шт | 7 | КАБЕЛЕНЕСУЩИЕ СИСТЕМЫ, РЕШЕНИЯ ДЛЯ ОФИСОВ И РАБОЧИХ МЕСТ | 2 | 315 | Аксессуары | Коробки напольные | 9 | шт | 189 | Лимитированный импортный ассортимент | 0315 | 1382.64
088004 | 088004 | Крышка для нап.кор.нерж.12/18М | 7 | КАБЕЛЕНЕСУЩИЕ СИСТЕМЫ, РЕШЕНИЯ ДЛЯ ОФИСОВ И РАБОЧИХ МЕСТ | 2 | 315 | Механизмы | Коробки напольные | 9 | шт | 0 | Лимитированный импортный ассортимент | 0315 | 33652.8
088017 | 088017 | Панель пл.нап.кор.сталь16/24М | 7 | КАБЕЛЕНЕСУЩИЕ СИСТЕМЫ, РЕШЕНИЯ ДЛЯ ОФИСОВ И РАБОЧИХ МЕСТ | 2 | 315 | Аксессуары | Коробки напольные | 9 | шт | 30 | Лимитированный импортный ассортимент | 0315 | 12016.47
088040 | 088040 | Основание неукомплект. 12/18М | 7 | КАБЕЛЕНЕСУЩИЕ СИСТЕМЫ, РЕШЕНИЯ ДЛЯ ОФИСОВ И РАБОЧИХ МЕСТ | 2 | 315 | Аксессуары | Коробки напольные | 9 | шт | 32 | Лимитированный импортный ассортимент | 0315 | 8368.7
088042 | 088042 | Суппорт неукомлектованный 4М | 7 | КАБЕЛЕНЕСУЩИЕ СИСТЕМЫ, РЕШЕНИЯ ДЛЯ ОФИСОВ И РАБОЧИХ МЕСТ | 2 | 315 | Аксессуары | Коробки напольные | 9 | шт | 65 | Лимитированный импортный ассортимент | 0315 | 3123.92
089635 | 089635 | Крышка сплошная металлическая | 7 | КАБЕЛЕНЕСУЩИЕ СИСТЕМЫ, РЕШЕНИЯ ДЛЯ ОФИСОВ И РАБОЧИХ МЕСТ | 2 | 315 | Аксессуары | Коробки напольные | 9 | шт | 17 | Лимитированный импортный ассортимент | 0315 | 6667.32
089639 | 089639 | Адаптер коробки 89634 для труб | 7 | КАБЕЛЕНЕСУЩИЕ СИСТЕМЫ, РЕШЕНИЯ ДЛЯ ОФИСОВ И РАБОЧИХ МЕСТ | 2 | 315 | Аксессуары | Коробки напольные | 9 | шт | 12 | Лимитированный импортный ассортимент | 0315 | 14295.9
089638 | 089638 | Крышка спл. метал. для 16м/24м | 7 | КАБЕЛЕНЕСУЩИЕ СИСТЕМЫ, РЕШЕНИЯ ДЛЯ ОФИСОВ И РАБОЧИХ МЕСТ | 2 | 315 | Аксессуары | Коробки напольные | 9 | шт | 10 | Лимитированный импортный ассортимент | 0315 | 8507.52
088048 | 088048 | Панель для нап.кор.лат.8/12М | 7 | КАБЕЛЕНЕСУЩИЕ СИСТЕМЫ, РЕШЕНИЯ ДЛЯ ОФИСОВ И РАБОЧИХ МЕСТ | 2 | 315 | Аксессуары | Коробки напольные | 9 | шт | 11 | Лимитированный импортный ассортимент | 0315 | 11913.78
088036 | 088036 | Осн.неук.со вст.рег.выс.8/12М | 7 | КАБЕЛЕНЕСУЩИЕ СИСТЕМЫ, РЕШЕНИЯ ДЛЯ ОФИСОВ И РАБОЧИХ МЕСТ | 2 | 315 | Аксессуары | Коробки напольные | 9 | шт | 18 | Лимитированный импортный ассортимент | 0315 | 8981.62
088037 | 088037 | Осн.неук.со вст.рег.выс.12/18М | 7 | КАБЕЛЕНЕСУЩИЕ СИСТЕМЫ, РЕШЕНИЯ ДЛЯ ОФИСОВ И РАБОЧИХ МЕСТ | 2 | 315 | Аксессуары | Коробки напольные | 9 | шт | 12 | Лимитированный импортный ассортимент | 0315 | 10585.48
088039 | 088039 | Основание неукомплект. 8/12М | 7 | КАБЕЛЕНЕСУЩИЕ СИСТЕМЫ, РЕШЕНИЯ ДЛЯ ОФИСОВ И РАБОЧИХ МЕСТ | 2 | 315 | Аксессуары | Коробки напольные | 9 | шт | 21 | Лимитированный импортный ассортимент | 0315 | 7617.55
088149 | 088149 | Панель нап.кор. латунь 12/18М | 7 | КАБЕЛЕНЕСУЩИЕ СИСТЕМЫ, РЕШЕНИЯ ДЛЯ ОФИСОВ И РАБОЧИХ МЕСТ | 2 | 315 | Аксессуары | Коробки напольные | 9 | шт | 4 | Лимитированный импортный ассортимент | 0315 | 21714.72
088098 | 088098 | Замок с ключом | 7 | КАБЕЛЕНЕСУЩИЕ СИСТЕМЫ, РЕШЕНИЯ ДЛЯ ОФИСОВ И РАБОЧИХ МЕСТ | 2 | 315 | Аксессуары | Коробки напольные | 9 | шт | 24 | Лимитированный импортный ассортимент | 0315 | 4382.08
089684 | 089684 | Суппорт мет. д/нап. кор. 20кН | 7 | КАБЕЛЕНЕСУЩИЕ СИСТЕМЫ, РЕШЕНИЯ ДЛЯ ОФИСОВ И РАБОЧИХ МЕСТ | 2 | 315 | Аксессуары | Коробки напольные | 9 | шт | 2 | Лимитированный импортный ассортимент | 0315 | 38944.04
089688 | 089688 | Крышка Ip30 Для Дер. Полов | 7 | КАБЕЛЕНЕСУЩИЕ СИСТЕМЫ, РЕШЕНИЯ ДЛЯ ОФИСОВ И РАБОЧИХ МЕСТ | 2 | 315 | Механизмы | Коробки напольные | 9 | шт | 1 | Лимитированный импортный ассортимент | 0315 | 71479.55
088049 | 088049 | Панель для нап.кор.лат.12/18M | 7 | КАБЕЛЕНЕСУЩИЕ СИСТЕМЫ, РЕШЕНИЯ ДЛЯ ОФИСОВ И РАБОЧИХ МЕСТ | 2 | 315 | Аксессуары | Коробки напольные | 9 | шт | 3 | Лимитированный импортный ассортимент | 0315 | 14700.11
088148 | 088148 | Панель нап.кор. латунь 8/12М | 7 | КАБЕЛЕНЕСУЩИЕ СИСТЕМЫ, РЕШЕНИЯ ДЛЯ ОФИСОВ И РАБОЧИХ МЕСТ | 2 | 315 | Аксессуары | Коробки напольные | 9 | шт | 6 | Лимитированный импортный ассортимент | 0315 | 17492.06
089649 | 089649 | Монтажная коробка для 89644 | 7 | КАБЕЛЕНЕСУЩИЕ СИСТЕМЫ, РЕШЕНИЯ ДЛЯ ОФИСОВ И РАБОЧИХ МЕСТ | 2 | 315 | Аксессуары | Коробки напольные | 9 | шт | 35 | Лимитированный импортный ассортимент | 0315 | 2149.26
088145 | 088145 | Панель нап.кор.сталь 8/12М | 7 | КАБЕЛЕНЕСУЩИЕ СИСТЕМЫ, РЕШЕНИЯ ДЛЯ ОФИСОВ И РАБОЧИХ МЕСТ | 2 | 315 | Аксессуары | Коробки напольные | 6 | шт | 2 | Лимитированный импортный ассортимент | 0315 | 11405.99
088123 | 088123 | Основание верт.уст.2х4М фикс. | 7 | КАБЕЛЕНЕСУЩИЕ СИСТЕМЫ, РЕШЕНИЯ ДЛЯ ОФИСОВ И РАБОЧИХ МЕСТ | 2 | 315 | Аксессуары | Коробки напольные | 9 | шт | 1 | Лимитированный импортный ассортимент | 0315 | 38842.7
035807 | 035807 | Набор 2 Петли Коробк. | 5 | ИНДУСТРИАЛЬНОЕ ОБОРУДОВАНИЕ | 1 | 731 | Аксессуары | Коробки промышленные металлические | 9 | шт | 26 | Лимитированный импортный ассортимент | 0731 | 1165.61
036407 | 036407 | Кронштейны Для Коробок | 5 | ИНДУСТРИАЛЬНОЕ ОБОРУДОВАНИЕ | 1 | 731 | Аксессуары | Коробки промышленные металлические | 9 | шт | 7 | Лимитированный импортный ассортимент | 0731 | 1136.26
035619 | 035619 | Кор. Atlantic 400X600X120 | 5 | ИНДУСТРИАЛЬНОЕ ОБОРУДОВАНИЕ | 1 | 731 | Механизмы | Коробки промышленные металлические | 9 | шт | 0 | Лимитированный импортный ассортимент | 0731 | 7096.22
035660 | 035660 | Atlantic Пластина 150X150 | 5 | ИНДУСТРИАЛЬНОЕ ОБОРУДОВАНИЕ | 1 | 731 | Аксессуары | Коробки промышленные металлические | 9 | шт | 4 | Лимитированный импортный ассортимент | 0731 | 489.5
036793 | 036793 | Рейка 7.5 Коробк. L.400 | 5 | ИНДУСТРИАЛЬНОЕ ОБОРУДОВАНИЕ | 1 | 731 | Аксессуары | Коробки промышленные металлические | 9 | шт | 5 | Лимитированный импортный ассортимент | 0731 | 183.5
035007 | 035007 | Пром.коробка 130X75X74 IP66 | 5 | ИНДУСТРИАЛЬНОЕ ОБОРУДОВАНИЕ | 1 | 730 | Механизмы | Коробки промышленные пластиковые | 9 | шт | 53 | Лимитированный импортный ассортимент | 0730 | 609.73
035970 | 035970 | Пром.коробка 270X170X86 IP55 | 5 | ИНДУСТРИАЛЬНОЕ ОБОРУДОВАНИЕ | 1 | 730 | Механизмы | Коробки промышленные пластиковые | 9 | шт | 5 | Лимитированный импортный ассортимент | 0730 | 1243.4
035802 | 035802 | Наб.из 4х кронштейнов | 5 | ИНДУСТРИАЛЬНОЕ ОБОРУДОВАНИЕ | 1 | 730 | Аксессуары | Коробки промышленные пластиковые | 9 | шт | 92 | Лимитированный импортный ассортимент | 0730 | 154.24
035815 | 035815 | Мет.монт.пласт.310х240 | 5 | ИНДУСТРИАЛЬНОЕ ОБОРУДОВАНИЕ | 1 | 730 | Аксессуары | Коробки промышленные пластиковые | 9 | шт | 9 | Лимитированный импортный ассортимент | 0730 | 723.89
035810 | 035810 | Пласт. мет. 130х130 | 5 | ИНДУСТРИАЛЬНОЕ ОБОРУДОВАНИЕ | 1 | 730 | Аксессуары | Коробки промышленные пластиковые | 9 | шт | 0 | Лимитированный импортный ассортимент | 0730 | 451.57
035980 | 035980 | Пром.кор. 310X240X124 IP55 | 5 | ИНДУСТРИАЛЬНОЕ ОБОРУДОВАНИЕ | 1 | 730 | Механизмы | Коробки промышленные пластиковые | 9 | шт | 2 | Лимитированный импортный ассортимент | 0730 | 1514.8
035013 | 035013 | Пром.коробка 130X130X74 IP66 | 5 | ИНДУСТРИАЛЬНОЕ ОБОРУДОВАНИЕ | 1 | 730 | Механизмы | Коробки промышленные пластиковые | 9 | шт | 3 | Лимитированный импортный ассортимент | 0730 | 425.31
035813 | 035813 | Мет.монт.пласт.220х170 | 5 | ИНДУСТРИАЛЬНОЕ ОБОРУДОВАНИЕ | 1 | 730 | Аксессуары | Коробки промышленные пластиковые | 9 | шт | 3 | Лимитированный импортный ассортимент | 0730 | 505.67
035022 | 035022 | Пром.коробка 180X140X86 IP66 | 5 | ИНДУСТРИАЛЬНОЕ ОБОРУДОВАНИЕ | 1 | 730 | Механизмы | Коробки промышленные пластиковые | 9 | шт | 0 | Лимитированный импортный ассортимент | 0730 | 1020.6
035800 | 035800 | Наб.шарнир.кор.130х130/270х170 | 5 | ИНДУСТРИАЛЬНОЕ ОБОРУДОВАНИЕ | 1 | 730 | Аксессуары | Коробки промышленные пластиковые | 9 | шт | 9 | Лимитированный импортный ассортимент | 0730 | 111.32
035801 | 035801 | Наб.шарнир.кор.310х240/360х270 | 5 | ИНДУСТРИАЛЬНОЕ ОБОРУДОВАНИЕ | 1 | 730 | Аксессуары | Коробки промышленные пластиковые | 9 | шт | 6 | Лимитированный импортный ассортимент | 0730 | 113.42
035950 | 035950 | Пром.коробка 180X140X86 IP55 | 5 | ИНДУСТРИАЛЬНОЕ ОБОРУДОВАНИЕ | 1 | 730 | Механизмы | Коробки промышленные пластиковые | 9 | шт | 1 | Лимитированный импортный ассортимент | 0730 | 533.66
089372 | 089372 | BatikОтв.кор. 115х115х40 | 9 | АКСЕССУАРЫ И ЭЛЕМЕНТЫ ЭУИ | 2 | 312 | Механизмы | Коробки распределительные | 9 | шт | 530 | Лимитированный импортный ассортимент | 0312 | 2744.33
089271 | 089271 | BatikКор. расп.с/кр.85X85X40мм | 9 | АКСЕССУАРЫ И ЭЛЕМЕНТЫ ЭУИ | 2 | 312 | Механизмы | Коробки распределительные | 9 | шт | 130 | Лимитированный импортный ассортимент | 0312 | 1570.49
PB502N | PB502N | Коробка д/гипсокартона 2М | 9 | АКСЕССУАРЫ И ЭЛЕМЕНТЫ ЭУИ | 2 | 2251 | Механизмы | Коробки скрытого монтажа Bticino | 9 | шт | 7789 | Лимитированный импортный ассортимент | 2251 | 222.38
500 | 500 | Коробка для твёрдых стен, диаметр 60 мм | 9 | АКСЕССУАРЫ И ЭЛЕМЕНТЫ ЭУИ | 2 | 2251 | Механизмы | Коробки скрытого монтажа Bticino | 9 | шт | 1080 | Лимитированный импортный ассортимент | 2251 | 138.92
503ESE | 503ESE | LivingLight Увеличитель глубины коробки 503E | 9 | АКСЕССУАРЫ И ЭЛЕМЕНТЫ ЭУИ | 2 | 2251 | Аксессуары | Коробки скрытого монтажа Bticino | 9 | шт | 55 | Лимитированный импортный ассортимент | 2251 | 190.98
503EV | 503EV | Внутренний разделитель (полимер) для 503Е | 9 | АКСЕССУАРЫ И ЭЛЕМЕНТЫ ЭУИ | 2 | 2251 | Аксессуары | Коробки скрытого монтажа Bticino | 9 | шт | 450 | Лимитированный импортный ассортимент | 2251 | 35.17
503BI | 503BI | LivingLight Коробка для настенного монтажа, размер 3 модуля | 9 | АКСЕССУАРЫ И ЭЛЕМЕНТЫ ЭУИ | 2 | 2251 | Аксессуары | Коробки скрытого монтажа Bticino | 9 | шт | 10 | Лимитированный импортный ассортимент | 2251 | 420.16
504ESE | 504ESE | LivingLight Увеличитель глубины коробки 504E | 9 | АКСЕССУАРЫ И ЭЛЕМЕНТЫ ЭУИ | 2 | 2251 | Аксессуары | Коробки скрытого монтажа Bticino | 9 | шт | 29 | Лимитированный импортный ассортимент | 2251 | 190.98
506ESE | 506ESE | LivingLight Увеличитель глубины коробки 506E | 9 | АКСЕССУАРЫ И ЭЛЕМЕНТЫ ЭУИ | 2 | 2251 | Аксессуары | Коробки скрытого монтажа Bticino | 9 | шт | 17 | Лимитированный импортный ассортимент | 2251 | 216.44
502BI | 502BI | LivingLight Коробка для настенного монтажа, размер 2 модуля | 9 | АКСЕССУАРЫ И ЭЛЕМЕНТЫ ЭУИ | 2 | 2251 | Аксессуары | Коробки скрытого монтажа Bticino | 9 | шт | 5 | Лимитированный импортный ассортимент | 2251 | 394.7
503DE | 503DE | Внутренний разделитель (полимер) для 503Е, 504Е | 9 | АКСЕССУАРЫ И ЭЛЕМЕНТЫ ЭУИ | 2 | 2251 | Аксессуары | Коробки скрытого монтажа Bticino | 9 | шт | 150 | Лимитированный импортный ассортимент | 2251 | 28.42
503ED | 503ED | Горизонтальный и вертикальный соединитель для 503Е | 9 | АКСЕССУАРЫ И ЭЛЕМЕНТЫ ЭУИ | 2 | 2251 | Аксессуары | Коробки скрытого монтажа Bticino | 9 | шт | 99 | Лимитированный импортный ассортимент | 2251 | 30.1
504BI | 504BI | LivingLight Коробка для настенного монтажа, размер 4 модуля | 9 | АКСЕССУАРЫ И ЭЛЕМЕНТЫ ЭУИ | 2 | 2251 | Аксессуары | Коробки скрытого монтажа Bticino | 9 | шт | 2 | Лимитированный импортный ассортимент | 2251 | 445.62
PB526N | PB526N | Коробка д/гипсокартона 3+3М | 9 | АКСЕССУАРЫ И ЭЛЕМЕНТЫ ЭУИ | 2 | 2251 | Механизмы | Коробки скрытого монтажа Bticino | 9 | шт | 2 | Лимитированный импортный ассортимент | 2251 | 685.11
027401 | 027401 | PR12 Выкл. 2Ф Монт. Винт | 5 | ИНДУСТРИАЛЬНОЕ ОБОРУДОВАНИЕ | 1 | 806 | Механизмы | Кулачковые переключатели Legrand | 9 | шт | 117 | Лимитированный импортный ассортимент | 0806 | 1736.57
027766 | 027766 | Pr63 Инвер Без 0 4P Бокс | 5 | ИНДУСТРИАЛЬНОЕ ОБОРУДОВАНИЕ | 1 | 806 | Механизмы | Кулачковые переключатели Legrand | 9 | шт | 9 | Лимитированный импортный ассортимент | 0806 | 20498.94
027762 | 027762 | Pr26 Инвер Без 0 4P Бокс | 5 | ИНДУСТРИАЛЬНОЕ ОБОРУДОВАНИЕ | 1 | 806 | Механизмы | Кулачковые переключатели Legrand | 9 | шт | 8 | Лимитированный импортный ассортимент | 0806 | 7122.57
027433 | 027433 | PR12 Инвер С 0 4P Монт. Винт | 5 | ИНДУСТРИАЛЬНОЕ ОБОРУДОВАНИЕ | 1 | 806 | Механизмы | Кулачковые переключатели Legrand | 9 | шт | 11 | Лимитированный импортный ассортимент | 0806 | 3544.34
027711 | 027711 | PR12 Выкл. 2Ф Боксовый | 5 | ИНДУСТРИАЛЬНОЕ ОБОРУДОВАНИЕ | 1 | 806 | Механизмы | Кулачковые переключатели Legrand | 9 | шт | 0 | Лимитированный импортный ассортимент | 0806 | 3337.22
027448 | 027448 | Pr26 Инвер С 0 4P Монт. Винт | 5 | ИНДУСТРИАЛЬНОЕ ОБОРУДОВАНИЕ | 1 | 806 | Механизмы | Кулачковые переключатели Legrand | 9 | шт | 6 | Лимитированный импортный ассортимент | 0806 | 5876.61
027717 | 027717 | Pr17 Выкл. 3П Боксовый | 5 | ИНДУСТРИАЛЬНОЕ ОБОРУДОВАНИЕ | 1 | 806 | Механизмы | Кулачковые переключатели Legrand | 9 | шт | 7 | Лимитированный импортный ассортимент | 0806 | 4065.58
027463 | 027463 | PR12 Инвер Без 0 4P Монт. Винт | 5 | ИНДУСТРИАЛЬНОЕ ОБОРУДОВАНИЕ | 1 | 806 | Механизмы | Кулачковые переключатели Legrand | 9 | шт | 6 | Лимитированный импортный ассортимент | 0806 | 3601.01
027431 | 027431 | PR12 Инвер С 0 2Ф Монт. Винт | 5 | ИНДУСТРИАЛЬНОЕ ОБОРУДОВАНИЕ | 1 | 806 | Механизмы | Кулачковые переключатели Legrand | 9 | шт | 7 | Лимитированный импортный ассортимент | 0806 | 2313.99
027725 | 027725 | PR12 Инвер С 0 1Ф Бокс | 5 | ИНДУСТРИАЛЬНОЕ ОБОРУДОВАНИЕ | 1 | 806 | Механизмы | Кулачковые переключатели Legrand | 9 | шт | 4 | Лимитированный импортный ассортимент | 0806 | 4004.22
027407 | 027407 | Pr17 Выкл. 3П Монт. Винт | 5 | ИНДУСТРИАЛЬНОЕ ОБОРУДОВАНИЕ | 1 | 806 | Механизмы | Кулачковые переключатели Legrand | 9 | шт | 5 | Лимитированный импортный ассортимент | 0806 | 2725.3
027471 | 027471 | PR21 Инвер Без 0 2Ф Монт. Винт | 5 | ИНДУСТРИАЛЬНОЕ ОБОРУДОВАНИЕ | 1 | 806 | Механизмы | Кулачковые переключатели Legrand | 9 | шт | 4 | Лимитированный импортный ассортимент | 0806 | 3134.15
027460 | 027460 | PR12 Инвер Без 0 1Ф Монт. Винт | 5 | ИНДУСТРИАЛЬНОЕ ОБОРУДОВАНИЕ | 1 | 806 | Механизмы | Кулачковые переключатели Legrand | 9 | шт | 7 | Лимитированный импортный ассортимент | 0806 | 1870.32
027492 | 027492 | PR12 2 Напр С 0 3П Монт. Винт | 5 | ИНДУСТРИАЛЬНОЕ ОБОРУДОВАНИЕ | 1 | 806 | Механизмы | Кулачковые переключатели Legrand | 9 | шт | 4 | Лимитированный импортный ассортимент | 0806 | 2784.72
027491 | 027491 | PR12 2 Напр С 0 2Ф Монт. Винт | 5 | ИНДУСТРИАЛЬНОЕ ОБОРУДОВАНИЕ | 1 | 806 | Механизмы | Кулачковые переключатели Legrand | 9 | шт | 3 | Лимитированный импортный ассортимент | 0806 | 2394.27
027478 | 027478 | Pr26 Инвер Без 0 4P Монт. Винт | 5 | ИНДУСТРИАЛЬНОЕ ОБОРУДОВАНИЕ | 1 | 806 | Механизмы | Кулачковые переключатели Legrand | 9 | шт | 2 | Лимитированный импортный ассортимент | 0806 | 3705.63
027505 | 027505 | Pr26 3 Напр С 0 3П Монт. Винт | 5 | ИНДУСТРИАЛЬНОЕ ОБОРУДОВАНИЕ | 1 | 806 | Механизмы | Кулачковые переключатели Legrand | 9 | шт | 1 | Лимитированный импортный ассортимент | 0806 | 6367.34
027427 | 027427 | Pr63 Выкл. 3П Монт. Винт | 5 | ИНДУСТРИАЛЬНОЕ ОБОРУДОВАНИЕ | 1 | 806 | Механизмы | Кулачковые переключатели Legrand | 9 | шт | 1 | Лимитированный импортный ассортимент | 0806 | 5385.09
027443 | 027443 | PR21 Инвер С 0 4P Монт. Винт | 5 | ИНДУСТРИАЛЬНОЕ ОБОРУДОВАНИЕ | 1 | 806 | Механизмы | Кулачковые переключатели Legrand | 9 | шт | 1 | Лимитированный импортный ассортимент | 0806 | 4960.67
027435 | 027435 | Pr17 Инвер С 0 1Ф Монт. Винт | 5 | ИНДУСТРИАЛЬНОЕ ОБОРУДОВАНИЕ | 1 | 806 | Механизмы | Кулачковые переключатели Legrand | 9 | шт | 2 | Лимитированный импортный ассортимент | 0806 | 2388.74
027511 | 027511 | PR12 Защ. Двиг. 1V | 5 | ИНДУСТРИАЛЬНОЕ ОБОРУДОВАНИЕ | 1 | 806 | Механизмы | Кулачковые переключатели Legrand | 9 | шт | 3 | Лимитированный импортный ассортимент | 0806 | 1248.62
027726 | 027726 | PR12 Инвер С 0 2Ф Бокс | 5 | ИНДУСТРИАЛЬНОЕ ОБОРУДОВАНИЕ | 1 | 806 | Механизмы | Кулачковые переключатели Legrand | 9 | шт | 1 | Лимитированный импортный ассортимент | 0806 | 3727.85
027503 | 027503 | PR12 3 Напр С 0 2Ф Монт. Винт | 5 | ИНДУСТРИАЛЬНОЕ ОБОРУДОВАНИЕ | 1 | 806 | Механизмы | Кулачковые переключатели Legrand | 9 | шт | 1 | Лимитированный импортный ассортимент | 0806 | 2827.59
027403 | 027403 | PR12 Выкл. 4P Монт. Винт | 5 | ИНДУСТРИАЛЬНОЕ ОБОРУДОВАНИЕ | 1 | 806 | Механизмы | Кулачковые переключатели Legrand | 9 | шт | 1 | Лимитированный импортный ассортимент | 0806 | 2150.26
027502 | 027502 | PR12 3 Напр С 0 1Ф Монт. Винт | 5 | ИНДУСТРИАЛЬНОЕ ОБОРУДОВАНИЕ | 1 | 806 | Механизмы | Кулачковые переключатели Legrand | 9 | шт | 1 | Лимитированный импортный ассортимент | 0806 | 2321.64
027523 | 027523 | Pr26 Защ. Двиг. 1V | 5 | ИНДУСТРИАЛЬНОЕ ОБОРУДОВАНИЕ | 1 | 806 | Механизмы | Кулачковые переключатели Legrand | 9 | шт | 1 | Лимитированный импортный ассортимент | 0806 | 1987.5
027400 | 027400 | PR12 Выкл. 1Ф Монт. Винт | 5 | ИНДУСТРИАЛЬНОЕ ОБОРУДОВАНИЕ | 1 | 806 | Механизмы | Кулачковые переключатели Legrand | 9 | шт | 1 | Лимитированный импортный ассортимент | 0806 | 1838.59
027515 | 027515 | Pr17 Защ. Двиг. 1V | 5 | ИНДУСТРИАЛЬНОЕ ОБОРУДОВАНИЕ | 1 | 806 | Механизмы | Кулачковые переключатели Legrand | 9 | шт | 1 | Лимитированный импортный ассортимент | 0806 | 1847.69
310303 | 310303 | ИБП Keor SPX 1500 ВА | 6 | ИБП | 1 | 1450 | Механизмы | Линейно-интерактивные ИБП (Keor Multiplug, Keor SP, Keor PDU, Keor DC, Keor SPE, Keor Line RT, Niky S) | 9 | шт | 299 | Лимитированный импортный ассортимент | 1450 | 27648.91
310302 | 310302 | ИБП Keor SPX 1000 ВА | 6 | ИБП | 1 | 1450 | Механизмы | Линейно-интерактивные ИБП (Keor Multiplug, Keor SP, Keor PDU, Keor DC, Keor SPE, Keor Line RT, Niky S) | 9 | шт | 339 | Лимитированный импортный ассортимент | 1450 | 19833.56
310304 | 310304 | ИБП Keor SPX 2000 ВА | 6 | ИБП | 1 | 1450 | Механизмы | Линейно-интерактивные ИБП (Keor Multiplug, Keor SP, Keor PDU, Keor DC, Keor SPE, Keor Line RT, Niky S) | 9 | шт | 136 | Лимитированный импортный ассортимент | 1450 | 35103.42
310321 | 310321 | ИБП Keor SPX 800 ВА IEC C13 | 6 | ИБП | 1 | 1450 | Механизмы | Линейно-интерактивные ИБП (Keor Multiplug, Keor SP, Keor PDU, Keor DC, Keor SPE, Keor Line RT, Niky S) | 9 | шт | 0 | Лимитированный импортный ассортимент | 1450 | 14644.02
310331 | 310331 | ИБП KEOR PDU 800ВА 8 IEC | 6 | ИБП | 1 | 1450 | Механизмы | Линейно-интерактивные ИБП (Keor Multiplug, Keor SP, Keor PDU, Keor DC, Keor SPE, Keor Line RT, Niky S) | 9 | шт | 186 | Лимитированный импортный ассортимент | 1450 | 36536.24
310323 | 310323 | ИБП Keor SPX 1500 ВА IEC C13 | 6 | ИБП | 1 | 1450 | Механизмы | Линейно-интерактивные ИБП (Keor Multiplug, Keor SP, Keor PDU, Keor DC, Keor SPE, Keor Line RT, Niky S) | 9 | шт | 68 | Лимитированный импортный ассортимент | 1450 | 30623.94
310020 | 310020 | ИБП NikyS 1,5кBA IEC USB /RS232 | 6 | ИБП | 1 | 1450 | Механизмы | Линейно-интерактивные ИБП (Keor Multiplug, Keor SP, Keor PDU, Keor DC, Keor SPE, Keor Line RT, Niky S) | 9 | шт | 32 | Лимитированный импортный ассортимент | 1450 | 90318.43
310320 | 310320 | ИБП Keor SPX 600 ВА IEC C13 | 6 | ИБП | 1 | 1450 | Механизмы | Линейно-интерактивные ИБП (Keor Multiplug, Keor SP, Keor PDU, Keor DC, Keor SPE, Keor Line RT, Niky S) | 9 | шт | 0 | Лимитированный импортный ассортимент | 1450 | 9637.18
310006 | 310006 | ИБП NikyS 1кBA IEC USB /RS232 | 6 | ИБП | 1 | 1450 | Механизмы | Линейно-интерактивные ИБП (Keor Multiplug, Keor SP, Keor PDU, Keor DC, Keor SPE, Keor Line RT, Niky S) | 9 | шт | 28 | Лимитированный импортный ассортимент | 1450 | 65172.97
310324 | 310324 | ИБП Keor SPX 2000 ВА IEC C13 | 6 | ИБП | 1 | 1450 | Механизмы | Линейно-интерактивные ИБП (Keor Multiplug, Keor SP, Keor PDU, Keor DC, Keor SPE, Keor Line RT, Niky S) | 9 | шт | 52 | Лимитированный импортный ассортимент | 1450 | 38880.55
310189 | 310189 | ИБП KEOR SP 1500 ВА IEC | 6 | ИБП | 1 | 1450 | Механизмы | Линейно-интерактивные ИБП (Keor Multiplug, Keor SP, Keor PDU, Keor DC, Keor SPE, Keor Line RT, Niky S) | 9 | шт | 34 | Лимитированный импортный ассортимент | 1450 | 31137.28
310081 | 310081 | ИБП Keor Multiplug 600 ВА | 6 | ИБП | 1 | 1450 | Механизмы | Линейно-интерактивные ИБП (Keor Multiplug, Keor SP, Keor PDU, Keor DC, Keor SPE, Keor Line RT, Niky S) | 9 | шт | 54 | Лимитированный импортный ассортимент | 1450 | 14655.15
310046 | 310046 | ИБП KEOR LINE RT 1500ВА (вр.авт.раб.8 мин) | 6 | ИБП | 1 | 1450 | Механизмы | Линейно-интерактивные ИБП (Keor Multiplug, Keor SP, Keor PDU, Keor DC, Keor SPE, Keor Line RT, Niky S) | 9 | шт | 8 | Лимитированный импортный ассортимент | 1450 | 119332.11
310047 | 310047 | ИБП KEOR LINE RT 2200ВА (вр.авт.раб.8 мин) | 6 | ИБП | 1 | 1450 | Механизмы | Линейно-интерактивные ИБП (Keor Multiplug, Keor SP, Keor PDU, Keor DC, Keor SPE, Keor Line RT, Niky S) | 9 | шт | 3 | Лимитированный импортный ассортимент | 1450 | 159703.51
310332 | 310332 | ИБП KEOR PDU 800ВА 8 GR/IT | 6 | ИБП | 1 | 1450 | Механизмы | Линейно-интерактивные ИБП (Keor Multiplug, Keor SP, Keor PDU, Keor DC, Keor SPE, Keor Line RT, Niky S) | 9 | шт | 14 | Лимитированный импортный ассортимент | 1450 | 36536.24
310048 | 310048 | ИБП KEOR LINE RT 3000ВА (вр.авт.раб.8 мин) | 6 | ИБП | 1 | 1450 | Механизмы | Линейно-интерактивные ИБП (Keor Multiplug, Keor SP, Keor PDU, Keor DC, Keor SPE, Keor Line RT, Niky S) | 9 | шт | 2 | Лимитированный импортный ассортимент | 1450 | 164860.63
310183 | 310183 | ИБП KEOR SP 800 ВА IEC | 6 | ИБП | 1 | 1450 | Механизмы | Линейно-интерактивные ИБП (Keor Multiplug, Keor SP, Keor PDU, Keor DC, Keor SPE, Keor Line RT, Niky S) | 9 | шт | 10 | Лимитированный импортный ассортимент | 1450 | 19630.14
310007 | 310007 | ИБП NikyS 2кBA IEC USB /RS232 | 6 | ИБП | 1 | 1450 | Механизмы | Линейно-интерактивные ИБП (Keor Multiplug, Keor SP, Keor PDU, Keor DC, Keor SPE, Keor Line RT, Niky S) | 9 | шт | 3 | Лимитированный импортный ассортимент | 1450 | 117936.47
310045 | 310045 | ИБП KEOR LINE RT 1000ВА (вр.авт.раб.10 мин) | 6 | ИБП | 1 | 1450 | Механизмы | Линейно-интерактивные ИБП (Keor Multiplug, Keor SP, Keor PDU, Keor DC, Keor SPE, Keor Line RT, Niky S) | 9 | шт | 2 | Лимитированный импортный ассортимент | 1450 | 96701.14
310192 | 310192 | ИБП KEOR SP 2000 ВА IEC | 6 | ИБП | 1 | 1450 | Механизмы | Линейно-интерактивные ИБП (Keor Multiplug, Keor SP, Keor PDU, Keor DC, Keor SPE, Keor Line RT, Niky S) | 9 | шт | 4 | Лимитированный импортный ассортимент | 1450 | 39217.14
311082 | 311082 | ИБП KEOR DC 25Вт Multi RU DE | 6 | ИБП | 1 | 1450 | Механизмы | Линейно-интерактивные ИБП (Keor Multiplug, Keor SP, Keor PDU, Keor DC, Keor SPE, Keor Line RT, Niky S) | 9 | шт | 8 | Лимитированный импортный ассортимент | 1450 | 7581
310008 | 310008 | ИБП NikyS 3кBA IEC USB /RS232 | 6 | ИБП | 1 | 1450 | Механизмы | Линейно-интерактивные ИБП (Keor Multiplug, Keor SP, Keor PDU, Keor DC, Keor SPE, Keor Line RT, Niky S) | 9 | шт | 1 | Лимитированный импортный ассортимент | 1450 | 134746.16
310180 | 310180 | ИБП KEOR SP 600 ВА IEC | 6 | ИБП | 1 | 1450 | Механизмы | Линейно-интерактивные ИБП (Keor Multiplug, Keor SP, Keor PDU, Keor DC, Keor SPE, Keor Line RT, Niky S) | 9 | шт | 0 | Лимитированный импортный ассортимент | 1450 | 15513.12
310082 | 310082 | ИБП Keor Multiplug 800 ВА | 6 | ИБП | 1 | 1450 | Механизмы | Линейно-интерактивные ИБП (Keor Multiplug, Keor SP, Keor PDU, Keor DC, Keor SPE, Keor Line RT, Niky S) | 9 | шт | 0 | Лимитированный импортный ассортимент | 1450 | 19738.29
310005 | 310005 | ИБП Niky 1,5кBA IEC USB | 6 | ИБП | 1 | 1450 | Механизмы | Линейно-интерактивные ИБП (Keor Multiplug, Keor SP, Keor PDU, Keor DC, Keor SPE, Keor Line RT, Niky S) | 9 | шт | 1 | Лимитированный импортный ассортимент | 1450 | 14061.16
310186 | 310186 | ИБП KEOR SP 1000 ВА IEC | 6 | ИБП | 1 | 1450 | Механизмы | Линейно-интерактивные ИБП (Keor Multiplug, Keor SP, Keor PDU, Keor DC, Keor SPE, Keor Line RT, Niky S) | 9 | шт | 0 | Лимитированный импортный ассортимент | 1450 | 29698.78
310013 | 310013 | ИБП Niky 1kВА IEC RS232 | 6 | ИБП | 1 | 1450 | Механизмы | Линейно-интерактивные ИБП (Keor Multiplug, Keor SP, Keor PDU, Keor DC, Keor SPE, Keor Line RT, Niky S) | 9 | шт | 1 | Лимитированный импортный ассортимент | 1450 | 17021.4
038213 | 038213 | Маркер "3" 0,5/1,5 ОРНЖ CAB3 | 5 | ИНДУСТРИАЛЬНОЕ ОБОРУДОВАНИЕ | 1 | 801 | Механизмы | Маркировка CAB 3 | 9 | шт | 718800 | Лимитированный импортный ассортимент | 0801 | 0.86
038212 | 038212 | Маркер "2" 0,5/1,5 КРСН CAB3 | 5 | ИНДУСТРИАЛЬНОЕ ОБОРУДОВАНИЕ | 1 | 801 | Механизмы | Маркировка CAB 3 | 9 | шт | 128400 | Лимитированный импортный ассортимент | 0801 | 0.69
038371 | 038371 | CAB3 Маркер - "L" 4/6 | 5 | ИНДУСТРИАЛЬНОЕ ОБОРУДОВАНИЕ | 1 | 801 | Механизмы | Маркировка CAB 3 | 9 | шт | 34500 | Лимитированный импортный ассортимент | 0801 | 1.41
038109 | 038109 | CAB3 Маркер - "9" бел.0,15/0,5 | 5 | ИНДУСТРИАЛЬНОЕ ОБОРУДОВАНИЕ | 1 | 801 | Механизмы | Маркировка CAB 3 | 9 | шт | 39000 | Лимитированный импортный ассортимент | 0801 | 1.53
038270 | 038270 | CAB3 Маркер - "/" 0,5/1,5 | 5 | ИНДУСТРИАЛЬНОЕ ОБОРУДОВАНИЕ | 1 | 801 | Механизмы | Маркировка CAB 3 | 9 | шт | 18900 | Лимитированный импортный ассортимент | 0801 | 2.51
038229 | 038229 | Маркер "9" 1,5/2,5 БЕЛ CAB3 | 5 | ИНДУСТРИАЛЬНОЕ ОБОРУДОВАНИЕ | 1 | 801 | Механизмы | Маркировка CAB 3 | 9 | шт | 68400 | Лимитированный импортный ассортимент | 0801 | 0.75
038129 | 038129 | CAB3 Маркер - "T" 0,15/0,5 | 5 | ИНДУСТРИАЛЬНОЕ ОБОРУДОВАНИЕ | 1 | 801 | Механизмы | Маркировка CAB 3 | 9 | шт | 17400 | Лимитированный импортный ассортимент | 0801 | 1.53
038275 | 038275 | CAB3 Маркер - пост. Ток | 5 | ИНДУСТРИАЛЬНОЕ ОБОРУДОВАНИЕ | 1 | 801 | Механизмы | Маркировка CAB 3 | 9 | шт | 18000 | Лимитированный импортный ассортимент | 0801 | 2.51
038372 | 038372 | CAB3 Маркер - "M" 4/6 | 5 | ИНДУСТРИАЛЬНОЕ ОБОРУДОВАНИЕ | 1 | 801 | Механизмы | Маркировка CAB 3 | 9 | шт | 10500 | Лимитированный импортный ассортимент | 0801 | 1.29
038218 | 038218 | Маркер "8" 0,5/1,5 СЕР CAB3 | 5 | ИНДУСТРИАЛЬНОЕ ОБОРУДОВАНИЕ | 1 | 801 | Механизмы | Маркировка CAB 3 | 9 | шт | 40800 | Лимитированный импортный ассортимент | 0801 | 0.73
038238 | 038238 | Маркер "8" 4/6 СЕР CAB3 | 5 | ИНДУСТРИАЛЬНОЕ ОБОРУДОВАНИЕ | 1 | 801 | Механизмы | Маркировка CAB 3 | 9 | шт | 15200 | Лимитированный импортный ассортимент | 0801 | 1.41
038142 | 038142 | CAB3 Маркер - "+" 0,15/0,5 | 5 | ИНДУСТРИАЛЬНОЕ ОБОРУДОВАНИЕ | 1 | 801 | Механизмы | Маркировка CAB 3 | 9 | шт | 20400 | Лимитированный импортный ассортимент | 0801 | 1.63
038208 | 038208 | CAB3 Подставка п/маркеры | 5 | ИНДУСТРИАЛЬНОЕ ОБОРУДОВАНИЕ | 1 | 801 | Аксессуары | Маркировка CAB 3 | 9 | шт | 1 | Лимитированный импортный ассортимент | 0801 | 18833.66
038231 | 038231 | Маркер "1" 4/6 КРЧН CAB3 | 5 | ИНДУСТРИАЛЬНОЕ ОБОРУДОВАНИЕ | 1 | 801 | Механизмы | Маркировка CAB 3 | 9 | шт | 16000 | Лимитированный импортный ассортимент | 0801 | 1.41
038239 | 038239 | Маркер "9" 4/6 БЕЛ CAB3 | 5 | ИНДУСТРИАЛЬНОЕ ОБОРУДОВАНИЕ | 1 | 801 | Механизмы | Маркировка CAB 3 | 9 | шт | 11200 | Лимитированный импортный ассортимент | 0801 | 1.41
038237 | 038237 | Маркер "7" 4/6 ФИОЛ CAB3 | 5 | ИНДУСТРИАЛЬНОЕ ОБОРУДОВАНИЕ | 1 | 801 | Механизмы | Маркировка CAB 3 | 9 | шт | 12800 | Лимитированный импортный ассортимент | 0801 | 1.41
038143 | 038143 | CAB3 Маркер - "-" 0,15/0,5 | 5 | ИНДУСТРИАЛЬНОЕ ОБОРУДОВАНИЕ | 1 | 801 | Механизмы | Маркировка CAB 3 | 9 | шт | 13500 | Лимитированный импортный ассортимент | 0801 | 1.63
038104 | 038104 | Маркер "4" 0,15/0,5 ЖЛТ CAB3 | 5 | ИНДУСТРИАЛЬНОЕ ОБОРУДОВАНИЕ | 1 | 801 | Механизмы | Маркировка CAB 3 | 9 | шт | 2000 | Лимитированный импортный ассортимент | 0801 | 1.53
038367 | 038367 | CAB3 Маркер - "H" 4/6 | 5 | ИНДУСТРИАЛЬНОЕ ОБОРУДОВАНИЕ | 1 | 801 | Механизмы | Маркировка CAB 3 | 9 | шт | 5400 | Лимитированный импортный ассортимент | 0801 | 1.53
038332 | 038332 | Маркер "C" CAB3 | 5 | ИНДУСТРИАЛЬНОЕ ОБОРУДОВАНИЕ | 1 | 801 | Механизмы | Маркировка CAB 3 | 9 | шт | 16128 | Лимитированный импортный ассортимент | 0801 | 0.97
038316 | 038316 | CAB3 Маркер - "Q" 0,5/1,5 | 5 | ИНДУСТРИАЛЬНОЕ ОБОРУДОВАНИЕ | 1 | 801 | Механизмы | Маркировка CAB 3 | 9 | шт | 11700 | Лимитированный импортный ассортимент | 0801 | 0.86
038232 | 038232 | Маркер "2" 4/6 КРСН CAB3 | 5 | ИНДУСТРИАЛЬНОЕ ОБОРУДОВАНИЕ | 1 | 801 | Механизмы | Маркировка CAB 3 | 9 | шт | 9600 | Лимитированный импортный ассортимент | 0801 | 1.41
038290 | 038290 | CAB3 Маркер - "/" 4/6 | 5 | ИНДУСТРИАЛЬНОЕ ОБОРУДОВАНИЕ | 1 | 801 | Механизмы | Маркировка CAB 3 | 9 | шт | 4800 | Лимитированный импортный ассортимент | 0801 | 3.74
038363 | 038363 | CAB3 Маркер - "D" 4/6 | 5 | ИНДУСТРИАЛЬНОЕ ОБОРУДОВАНИЕ | 1 | 801 | Механизмы | Маркировка CAB 3 | 9 | шт | 4200 | Лимитированный импортный ассортимент | 0801 | 1.41
038396 | 038396 | CAB3Кас.д/уст.марк. 1,5-2,5мм2 | 5 | ИНДУСТРИАЛЬНОЕ ОБОРУДОВАНИЕ | 1 | 801 | Аксессуары | Маркировка CAB 3 | 9 | шт | 0 | Лимитированный импортный ассортимент | 0801 | 186.69
038374 | 038374 | CAB3 Маркер - "O" 4/6 | 5 | ИНДУСТРИАЛЬНОЕ ОБОРУДОВАНИЕ | 1 | 801 | Механизмы | Маркировка CAB 3 | 9 | шт | 3600 | Лимитированный импортный ассортимент | 0801 | 1.47
038236 | 038236 | Маркер "6" 4/6 СИН CAB3 | 5 | ИНДУСТРИАЛЬНОЕ ОБОРУДОВАНИЕ | 1 | 801 | Механизмы | Маркировка CAB 3 | 9 | шт | 6400 | Лимитированный импортный ассортимент | 0801 | 1.41
038273 | 038273 | Маркер "-" CAB3 | 5 | ИНДУСТРИАЛЬНОЕ ОБОРУДОВАНИЕ | 1 | 801 | Механизмы | Маркировка CAB 3 | 9 | шт | 7800 | Лимитированный импортный ассортимент | 0801 | 1.81
038373 | 038373 | CAB3 Маркер - "N" 4/6 | 5 | ИНДУСТРИАЛЬНОЕ ОБОРУДОВАНИЕ | 1 | 801 | Механизмы | Маркировка CAB 3 | 9 | шт | 4800 | Лимитированный импортный ассортимент | 0801 | 1.41
038226 | 038226 | Маркер "6" 1,5/2,5 СИН CAB3 | 5 | ИНДУСТРИАЛЬНОЕ ОБОРУДОВАНИЕ | 1 | 801 | Механизмы | Маркировка CAB 3 | 9 | шт | 15600 | Лимитированный импортный ассортимент | 0801 | 0.79
038271 | 038271 | CAB3 Маркер - "." 0,5/1,5 | 5 | ИНДУСТРИАЛЬНОЕ ОБОРУДОВАНИЕ | 1 | 801 | Механизмы | Маркировка CAB 3 | 9 | шт | 6600 | Лимитированный импортный ассортимент | 0801 | 2.1
038123 | 038123 | CAB3 Маркер - "N" 0,15/0,5 | 5 | ИНДУСТРИАЛЬНОЕ ОБОРУДОВАНИЕ | 1 | 801 | Механизмы | Маркировка CAB 3 | 9 | шт | 7800 | Лимитированный импортный ассортимент | 0801 | 1.53
038376 | 038376 | CAB3 Маркер - "Q" 4/6 | 5 | ИНДУСТРИАЛЬНОЕ ОБОРУДОВАНИЕ | 1 | 801 | Механизмы | Маркировка CAB 3 | 9 | шт | 3000 | Лимитированный импортный ассортимент | 0801 | 1.29
038117 | 038117 | CAB3 Маркер - "H" 0,15/0,5 | 5 | ИНДУСТРИАЛЬНОЕ ОБОРУДОВАНИЕ | 1 | 801 | Механизмы | Маркировка CAB 3 | 9 | шт | 4500 | Лимитированный импортный ассортимент | 0801 | 1.51
038119 | 038119 | CAB3 Маркер - "J" 0,15/0,5 | 5 | ИНДУСТРИАЛЬНОЕ ОБОРУДОВАНИЕ | 1 | 801 | Механизмы | Маркировка CAB 3 | 9 | шт | 4500 | Лимитированный импортный ассортимент | 0801 | 1.53
038135 | 038135 | CAB3 Маркер - "Z" 0,15/0,5 | 5 | ИНДУСТРИАЛЬНОЕ ОБОРУДОВАНИЕ | 1 | 801 | Механизмы | Маркировка CAB 3 | 9 | шт | 4500 | Лимитированный импортный ассортимент | 0801 | 1.51
038144 | 038144 | CAB3 Маркер - "~" 0,15/0,5 | 5 | ИНДУСТРИАЛЬНОЕ ОБОРУДОВАНИЕ | 1 | 801 | Механизмы | Маркировка CAB 3 | 9 | шт | 4500 | Лимитированный импортный ассортимент | 0801 | 1.61
038112 | 038112 | CAB3 Маркер - "C" 0,15/0,5 | 5 | ИНДУСТРИАЛЬНОЕ ОБОРУДОВАНИЕ | 1 | 801 | Механизмы | Маркировка CAB 3 | 9 | шт | 7500 | Лимитированный импортный ассортимент | 0801 | 1.53
038162 | 038162 | Маркер CAB3 цифры "41"-"60" | 5 | ИНДУСТРИАЛЬНОЕ ОБОРУДОВАНИЕ | 1 | 801 | Механизмы | Маркировка CAB 3 | 9 | шт | 1200 | Лимитированный импортный ассортимент | 0801 | 5.96
038118 | 038118 | CAB3 Маркер - "I" 0,15/0,5 | 5 | ИНДУСТРИАЛЬНОЕ ОБОРУДОВАНИЕ | 1 | 801 | Механизмы | Маркировка CAB 3 | 9 | шт | 1200 | Лимитированный импортный ассортимент | 0801 | 1.53
038369 | 038369 | Маркер Cab3 - "J" 4/6 | 5 | ИНДУСТРИАЛЬНОЕ ОБОРУДОВАНИЕ | 1 | 801 | Механизмы | Маркировка CAB 3 | 9 | шт | 2700 | Лимитированный импортный ассортимент | 0801 | 1.29
038384 | 038384 | CAB3 Маркер - "Y" 4/6 | 5 | ИНДУСТРИАЛЬНОЕ ОБОРУДОВАНИЕ | 1 | 801 | Механизмы | Маркировка CAB 3 | 9 | шт | 2700 | Лимитированный импортный ассортимент | 0801 | 1.29
038385 | 038385 | CAB3 Маркер - "Z" 4/6 | 5 | ИНДУСТРИАЛЬНОЕ ОБОРУДОВАНИЕ | 1 | 801 | Механизмы | Маркировка CAB 3 | 9 | шт | 2700 | Лимитированный импортный ассортимент | 0801 | 1.35
038145 | 038145 | CAB3 Маркер - "пост.напр." | 5 | ИНДУСТРИАЛЬНОЕ ОБОРУДОВАНИЕ | 1 | 801 | Механизмы | Маркировка CAB 3 | 9 | шт | 4200 | Лимитированный импортный ассортимент | 0801 | 1.61
038362 | 038362 | CAB3 Маркер - "C" 4/6 | 5 | ИНДУСТРИАЛЬНОЕ ОБОРУДОВАНИЕ | 1 | 801 | Механизмы | Маркировка CAB 3 | 9 | шт | 4200 | Лимитированный импортный ассортимент | 0801 | 1.41
038365 | 038365 | CAB3 Маркер - "F" 4/6 | 5 | ИНДУСТРИАЛЬНОЕ ОБОРУДОВАНИЕ | 1 | 801 | Механизмы | Маркировка CAB 3 | 9 | шт | 2400 | Лимитированный импортный ассортимент | 0801 | 1.29
038377 | 038377 | CAB3 Маркер - "R" 4/6 | 5 | ИНДУСТРИАЛЬНОЕ ОБОРУДОВАНИЕ | 1 | 801 | Механизмы | Маркировка CAB 3 | 9 | шт | 2400 | Лимитированный импортный ассортимент | 0801 | 1.35
038164 | 038164 | Маркер CAB3 цифры "81"-"100" | 5 | ИНДУСТРИАЛЬНОЕ ОБОРУДОВАНИЕ | 1 | 801 | Механизмы | Маркировка CAB 3 | 9 | шт | 1200 | Лимитированный импортный ассортимент | 0801 | 5.96
038163 | 038163 | Маркер CAB3 цифры "61"-"80" | 5 | ИНДУСТРИАЛЬНОЕ ОБОРУДОВАНИЕ | 1 | 801 | Механизмы | Маркировка CAB 3 | 9 | шт | 1200 | Лимитированный импортный ассортимент | 0801 | 5.96
038284 | 038284 | CAB3 Маркер - "~" 1,5/2,5 | 5 | ИНДУСТРИАЛЬНОЕ ОБОРУДОВАНИЕ | 1 | 801 | Механизмы | Маркировка CAB 3 | 9 | шт | 3300 | Лимитированный импортный ассортимент | 0801 | 2.6
038140 | 038140 | CAB3 Маркер - "/" 0,15/0,5 | 5 | ИНДУСТРИАЛЬНОЕ ОБОРУДОВАНИЕ | 1 | 801 | Механизмы | Маркировка CAB 3 | 9 | шт | 3600 | Лимитированный импортный ассортимент | 0801 | 1.61
038151 | 038151 | Маркер CAB3 цифры "21"-"40" | 5 | ИНДУСТРИАЛЬНОЕ ОБОРУДОВАНИЕ | 1 | 801 | Механизмы | Маркировка CAB 3 | 9 | шт | 1200 | Лимитированный импортный ассортимент | 0801 | 5.91
038331 | 038331 | CAB3 Маркер - "B" 1,5/2,5 | 5 | ИНДУСТРИАЛЬНОЕ ОБОРУДОВАНИЕ | 1 | 801 | Механизмы | Маркировка CAB 3 | 9 | шт | 1800 | Лимитированный импортный ассортимент | 0801 | 1.56
038302 | 038302 | Маркер "C" CAB3 | 5 | ИНДУСТРИАЛЬНОЕ ОБОРУДОВАНИЕ | 1 | 801 | Механизмы | Маркировка CAB 3 | 9 | шт | 2400 | Лимитированный импортный ассортимент | 0801 | 0.86
038121 | 038121 | CAB3 Маркер - "L" 0,15/0,5 | 5 | ИНДУСТРИАЛЬНОЕ ОБОРУДОВАНИЕ | 1 | 801 | Механизмы | Маркировка CAB 3 | 9 | шт | 5400 | Лимитированный импортный ассортимент | 0801 | 1.53
038115 | 038115 | CAB3 Маркер - "F" 0,15/0,5 | 5 | ИНДУСТРИАЛЬНОЕ ОБОРУДОВАНИЕ | 1 | 801 | Механизмы | Маркировка CAB 3 | 9 | шт | 3300 | Лимитированный импортный ассортимент | 0801 | 1.53
038116 | 038116 | CAB3 Маркер - "G" 0,15/0,5 | 5 | ИНДУСТРИАЛЬНОЕ ОБОРУДОВАНИЕ | 1 | 801 | Механизмы | Маркировка CAB 3 | 9 | шт | 3300 | Лимитированный импортный ассортимент | 0801 | 1.53
038120 | 038120 | CAB3 Маркер - "K" 0,15/0,5 | 5 | ИНДУСТРИАЛЬНОЕ ОБОРУДОВАНИЕ | 1 | 801 | Механизмы | Маркировка CAB 3 | 9 | шт | 3000 | Лимитированный импортный ассортимент | 0801 | 1.53
038294 | 038294 | CAB3 Маркер - "~" 4/6 | 5 | ИНДУСТРИАЛЬНОЕ ОБОРУДОВАНИЕ | 1 | 801 | Механизмы | Маркировка CAB 3 | 9 | шт | 2100 | Лимитированный импортный ассортимент | 0801 | 3.74
038160 | 038160 | Маркeр O A 20 На Fond Blanc | 5 | ИНДУСТРИАЛЬНОЕ ОБОРУДОВАНИЕ | 1 | 801 | Механизмы | Маркировка CAB 3 | 9 | шт | 0 | Лимитированный импортный ассортимент | 0801 | 3.94
038161 | 038161 | Маркер CAB3 цифры "21"-"40" | 5 | ИНДУСТРИАЛЬНОЕ ОБОРУДОВАНИЕ | 1 | 801 | Механизмы | Маркировка CAB 3 | 9 | шт | 960 | Лимитированный импортный ассортимент | 0801 | 5.96
038370 | 038370 | CAB3 Маркер - "K" 4/6 | 5 | ИНДУСТРИАЛЬНОЕ ОБОРУДОВАНИЕ | 1 | 801 | Механизмы | Маркировка CAB 3 | 9 | шт | 1800 | Лимитированный импортный ассортимент | 0801 | 1.53
038235 | 038235 | Маркер "5" 4/6 ЗЕЛ CAB3 | 5 | ИНДУСТРИАЛЬНОЕ ОБОРУДОВАНИЕ | 1 | 801 | Механизмы | Маркировка CAB 3 | 9 | шт | 0 | Лимитированный импортный ассортимент | 0801 | 1.41
038392 | 038392 | Cab3Основ.д/марк.н/Viking 3 | 5 | ИНДУСТРИАЛЬНОЕ ОБОРУДОВАНИЕ | 1 | 801 | Аксессуары | Маркировка CAB 3 | 9 | шт | 400 | Лимитированный импортный ассортимент | 0801 | 12.02
038111 | 038111 | CAB3 Маркер - "B" 0,15/0,5 | 5 | ИНДУСТРИАЛЬНОЕ ОБОРУДОВАНИЕ | 1 | 801 | Механизмы | Маркировка CAB 3 | 9 | шт | 3600 | Лимитированный импортный ассортимент | 0801 | 1.53
038283 | 038283 | Маркер "-" CAB3 | 5 | ИНДУСТРИАЛЬНОЕ ОБОРУДОВАНИЕ | 1 | 801 | Механизмы | Маркировка CAB 3 | 9 | шт | 3600 | Лимитированный импортный ассортимент | 0801 | 1.55
038318 | 038318 | CAB3 Маркер - "S" 0,5/1,5 | 5 | ИНДУСТРИАЛЬНОЕ ОБОРУДОВАНИЕ | 1 | 801 | Механизмы | Маркировка CAB 3 | 9 | шт | 4200 | Лимитированный импортный ассортимент | 0801 | 0.86
038314 | 038314 | CAB3 Маркер - "O" 0,5/1,5 | 5 | ИНДУСТРИАЛЬНОЕ ОБОРУДОВАНИЕ | 1 | 801 | Механизмы | Маркировка CAB 3 | 9 | шт | 3300 | Лимитированный импортный ассортимент | 0801 | 0.86
038134 | 038134 | Маркер Cab3 - "Y" 0,15/0,50 | 5 | ИНДУСТРИАЛЬНОЕ ОБОРУДОВАНИЕ | 1 | 801 | Механизмы | Маркировка CAB 3 | 9 | шт | 2100 | Лимитированный импортный ассортимент | 0801 | 1.53
038141 | 038141 | CAB3 Маркер - "." 0,15/0,5 | 5 | ИНДУСТРИАЛЬНОЕ ОБОРУДОВАНИЕ | 1 | 801 | Механизмы | Маркировка CAB 3 | 9 | шт | 2100 | Лимитированный импортный ассортимент | 0801 | 1.63
038319 | 038319 | CAB3 Маркер - "T" 0,5/1,5 | 5 | ИНДУСТРИАЛЬНОЕ ОБОРУДОВАНИЕ | 1 | 801 | Механизмы | Маркировка CAB 3 | 9 | шт | 3300 | Лимитированный импортный ассортимент | 0801 | 0.86
038228 | 038228 | Маркер "8" 1,5/2,5 СЕР CAB3 | 5 | ИНДУСТРИАЛЬНОЕ ОБОРУДОВАНИЕ | 1 | 801 | Механизмы | Маркировка CAB 3 | 9 | шт | 2400 | Лимитированный импортный ассортимент | 0801 | 0.97
038366 | 038366 | CAB3 Маркер - "G" 4/6 | 5 | ИНДУСТРИАЛЬНОЕ ОБОРУДОВАНИЕ | 1 | 801 | Механизмы | Маркировка CAB 3 | 9 | шт | 1200 | Лимитированный импортный ассортимент | 0801 | 1.41
038368 | 038368 | CAB3 Маркер - "I" 4/6 | 5 | ИНДУСТРИАЛЬНОЕ ОБОРУДОВАНИЕ | 1 | 801 | Механизмы | Маркировка CAB 3 | 9 | шт | 1200 | Лимитированный импортный ассортимент | 0801 | 1.53
038295 | 038295 | CAB3 Маркер - "-" 4/6 | 5 | ИНДУСТРИАЛЬНОЕ ОБОРУДОВАНИЕ | 1 | 801 | Механизмы | Маркировка CAB 3 | 9 | шт | 1200 | Лимитированный импортный ассортимент | 0801 | 3.73
038126 | 038126 | CAB3 Маркер - "Q" 0,15/0,5 | 5 | ИНДУСТРИАЛЬНОЕ ОБОРУДОВАНИЕ | 1 | 801 | Механизмы | Маркировка CAB 3 | 9 | шт | 1800 | Лимитированный импортный ассортимент | 0801 | 1.51
038301 | 038301 | Маркер "B" CAB3 | 5 | ИНДУСТРИАЛЬНОЕ ОБОРУДОВАНИЕ | 1 | 801 | Механизмы | Маркировка CAB 3 | 9 | шт | 0 | Лимитированный импортный ассортимент | 0801 | 0.86
038340 | 038340 | CAB3 Маркер - "K" 1,5/2,5 | 5 | ИНДУСТРИАЛЬНОЕ ОБОРУДОВАНИЕ | 1 | 801 | Механизмы | Маркировка CAB 3 | 9 | шт | 2700 | Лимитированный импортный ассортимент | 0801 | 0.97
038330 | 038330 | Маркер "A" CAB3 | 5 | ИНДУСТРИАЛЬНОЕ ОБОРУДОВАНИЕ | 1 | 801 | Механизмы | Маркировка CAB 3 | 9 | шт | 300 | Лимитированный импортный ассортимент | 0801 | 1.63
038334 | 038334 | CAB3 Маркер - "E" 1,5/2,5 | 5 | ИНДУСТРИАЛЬНОЕ ОБОРУДОВАНИЕ | 1 | 801 | Механизмы | Маркировка CAB 3 | 9 | шт | 2400 | Лимитированный импортный ассортимент | 0801 | 0.97
038122 | 038122 | CAB3 Маркер - "M" 0,15/0,5 | 5 | ИНДУСТРИАЛЬНОЕ ОБОРУДОВАНИЕ | 1 | 801 | Механизмы | Маркировка CAB 3 | 9 | шт | 1500 | Лимитированный импортный ассортимент | 0801 | 1.53
038281 | 038281 | CAB3 Маркер - "." 1,5/2,5 | 5 | ИНДУСТРИАЛЬНОЕ ОБОРУДОВАНИЕ | 1 | 801 | Механизмы | Маркировка CAB 3 | 9 | шт | 1800 | Лимитированный импортный ассортимент | 0801 | 2.28
038320 | 038320 | CAB3 Маркер - "U" 0,5/1,5 | 5 | ИНДУСТРИАЛЬНОЕ ОБОРУДОВАНИЕ | 1 | 801 | Механизмы | Маркировка CAB 3 | 9 | шт | 0 | Лимитированный импортный ассортимент | 0801 | 0.86
038378 | 038378 | CAB3 Маркер - "S" 4/6 | 5 | ИНДУСТРИАЛЬНОЕ ОБОРУДОВАНИЕ | 1 | 801 | Механизмы | Маркировка CAB 3 | 9 | шт | 900 | Лимитированный импортный ассортимент | 0801 | 1.35
038379 | 038379 | CAB3 Маркер - "T" 4/6 | 5 | ИНДУСТРИАЛЬНОЕ ОБОРУДОВАНИЕ | 1 | 801 | Механизмы | Маркировка CAB 3 | 9 | шт | 900 | Лимитированный импортный ассортимент | 0801 | 1.29
038339 | 038339 | Маркер Cab3 - "J" 1,5/2,5 | 5 | ИНДУСТРИАЛЬНОЕ ОБОРУДОВАНИЕ | 1 | 801 | Механизмы | Маркировка CAB 3 | 9 | шт | 1200 | Лимитированный импортный ассортимент | 0801 | 0.97
038360 | 038360 | CAB3 Маркер - "A" 4/6 | 5 | ИНДУСТРИАЛЬНОЕ ОБОРУДОВАНИЕ | 1 | 801 | Механизмы | Маркировка CAB 3 | 9 | шт | 1500 | Лимитированный импортный ассортимент | 0801 | 1.41
038317 | 038317 | CAB3 Маркер - "R" 0,5/1,5 | 5 | ИНДУСТРИАЛЬНОЕ ОБОРУДОВАНИЕ | 1 | 801 | Механизмы | Маркировка CAB 3 | 9 | шт | 1800 | Лимитированный импортный ассортимент | 0801 | 0.86
038280 | 038280 | CAB3 Маркер - "/" 1,5/2,5 | 5 | ИНДУСТРИАЛЬНОЕ ОБОРУДОВАНИЕ | 1 | 801 | Механизмы | Маркировка CAB 3 | 9 | шт | 1200 | Лимитированный импортный ассортимент | 0801 | 2.45
038219 | 038219 | Маркер "9" 0,5/1,5 БЕЛ CAB3 | 5 | ИНДУСТРИАЛЬНОЕ ОБОРУДОВАНИЕ | 1 | 801 | Механизмы | Маркировка CAB 3 | 9 | шт | 0 | Лимитированный импортный ассортимент | 0801 | 0.86
038125 | 038125 | CAB3 Маркер - "P" 0,15/0,5 | 5 | ИНДУСТРИАЛЬНОЕ ОБОРУДОВАНИЕ | 1 | 801 | Механизмы | Маркировка CAB 3 | 9 | шт | 1200 | Лимитированный импортный ассортимент | 0801 | 1.53
038383 | 038383 | CAB3 Маркер - "X" 4/6 | 5 | ИНДУСТРИАЛЬНОЕ ОБОРУДОВАНИЕ | 1 | 801 | Механизмы | Маркировка CAB 3 | 9 | шт | 600 | Лимитированный импортный ассортимент | 0801 | 1.35
038322 | 038322 | CAB3 Маркер - "W" 0,5/1,5 | 5 | ИНДУСТРИАЛЬНОЕ ОБОРУДОВАНИЕ | 1 | 801 | Механизмы | Маркировка CAB 3 | 9 | шт | 300 | Лимитированный импортный ассортимент | 0801 | 0.86
038128 | 038128 | CAB3 Маркер - "S" 0,15/0,5 | 5 | ИНДУСТРИАЛЬНОЕ ОБОРУДОВАНИЕ | 1 | 801 | Механизмы | Маркировка CAB 3 | 9 | шт | 900 | Лимитированный импортный ассортимент | 0801 | 1.53
038153 | 038153 | Маркер CAB3 цифры "61"-"80" | 5 | ИНДУСТРИАЛЬНОЕ ОБОРУДОВАНИЕ | 1 | 801 | Механизмы | Маркировка CAB 3 | 9 | шт | 240 | Лимитированный импортный ассортимент | 0801 | 5.91
038154 | 038154 | Маркер CAB3 цифры "81"-"100" | 5 | ИНДУСТРИАЛЬНОЕ ОБОРУДОВАНИЕ | 1 | 801 | Механизмы | Маркировка CAB 3 | 9 | шт | 240 | Лимитированный импортный ассортимент | 0801 | 5.91
038127 | 038127 | CAB3 Маркер - "R" 0,15/0,5 | 5 | ИНДУСТРИАЛЬНОЕ ОБОРУДОВАНИЕ | 1 | 801 | Механизмы | Маркировка CAB 3 | 9 | шт | 600 | Лимитированный импортный ассортимент | 0801 | 1.53
038130 | 038130 | CAB3 Маркер - "U" 0,15/0,5 | 5 | ИНДУСТРИАЛЬНОЕ ОБОРУДОВАНИЕ | 1 | 801 | Механизмы | Маркировка CAB 3 | 9 | шт | 600 | Лимитированный импортный ассортимент | 0801 | 1.53
038132 | 038132 | CAB3 Маркер - "W" 0,15/0,5 | 5 | ИНДУСТРИАЛЬНОЕ ОБОРУДОВАНИЕ | 1 | 801 | Механизмы | Маркировка CAB 3 | 9 | шт | 600 | Лимитированный импортный ассортимент | 0801 | 1.51
038146 | 038146 | CAB3 Маркер - "земля"0,15/0,5 | 5 | ИНДУСТРИАЛЬНОЕ ОБОРУДОВАНИЕ | 1 | 801 | Механизмы | Маркировка CAB 3 | 9 | шт | 900 | Лимитированный импортный ассортимент | 0801 | 1.63
038274 | 038274 | CAB3 Маркер - "~" 0,5/1,5 | 5 | ИНДУСТРИАЛЬНОЕ ОБОРУДОВАНИЕ | 1 | 801 | Механизмы | Маркировка CAB 3 | 9 | шт | 300 | Лимитированный импортный ассортимент | 0801 | 2.51
038131 | 038131 | CAB3 Маркер - "V" 0,15/0,5 | 5 | ИНДУСТРИАЛЬНОЕ ОБОРУДОВАНИЕ | 1 | 801 | Механизмы | Маркировка CAB 3 | 9 | шт | 300 | Лимитированный импортный ассортимент | 0801 | 1.53
038380 | 038380 | CAB3 Маркер - "U" 4/6 | 5 | ИНДУСТРИАЛЬНОЕ ОБОРУДОВАНИЕ | 1 | 801 | Механизмы | Маркировка CAB 3 | 9 | шт | 300 | Лимитированный импортный ассортимент | 0801 | 1.35
038285 | 038285 | CAB3 Маркер - "-" 1,5/2,5 | 5 | ИНДУСТРИАЛЬНОЕ ОБОРУДОВАНИЕ | 1 | 801 | Механизмы | Маркировка CAB 3 | 9 | шт | 300 | Лимитированный импортный ассортимент | 0801 | 2.37
038110 | 038110 | CAB3 Маркер - "A" 0,15/0,5 | 5 | ИНДУСТРИАЛЬНОЕ ОБОРУДОВАНИЕ | 1 | 801 | Механизмы | Маркировка CAB 3 | 9 | шт | 300 | Лимитированный импортный ассортимент | 0801 | 1.53
037710 | 037710 | Memocab Держ.марк.клейк.осн. | 5 | ИНДУСТРИАЛЬНОЕ ОБОРУДОВАНИЕ | 1 | 800 | Аксессуары | Маркировка Mémocab | 9 | шт | 3500 | Лимитированный импортный ассортимент | 0800 | 8.5
037837 | 037837 | Memocab Маркер "L" | 5 | ИНДУСТРИАЛЬНОЕ ОБОРУДОВАНИЕ | 1 | 800 | Механизмы | Маркировка Mémocab | 9 | шт | 6480 | Лимитированный импортный ассортимент | 0800 | 1.04
037839 | 037839 | Memocab Маркер "N" | 5 | ИНДУСТРИАЛЬНОЕ ОБОРУДОВАНИЕ | 1 | 800 | Механизмы | Маркировка Mémocab | 9 | шт | 5520 | Лимитированный импортный ассортимент | 0800 | 1.04
037828 | 037828 | Memocab Маркер "C" | 5 | ИНДУСТРИАЛЬНОЕ ОБОРУДОВАНИЕ | 1 | 800 | Механизмы | Маркировка Mémocab | 9 | шт | 5040 | Лимитированный импортный ассортимент | 0800 | 1.48
037841 | 037841 | Memocab Маркер "P" | 5 | ИНДУСТРИАЛЬНОЕ ОБОРУДОВАНИЕ | 1 | 800 | Механизмы | Маркировка Mémocab | 9 | шт | 5040 | Лимитированный импортный ассортимент | 0800 | 1.33
037849 | 037849 | Memocab Маркер "X" | 5 | ИНДУСТРИАЛЬНОЕ ОБОРУДОВАНИЕ | 1 | 800 | Механизмы | Маркировка Mémocab | 9 | шт | 4800 | Лимитированный импортный ассортимент | 0800 | 1.49
037842 | 037842 | Memocab Маркер "Q" | 5 | ИНДУСТРИАЛЬНОЕ ОБОРУДОВАНИЕ | 1 | 800 | Механизмы | Маркировка Mémocab | 9 | шт | 4560 | Лимитированный импортный ассортимент | 0800 | 1.33
037830 | 037830 | Memocab Маркер "E" | 5 | ИНДУСТРИАЛЬНОЕ ОБОРУДОВАНИЕ | 1 | 800 | Механизмы | Маркировка Mémocab | 9 | шт | 3840 | Лимитированный импортный ассортимент | 0800 | 1.36
037999 | 037999 | MemocabПерен.чемод.д/марк.инс. | 5 | ИНДУСТРИАЛЬНОЕ ОБОРУДОВАНИЕ | 1 | 800 | Аксессуары | Маркировка Mémocab | 9 | шт | 1 | Лимитированный импортный ассортимент | 0800 | 4965.62
037831 | 037831 | Memocab Маркер "F" | 5 | ИНДУСТРИАЛЬНОЕ ОБОРУДОВАНИЕ | 1 | 800 | Механизмы | Маркировка Mémocab | 9 | шт | 3360 | Лимитированный импортный ассортимент | 0800 | 1.35
037833 | 037833 | Memocab Маркер "H" | 5 | ИНДУСТРИАЛЬНОЕ ОБОРУДОВАНИЕ | 1 | 800 | Механизмы | Маркировка Mémocab | 9 | шт | 2880 | Лимитированный импортный ассортимент | 0800 | 1.35
037848 | 037848 | Memocab Маркер "W" | 5 | ИНДУСТРИАЛЬНОЕ ОБОРУДОВАНИЕ | 1 | 800 | Механизмы | Маркировка Mémocab | 9 | шт | 2880 | Лимитированный импортный ассортимент | 0800 | 1.04
037847 | 037847 | Memocab Маркер "V" | 5 | ИНДУСТРИАЛЬНОЕ ОБОРУДОВАНИЕ | 1 | 800 | Механизмы | Маркировка Mémocab | 9 | шт | 2640 | Лимитированный импортный ассортимент | 0800 | 1.04
037826 | 037826 | Memocab Маркер "A" | 5 | ИНДУСТРИАЛЬНОЕ ОБОРУДОВАНИЕ | 1 | 800 | Механизмы | Маркировка Mémocab | 9 | шт | 2400 | Лимитированный импортный ассортимент | 0800 | 1.32
037788 | 037788 | Memocab Маркер белый "8" | 5 | ИНДУСТРИАЛЬНОЕ ОБОРУДОВАНИЕ | 1 | 800 | Механизмы | Маркировка Mémocab | 9 | шт | 2400 | Лимитированный импортный ассортимент | 0800 | 1.3
037789 | 037789 | Memocab Маркер белый "9" | 5 | ИНДУСТРИАЛЬНОЕ ОБОРУДОВАНИЕ | 1 | 800 | Механизмы | Маркировка Mémocab | 9 | шт | 2400 | Лимитированный импортный ассортимент | 0800 | 1.27
037827 | 037827 | Memocab Маркер "B" | 5 | ИНДУСТРИАЛЬНОЕ ОБОРУДОВАНИЕ | 1 | 800 | Механизмы | Маркировка Mémocab | 9 | шт | 2160 | Лимитированный импортный ассортимент | 0800 | 1.36
037844 | 037844 | Memocab Маркер "S" | 5 | ИНДУСТРИАЛЬНОЕ ОБОРУДОВАНИЕ | 1 | 800 | Механизмы | Маркировка Mémocab | 9 | шт | 2160 | Лимитированный импортный ассортимент | 0800 | 1.27
037836 | 037836 | Memocab Маркер "K" | 5 | ИНДУСТРИАЛЬНОЕ ОБОРУДОВАНИЕ | 1 | 800 | Механизмы | Маркировка Mémocab | 9 | шт | 1920 | Лимитированный импортный ассортимент | 0800 | 1.4
037845 | 037845 | Memocab Маркер "T" | 5 | ИНДУСТРИАЛЬНОЕ ОБОРУДОВАНИЕ | 1 | 800 | Механизмы | Маркировка Mémocab | 9 | шт | 1920 | Лимитированный импортный ассортимент | 0800 | 1.39
037829 | 037829 | Memocab Маркер "D" | 5 | ИНДУСТРИАЛЬНОЕ ОБОРУДОВАНИЕ | 1 | 800 | Механизмы | Маркировка Mémocab | 9 | шт | 1680 | Лимитированный импортный ассортимент | 0800 | 1.38
037832 | 037832 | Memocab Маркер "G" | 5 | ИНДУСТРИАЛЬНОЕ ОБОРУДОВАНИЕ | 1 | 800 | Механизмы | Маркировка Mémocab | 9 | шт | 1680 | Лимитированный импортный ассортимент | 0800 | 1.28
037807 | 037807 | Memocab Маркер коричн."1" | 5 | ИНДУСТРИАЛЬНОЕ ОБОРУДОВАНИЕ | 1 | 800 | Механизмы | Маркировка Mémocab | 9 | шт | 1200 | Лимитированный импортный ассортимент | 0800 | 1.34
037801 | 037801 | Memocab Маркер фиолет."7" | 5 | ИНДУСТРИАЛЬНОЕ ОБОРУДОВАНИЕ | 1 | 800 | Механизмы | Маркировка Mémocab | 9 | шт | 1193 | Лимитированный импортный ассортимент | 0800 | 1.32
037805 | 037805 | Memocab Маркер зеленый "5" | 5 | ИНДУСТРИАЛЬНОЕ ОБОРУДОВАНИЕ | 1 | 800 | Механизмы | Маркировка Mémocab | 9 | шт | 1193 | Лимитированный импортный ассортимент | 0800 | 1.31
037956 | 037956 | Memocab Маркер(Шир.2,3мм) "+" | 5 | ИНДУСТРИАЛЬНОЕ ОБОРУДОВАНИЕ | 1 | 800 | Механизмы | Маркировка Mémocab | 9 | шт | 1200 | Лимитированный импортный ассортимент | 0800 | 1.29
037957 | 037957 | MemocabМаркер(шир.2,3мм) "-" | 5 | ИНДУСТРИАЛЬНОЕ ОБОРУДОВАНИЕ | 1 | 800 | Механизмы | Маркировка Mémocab | 9 | шт | 1200 | Лимитированный импортный ассортимент | 0800 | 1.29
037838 | 037838 | Memocab Маркер "M" | 5 | ИНДУСТРИАЛЬНОЕ ОБОРУДОВАНИЕ | 1 | 800 | Механизмы | Маркировка Mémocab | 9 | шт | 1200 | Лимитированный импортный ассортимент | 0800 | 1.28
037809 | 037809 | Memocab Маркер черный "0" | 5 | ИНДУСТРИАЛЬНОЕ ОБОРУДОВАНИЕ | 1 | 800 | Механизмы | Маркировка Mémocab | 9 | шт | 1200 | Лимитированный импортный ассортимент | 0800 | 1.28
037803 | 037803 | Memocab Маркер белый "9" | 5 | ИНДУСТРИАЛЬНОЕ ОБОРУДОВАНИЕ | 1 | 800 | Механизмы | Маркировка Mémocab | 9 | шт | 1193 | Лимитированный импортный ассортимент | 0800 | 1.22
037955 | 037955 | MemocabМаркер(шир.2,3мм) "." | 5 | ИНДУСТРИАЛЬНОЕ ОБОРУДОВАНИЕ | 1 | 800 | Механизмы | Маркировка Mémocab | 9 | шт | 960 | Лимитированный импортный ассортимент | 0800 | 1.3
037834 | 037834 | Memocab Маркер "I" | 5 | ИНДУСТРИАЛЬНОЕ ОБОРУДОВАНИЕ | 1 | 800 | Механизмы | Маркировка Mémocab | 9 | шт | 720 | Лимитированный импортный ассортимент | 0800 | 1.3
037843 | 037843 | Memocab Маркер "R" | 5 | ИНДУСТРИАЛЬНОЕ ОБОРУДОВАНИЕ | 1 | 800 | Механизмы | Маркировка Mémocab | 9 | шт | 720 | Лимитированный импортный ассортимент | 0800 | 1.27
037810 | 037810 | Memocab Маркер красный "2" | 5 | ИНДУСТРИАЛЬНОЕ ОБОРУДОВАНИЕ | 1 | 800 | Механизмы | Маркировка Mémocab | 9 | шт | 600 | Лимитированный импортный ассортимент | 0800 | 1.33
037806 | 037806 | Memocab Маркер желтый "4" | 5 | ИНДУСТРИАЛЬНОЕ ОБОРУДОВАНИЕ | 1 | 800 | Механизмы | Маркировка Mémocab | 9 | шт | 600 | Лимитированный импортный ассортимент | 0800 | 1.28
037804 | 037804 | Memocab Маркер серый "8" | 5 | ИНДУСТРИАЛЬНОЕ ОБОРУДОВАНИЕ | 1 | 800 | Механизмы | Маркировка Mémocab | 9 | шт | 592 | Лимитированный импортный ассортимент | 0800 | 1.23
037787 | 037787 | Memocab Маркер белый "7" | 5 | ИНДУСТРИАЛЬНОЕ ОБОРУДОВАНИЕ | 1 | 800 | Механизмы | Маркировка Mémocab | 9 | шт | 600 | Лимитированный импортный ассортимент | 0800 | 1.02
037835 | 037835 | Memocab Маркер "J" | 5 | ИНДУСТРИАЛЬНОЕ ОБОРУДОВАНИЕ | 1 | 800 | Механизмы | Маркировка Mémocab | 9 | шт | 480 | Лимитированный импортный ассортимент | 0800 | 1.28
037851 | 037851 | Memocab Маркер "Z" | 5 | ИНДУСТРИАЛЬНОЕ ОБОРУДОВАНИЕ | 1 | 800 | Механизмы | Маркировка Mémocab | 9 | шт | 480 | Лимитированный импортный ассортимент | 0800 | 1.28
037802 | 037802 | Memocab Маркер оранж."3" | 5 | ИНДУСТРИАЛЬНОЕ ОБОРУДОВАНИЕ | 1 | 800 | Механизмы | Маркировка Mémocab | 9 | шт | 593 | Лимитированный импортный ассортимент | 0800 | 1.02
037960 | 037960 | Memocab Маркер "земля" | 5 | ИНДУСТРИАЛЬНОЕ ОБОРУДОВАНИЕ | 1 | 800 | Механизмы | Маркировка Mémocab | 9 | шт | 240 | Лимитированный импортный ассортимент | 0800 | 1.28
037846 | 037846 | Memocab Маркер "U" | 5 | ИНДУСТРИАЛЬНОЕ ОБОРУДОВАНИЕ | 1 | 800 | Механизмы | Маркировка Mémocab | 9 | шт | 240 | Лимитированный импортный ассортимент | 0800 | 1.04
037990 | 037990 | MemocabЗахват маркер.30мм | 5 | ИНДУСТРИАЛЬНОЕ ОБОРУДОВАНИЕ | 1 | 800 | Аксессуары | Маркировка Mémocab | 9 | шт | 2 | Лимитированный импортный ассортимент | 0800 | 76.01
038497 | 038497 | Крышка для УФ защиты Duplix | 5 | ИНДУСТРИАЛЬНОЕ ОБОРУДОВАНИЕ | 1 | 621 | Аксессуары | Маркировка кабеля Duplix | 9 | шт | 400 | Лимитированный импортный ассортимент | 0621 | 23.3
038464 | 038464 | DuplixДерж.марк. 14симв.желтый | 5 | ИНДУСТРИАЛЬНОЕ ОБОРУДОВАНИЕ | 1 | 621 | Аксессуары | Маркировка кабеля Duplix | 9 | шт | 2900 | Лимитированный импортный ассортимент | 0621 | 5.09
038455 | 038455 | DuplixДерж.марк. 7симв.зелен. | 5 | ИНДУСТРИАЛЬНОЕ ОБОРУДОВАНИЕ | 1 | 621 | Аксессуары | Маркировка кабеля Duplix | 9 | шт | 1600 | Лимитированный импортный ассортимент | 0621 | 4.65
038401 | 038401 | Duplix Маркер - "1" коричнев. | 5 | ИНДУСТРИАЛЬНОЕ ОБОРУДОВАНИЕ | 1 | 621 | Механизмы | Маркировка кабеля Duplix | 9 | шт | 4000 | Лимитированный импортный ассортимент | 0621 | 1.44
038432 | 038432 | Duplix Маркер - "W" | 5 | ИНДУСТРИАЛЬНОЕ ОБОРУДОВАНИЕ | 1 | 621 | Механизмы | Маркировка кабеля Duplix | 9 | шт | 600 | Лимитированный импортный ассортимент | 0621 | 1.47
038412 | 038412 | Duplix Маркер - "C" | 5 | ИНДУСТРИАЛЬНОЕ ОБОРУДОВАНИЕ | 1 | 621 | Механизмы | Маркировка кабеля Duplix | 9 | шт | 600 | Лимитированный импортный ассортимент | 0621 | 1.47
038460 | 038460 | DuplixДерж.марк. 14симв.черный | 5 | ИНДУСТРИАЛЬНОЕ ОБОРУДОВАНИЕ | 1 | 621 | Аксессуары | Маркировка кабеля Duplix | 9 | шт | 100 | Лимитированный импортный ассортимент | 0621 | 6.31
038429 | 038429 | Duplix Маркер - "T" | 5 | ИНДУСТРИАЛЬНОЕ ОБОРУДОВАНИЕ | 1 | 621 | Механизмы | Маркировка кабеля Duplix | 9 | шт | 600 | Лимитированный импортный ассортимент | 0621 | 1.47
038405 | 038405 | Duplix Маркер - "5" зеленый | 5 | ИНДУСТРИАЛЬНОЕ ОБОРУДОВАНИЕ | 1 | 621 | Механизмы | Маркировка кабеля Duplix | 9 | шт | 800 | Лимитированный импортный ассортимент | 0621 | 1.44
038402 | 038402 | Duplix Маркер - "2" красный | 5 | ИНДУСТРИАЛЬНОЕ ОБОРУДОВАНИЕ | 1 | 621 | Механизмы | Маркировка кабеля Duplix | 9 | шт | 800 | Лимитированный импортный ассортимент | 0621 | 1.44
038413 | 038413 | Duplix Маркер - "D" | 5 | ИНДУСТРИАЛЬНОЕ ОБОРУДОВАНИЕ | 1 | 621 | Механизмы | Маркировка кабеля Duplix | 9 | шт | 0 | Лимитированный импортный ассортимент | 0621 | 1.47
038414 | 038414 | Duplix Маркер - "E" | 5 | ИНДУСТРИАЛЬНОЕ ОБОРУДОВАНИЕ | 1 | 621 | Механизмы | Маркировка кабеля Duplix | 9 | шт | 0 | Лимитированный импортный ассортимент | 0621 | 1.47
038418 | 038418 | Duplix Маркер - "I" | 5 | ИНДУСТРИАЛЬНОЕ ОБОРУДОВАНИЕ | 1 | 621 | Механизмы | Маркировка кабеля Duplix | 9 | шт | 0 | Лимитированный импортный ассортимент | 0621 | 1.47
038415 | 038415 | Duplix Маркер - "F" | 5 | ИНДУСТРИАЛЬНОЕ ОБОРУДОВАНИЕ | 1 | 621 | Механизмы | Маркировка кабеля Duplix | 9 | шт | 0 | Лимитированный импортный ассортимент | 0621 | 1.47
038441 | 038441 | Duplix Маркер - "." | 5 | ИНДУСТРИАЛЬНОЕ ОБОРУДОВАНИЕ | 1 | 621 | Механизмы | Маркировка кабеля Duplix | 9 | шт | 0 | Лимитированный импортный ассортимент | 0621 | 1.47
038411 | 038411 | Duplix Маркер - "B" | 5 | ИНДУСТРИАЛЬНОЕ ОБОРУДОВАНИЕ | 1 | 621 | Механизмы | Маркировка кабеля Duplix | 9 | шт | 0 | Лимитированный импортный ассортимент | 0621 | 1.47
038443 | 038443 | Duplix Маркер - "-" | 5 | ИНДУСТРИАЛЬНОЕ ОБОРУДОВАНИЕ | 1 | 621 | Механизмы | Маркировка кабеля Duplix | 9 | шт | 600 | Лимитированный импортный ассортимент | 0621 | 1.47
038421 | 038421 | Duplix Маркер - "L" | 5 | ИНДУСТРИАЛЬНОЕ ОБОРУДОВАНИЕ | 1 | 621 | Механизмы | Маркировка кабеля Duplix | 9 | шт | 0 | Лимитированный импортный ассортимент | 0621 | 1.47
038410 | 038410 | Duplix Маркер - "A" | 5 | ИНДУСТРИАЛЬНОЕ ОБОРУДОВАНИЕ | 1 | 621 | Механизмы | Маркировка кабеля Duplix | 9 | шт | 0 | Лимитированный импортный ассортимент | 0621 | 1.47
038430 | 038430 | Duplix Маркер - "U" | 5 | ИНДУСТРИАЛЬНОЕ ОБОРУДОВАНИЕ | 1 | 621 | Механизмы | Маркировка кабеля Duplix | 9 | шт | 0 | Лимитированный импортный ассортимент | 0621 | 1.47
038433 | 038433 | Duplix Маркер - "X" | 5 | ИНДУСТРИАЛЬНОЕ ОБОРУДОВАНИЕ | 1 | 621 | Механизмы | Маркировка кабеля Duplix | 9 | шт | 0 | Лимитированный импортный ассортимент | 0621 | 1.47
038452 | 038452 | DuplixДерж.марк. 7симв.красн. | 5 | ИНДУСТРИАЛЬНОЕ ОБОРУДОВАНИЕ | 1 | 621 | Аксессуары | Маркировка кабеля Duplix | 9 | шт | 0 | Лимитированный импортный ассортимент | 0621 | 5.97
F441M | F441M | Ax. АV мультиканалн. узел | 3 | СИСТЕМЫ ДОМАШНЕГО КОМФОРТА | 2 | 2344 | Механизмы | Механизмы видео трансляции MYHOME (BTICINO) | 9 | шт | 1 | Лимитированный импортный ассортимент | 2344 | 40850.46
F441 | F441 | Коммутационный аудио/видео узел | 3 | СИСТЕМЫ ДОМАШНЕГО КОМФОРТА | 2 | 2344 | Механизмы | Механизмы видео трансляции MYHOME (BTICINO) | 9 | шт | 2 | Лимитированный импортный ассортимент | 2344 | 19515.2
638143 | 638143 | УГОЛ ПЛОСКИЙ 32Х16 ММ | 7 | КАБЕЛЕНЕСУЩИЕ СИСТЕМЫ, РЕШЕНИЯ ДЛЯ ОФИСОВ И РАБОЧИХ МЕСТ | 2 | 2791 | Аксессуары | Мини-каналы METRA | 1 | шт | 7880 | Лимитированный импортный ассортимент | 2791 | 7.99
638141 | 638141 | УГОЛ ВНУТРЕННИЙ 32Х16 ММ | 7 | КАБЕЛЕНЕСУЩИЕ СИСТЕМЫ, РЕШЕНИЯ ДЛЯ ОФИСОВ И РАБОЧИХ МЕСТ | 2 | 2791 | Аксессуары | Мини-каналы METRA | 1 | шт | 5970 | Лимитированный импортный ассортимент | 2791 | 6.71
638142 | 638142 | УГОЛ ВНЕШНИЙ 32Х16 ММ | 7 | КАБЕЛЕНЕСУЩИЕ СИСТЕМЫ, РЕШЕНИЯ ДЛЯ ОФИСОВ И РАБОЧИХ МЕСТ | 2 | 2791 | Аксессуары | Мини-каналы METRA | 1 | шт | 3760 | Лимитированный импортный ассортимент | 2791 | 7.72
638145 | 638145 | ЗАГЛУШКА 32Х16 ММ | 7 | КАБЕЛЕНЕСУЩИЕ СИСТЕМЫ, РЕШЕНИЯ ДЛЯ ОФИСОВ И РАБОЧИХ МЕСТ | 2 | 2791 | Аксессуары | Мини-каналы METRA | 1 | шт | 3260 | Лимитированный импортный ассортимент | 2791 | 5.79
638144 | 638144 | Т-ОБРАЗНЫЙ ОТВОД 32Х16 ММ | 7 | КАБЕЛЕНЕСУЩИЕ СИСТЕМЫ, РЕШЕНИЯ ДЛЯ ОФИСОВ И РАБОЧИХ МЕСТ | 2 | 2791 | Аксессуары | Мини-каналы METRA | 1 | шт | 2360 | Лимитированный импортный ассортимент | 2791 | 7.95
638161 | 638161 | УГОЛ ВНУТРЕННИЙ 50Х20 ММ | 7 | КАБЕЛЕНЕСУЩИЕ СИСТЕМЫ, РЕШЕНИЯ ДЛЯ ОФИСОВ И РАБОЧИХ МЕСТ | 2 | 2791 | Аксессуары | Мини-каналы METRA | 1 | шт | 1740 | Лимитированный импортный ассортимент | 2791 | 7.72
638172 | 638172 | УГОЛ ВНЕШНИЙ 60Х20 ММ | 7 | КАБЕЛЕНЕСУЩИЕ СИСТЕМЫ, РЕШЕНИЯ ДЛЯ ОФИСОВ И РАБОЧИХ МЕСТ | 2 | 2791 | Аксессуары | Мини-каналы METRA | 1 | шт | 1100 | Лимитированный импортный ассортимент | 2791 | 12.08
638146 | 638146 | НАКЛАДКА НА СТЫК 32Х16 ММ | 7 | КАБЕЛЕНЕСУЩИЕ СИСТЕМЫ, РЕШЕНИЯ ДЛЯ ОФИСОВ И РАБОЧИХ МЕСТ | 2 | 2791 | Аксессуары | Мини-каналы METRA | 1 | шт | 1820 | Лимитированный импортный ассортимент | 2791 | 5.81
638171 | 638171 | УГОЛ ВНУТРЕННИЙ 60Х20 ММ | 7 | КАБЕЛЕНЕСУЩИЕ СИСТЕМЫ, РЕШЕНИЯ ДЛЯ ОФИСОВ И РАБОЧИХ МЕСТ | 2 | 2791 | Аксессуары | Мини-каналы METRA | 1 | шт | 1000 | Лимитированный импортный ассортимент | 2791 | 8.21
638166 | 638166 | НАКЛАДКА НА СТЫК 50Х20 ММ | 7 | КАБЕЛЕНЕСУЩИЕ СИСТЕМЫ, РЕШЕНИЯ ДЛЯ ОФИСОВ И РАБОЧИХ МЕСТ | 2 | 2791 | Аксессуары | Мини-каналы METRA | 1 | шт | 1200 | Лимитированный импортный ассортимент | 2791 | 6.45
638162 | 638162 | УГОЛ ВНЕШНИЙ 50Х20 ММ | 7 | КАБЕЛЕНЕСУЩИЕ СИСТЕМЫ, РЕШЕНИЯ ДЛЯ ОФИСОВ И РАБОЧИХ МЕСТ | 2 | 2791 | Аксессуары | Мини-каналы METRA | 1 | шт | 800 | Лимитированный импортный ассортимент | 2791 | 9.55
638176 | 638176 | НАКЛАДКА НА СТЫК 60Х20 ММ | 7 | КАБЕЛЕНЕСУЩИЕ СИСТЕМЫ, РЕШЕНИЯ ДЛЯ ОФИСОВ И РАБОЧИХ МЕСТ | 2 | 2791 | Аксессуары | Мини-каналы METRA | 1 | шт | 1085 | Лимитированный импортный ассортимент | 2791 | 6.83
638175 | 638175 | ЗАГЛУШКА 60Х20 ММ | 7 | КАБЕЛЕНЕСУЩИЕ СИСТЕМЫ, РЕШЕНИЯ ДЛЯ ОФИСОВ И РАБОЧИХ МЕСТ | 2 | 2791 | Аксессуары | Мини-каналы METRA | 1 | шт | 880 | Лимитированный импортный ассортимент | 2791 | 8.15
638164 | 638164 | Т-ОБРАЗНЫЙ ОТВОД 50Х20 ММ | 7 | КАБЕЛЕНЕСУЩИЕ СИСТЕМЫ, РЕШЕНИЯ ДЛЯ ОФИСОВ И РАБОЧИХ МЕСТ | 2 | 2791 | Аксессуары | Мини-каналы METRA | 1 | шт | 510 | Лимитированный импортный ассортимент | 2791 | 11.93
638165 | 638165 | ЗАГЛУШКА 50Х20 ММ | 7 | КАБЕЛЕНЕСУЩИЕ СИСТЕМЫ, РЕШЕНИЯ ДЛЯ ОФИСОВ И РАБОЧИХ МЕСТ | 2 | 2791 | Аксессуары | Мини-каналы METRA | 1 | шт | 730 | Лимитированный импортный ассортимент | 2791 | 7.53
030524 | 030524 | DLPОтветвл.20х12,5 коричн. | 7 | КАБЕЛЕНЕСУЩИЕ СИСТЕМЫ, РЕШЕНИЯ ДЛЯ ОФИСОВ И РАБОЧИХ МЕСТ | 2 | 270 | Аксессуары | Мини-каналы и плинтусы DLP | 9 | шт | 30 | Лимитированный импортный ассортимент | 0270 | 493.19
031702 | 031702 | Выдв.панель 4 м Н10 | 7 | КАБЕЛЕНЕСУЩИЕ СИСТЕМЫ, РЕШЕНИЯ ДЛЯ ОФИСОВ И РАБОЧИХ МЕСТ |  | 270 | Аксессуары | Мини-каналы и плинтусы DLP | 9 | шт | 9 | Лимитированный импортный ассортимент | 0270 | 831.14
031414 | 031414 | Oteo Коробка 2п. вд/пл 20х12,5 | 7 | КАБЕЛЕНЕСУЩИЕ СИСТЕМЫ, РЕШЕНИЯ ДЛЯ ОФИСОВ И РАБОЧИХ МЕСТ |  | 270 | Аксессуары | Мини-каналы и плинтусы DLP | 9 | шт | 4 | Лимитированный импортный ассортимент | 0270 | 1115.49
031646 | 031646 | Выдвижн.блок DLPlus 32х25-20 | 7 | КАБЕЛЕНЕСУЩИЕ СИСТЕМЫ, РЕШЕНИЯ ДЛЯ ОФИСОВ И РАБОЧИХ МЕСТ | 2 | 270 | Аксессуары | Мини-каналы и плинтусы DLP | 9 | шт | 10 | Лимитированный импортный ассортимент | 0270 | 422.85
150535 | 150535 | Стойка для напольной установки | 7 | КАБЕЛЕНЕСУЩИЕ СИСТЕМЫ, РЕШЕНИЯ ДЛЯ ОФИСОВ И РАБОЧИХ МЕСТ | 2 | 2702 | Аксессуары | Мини-колонны и аксессуары Bticino | 9 | шт | 5 | Лимитированный импортный ассортимент | 2702 | 10714.43
150679 | 150679 | Аксессуар для горизонтальной установки устройств | 7 | КАБЕЛЕНЕСУЩИЕ СИСТЕМЫ, РЕШЕНИЯ ДЛЯ ОФИСОВ И РАБОЧИХ МЕСТ | 2 | 2702 | Аксессуары | Мини-колонны и аксессуары Bticino | 9 | шт | 9 | Лимитированный импортный ассортимент | 2702 | 723.29
KRNEMOHDLE142 | KRNEMOHDLE142 | Мультиметр щит. кат. Рог.142мм | 1 | СИЛОВОЕ ОБОРУДОВАНИЕ | 1 | 2373 | Механизмы | Многофункциональные измерительные приборы IME | 9 | шт | 77 | Лимитированный импортный ассортимент | 2373 | 64406.27
KRNEMOHDLE190 | KRNEMOHDLE190 | Мультиметр щит. кат. Рог.190мм | 1 | СИЛОВОЕ ОБОРУДОВАНИЕ | 1 | 2373 | Механизмы | Многофункциональные измерительные приборы IME | 9 | шт | 41 | Лимитированный импортный ассортимент | 2373 | 65694.39
KRNEMOHDLE080 | KRNEMOHDLE080 | Мультиметр щит. кат. Рог. 80мм | 1 | СИЛОВОЕ ОБОРУДОВАНИЕ | 1 | 2373 | Механизмы | Многофункциональные измерительные приборы IME | 9 | шт | 9 | Лимитированный импортный ассортимент | 2373 | 41654.33
KRNEMOD4LE080 | KRNEMOD4LE080 | Мультиметр мод. кат. Рог. 80мм | 1 | СИЛОВОЕ ОБОРУДОВАНИЕ | 1 | 2373 | Механизмы | Многофункциональные измерительные приборы IME | 9 | шт | 6 | Лимитированный импортный ассортимент | 2373 | 36798.66
KRNEMOD4LE142 | KRNEMOD4LE142 | Мультиметр мод. кат. Рог.142мм | 1 | СИЛОВОЕ ОБОРУДОВАНИЕ | 1 | 2373 | Механизмы | Многофункциональные измерительные приборы IME | 9 | шт | 3 | Лимитированный импортный ассортимент | 2373 | 35098
F411U2 | F411U2 | MyHome SCS Активатор 2-канальный DIN | 3 | СИСТЕМЫ ДОМАШНЕГО КОМФОРТА | 2 | 2341 | Механизмы | Модульные активаторы и инфраструктурные устройства MYHOME (BTICINO) | 9 | шт | 0 | Лимитированный импортный ассортимент | 2341 | 7168.02
F425 | F425 | Модуль памяти, 2 модуля DIN | 3 | СИСТЕМЫ ДОМАШНЕГО КОМФОРТА | 2 | 2341 | Механизмы | Модульные активаторы и инфраструктурные устройства MYHOME (BTICINO) | 9 | шт | 2 | Лимитированный импортный ассортимент | 2341 | 12531.89
F420 | F420 | Блок сценариев(16 сценариев),2 модуля,DIN | 3 | СИСТЕМЫ ДОМАШНЕГО КОМФОРТА | 2 | 2341 | Механизмы | Модульные активаторы и инфраструктурные устройства MYHOME (BTICINO) | 9 | шт | 1 | Лимитированный импортный ассортимент | 2341 | 7700.38
310353 | 310353 | ИБП MegaLine 2,5kВА без бат. | 6 | ИБП | 1 | 1453 | Механизмы | Модульные однофазные ИБП (Megaline) | 9 | шт | 7 | Лимитированный импортный ассортимент | 1453 | 490311.34
310382 | 310382 | ИБП MegaLine 2,5kВА Rack б/бат | 6 | ИБП | 1 | 1453 | Механизмы | Модульные однофазные ИБП (Megaline) | 9 | шт | 1 | Лимитированный импортный ассортимент | 1453 | 520109.27
310356 | 310356 | ИБП MegaLine 5kВА | 6 | ИБП | 1 | 1453 | Механизмы | Модульные однофазные ИБП (Megaline) | 9 | шт | 0 | Лимитированный импортный ассортимент | 1453 | 801331.69
310380 | 310380 | ИБП MegaLine 1,25kВА Rack б/бат | 6 | ИБП | 1 | 1453 | Механизмы | Модульные однофазные ИБП (Megaline) | 9 | шт | 2 | Лимитированный импортный ассортимент | 1453 | 406335.37
310363 | 310363 | ИБП MegaLine 2-6,25kВА инвертор | 6 | ИБП | 1 | 1453 | Механизмы | Модульные однофазные ИБП (Megaline) | 9 | шт | 0 | Лимитированный импортный ассортимент | 1453 | 929153.52
310378 | 310378 | ИБП MegaLine 3,75kВА 15' | 6 | ИБП | 1 | 1453 | Механизмы | Модульные однофазные ИБП (Megaline) | 9 | шт | 1 | Лимитированный импортный ассортимент | 1453 | 674088.08
310775 | 310775 | Шкаф для бат.Megaline 1 к.бат. | 6 | ИБП | 1 | 1453 | Аксессуары | Модульные однофазные ИБП (Megaline) | 9 | шт | 2 | Лимитированный импортный ассортимент | 1453 | 223830.49
310860 | 310860 | Кабель Y для подкл.доп.2 шкафа для бат. | 6 | ИБП | 1 | 1453 | Аксессуары | Модульные однофазные ИБП (Megaline) | 9 | шт | 1 | Лимитированный импортный ассортимент | 1453 | 34013.46
310461 | 310461 | ИБП ARCHIMOD HE каб.пуст. 60 кВА | 6 | ИБП | 1 | 1454 | Механизмы | Модульные трехфазные ИБП (Trimod HE, Archimod HE, Keor MOD, Batteries) | 9 | шт | 7 | Лимитированный импортный ассортимент | 1454 | 2070801.26
310480 | 310480 | Пустой сил шкаф KeorMod 125кВА | 6 | ИБП | 1 | 1454 | Механизмы | Модульные трехфазные ИБП (Trimod HE, Archimod HE, Keor MOD, Batteries) | 9 | шт | 5 | Лимитированный импортный ассортимент | 1454 | 4553454.57
310464 | 310464 | ИБП ARCHIMOD HE каб.пуст. 120 кВА | 6 | ИБП | 1 | 1454 | Механизмы | Модульные трехфазные ИБП (Trimod HE, Archimod HE, Keor MOD, Batteries) | 9 | шт | 5 | Лимитированный импортный ассортимент | 1454 | 3081786.77
310855 | 310855 | Комп.из 3-х яшищ.бат.Archimod 9А/ч | 6 | ИБП | 1 | 1454 | Аксессуары | Модульные трехфазные ИБП (Trimod HE, Archimod HE, Keor MOD, Batteries) | 9 | компл | 60 | Лимитированный импортный ассортимент | 1454 | 516988.39
310417 | 310417 | ИБП Trimod HE 30 кВА - 8' | 6 | ИБП | 1 | 1454 | Механизмы | Модульные трехфазные ИБП (Trimod HE, Archimod HE, Keor MOD, Batteries) | 9 | шт | 3 | Лимитированный импортный ассортимент | 1454 | 5459864.9
310463 | 310463 | ИБП ARCHIMOD HE каб.пуст. 100 кВА | 6 | ИБП | 1 | 1454 | Механизмы | Модульные трехфазные ИБП (Trimod HE, Archimod HE, Keor MOD, Batteries) | 9 | шт | 3 | Лимитированный импортный ассортимент | 1454 | 2849199.1
310876 | 310876 | Комплект из 3 поддонов АКБ | 6 | ИБП | 1 | 1454 | Аксессуары | Модульные трехфазные ИБП (Trimod HE, Archimod HE, Keor MOD, Batteries) | 9 | шт | 30 | Лимитированный импортный ассортимент | 1454 | 287929.26
310418 | 310418 | ИБП Trimod HE 30 кВА - 0' | 6 | ИБП | 1 | 1454 | Механизмы | Модульные трехфазные ИБП (Trimod HE, Archimod HE, Keor MOD, Batteries) | 9 | шт | 3 | Лимитированный импортный ассортимент | 1454 | 4322388.68
310472 | 310472 | Сил.шкаф Trimod HE 60 kВА | 6 | ИБП | 1 | 1454 | Механизмы | Модульные трехфазные ИБП (Trimod HE, Archimod HE, Keor MOD, Batteries) | 9 | шт | 4 | Лимитированный импортный ассортимент | 1454 | 1606983.69
310818 | 310818 | Шкаф для бат.Archimod 36C пустой | 6 | ИБП | 1 | 1454 | Аксессуары | Модульные трехфазные ИБП (Trimod HE, Archimod HE, Keor MOD, Batteries) | 9 | шт | 4 | Лимитированный импортный ассортимент | 1454 | 1525868.22
310460 | 310460 | ИБП ARCHIMOD HE каб.пуст.40 кВА | 6 | ИБП | 1 | 1454 | Механизмы | Модульные трехфазные ИБП (Trimod HE, Archimod HE, Keor MOD, Batteries) | 9 | шт | 2 | Лимитированный импортный ассортимент | 1454 | 2021433.12
310991A | 310991A | Батарея 12 В 9 Ач | 6 | ИБП | 1 | 1454 | Аксессуары | Модульные трехфазные ИБП (Trimod HE, Archimod HE, Keor MOD, Batteries) | 9 | шт | 0 | Лимитированный импортный ассортимент | 1454 | 6354.39
310408 | 310408 | ИБП Trimod HE 15 кВА - 0' | 6 | ИБП | 1 | 1454 | Механизмы | Модульные трехфазные ИБП (Trimod HE, Archimod HE, Keor MOD, Batteries) | 9 | шт | 3 | Лимитированный импортный ассортимент | 1454 | 3021856.25
310473 | 310473 | Сил.шкаф Trimod HE 80кВА | 6 | ИБП | 1 | 1454 | Механизмы | Модульные трехфазные ИБП (Trimod HE, Archimod HE, Keor MOD, Batteries) | 9 | шт | 2 | Лимитированный импортный ассортимент | 1454 | 2193741.3
310459 | 310459 | ИБП ARCHIMOD HE каб.пуст.20 кВА | 6 | ИБП | 1 | 1454 | Механизмы | Модульные трехфазные ИБП (Trimod HE, Archimod HE, Keor MOD, Batteries) | 9 | шт | 1 | Лимитированный импортный ассортимент | 1454 | 1476878.62
310675 | 310675 | Силовой модуль 25 кВА | 6 | ИБП | 1 | 1454 | Аксессуары | Модульные трехфазные ИБП (Trimod HE, Archimod HE, Keor MOD, Batteries) | 9 | шт | 3 | Лимитированный импортный ассортимент | 1454 | 1294454.42
310462 | 310462 | ИБП ARCHIMOD HE каб.пуст. 80 кВА | 6 | ИБП | 1 | 1454 | Механизмы | Модульные трехфазные ИБП (Trimod HE, Archimod HE, Keor MOD, Batteries) | 9 | шт | 1 | Лимитированный импортный ассортимент | 1454 | 2655376.04
310873 | 310873 | Силовой модуль TRIMOD-ARCHIMOD HE 6.7кВА | 6 | ИБП | 1 | 1454 | Аксессуары | Модульные трехфазные ИБП (Trimod HE, Archimod HE, Keor MOD, Batteries) | 9 | шт | 0 | Лимитированный импортный ассортимент | 1454 | 266696.85
310415 | 310415 | ИБП Trimod HE 30 кВА HIGH - 0' | 6 | ИБП | 1 | 1454 | Механизмы | Модульные трехфазные ИБП (Trimod HE, Archimod HE, Keor MOD, Batteries) | 9 | шт | 1 | Лимитированный импортный ассортимент | 1454 | 4202754.84
310419 | 310419 | ИБП Trimod HE 40 кВА - 0' | 6 | ИБП | 1 | 1454 | Механизмы | Модульные трехфазные ИБП (Trimod HE, Archimod HE, Keor MOD, Batteries) | 9 | шт | 0 | Лимитированный импортный ассортимент | 1454 | 4168751.82
310678 | 310678 | Компл. из 4 бат.ящиков с АКБ | 6 | ИБП | 1 | 1454 | Аксессуары | Модульные трехфазные ИБП (Trimod HE, Archimod HE, Keor MOD, Batteries) | 9 | шт | 8 | Лимитированный импортный ассортимент | 1454 | 350949.93
310434 | 310434 | ИБП TRIMOD HE каб.пуст. 6 PWR SLOTS 30кВА | 6 | ИБП | 1 | 1454 | Механизмы | Модульные трехфазные ИБП (Trimod HE, Archimod HE, Keor MOD, Batteries) | 9 | шт | 2 | Лимитированный импортный ассортимент | 1454 | 1721901.46
310421 | 310421 | ИБП Trimod OnLine 40 kВА 0' | 6 | ИБП | 1 | 1454 | Механизмы | Модульные трехфазные ИБП (Trimod HE, Archimod HE, Keor MOD, Batteries) | 9 | шт | 1 | Лимитированный импортный ассортимент | 1454 | 1290037.14
310764 | 310764 | Шкаф для бат.Trimod 20 бат.лот.9A/ч | 6 | ИБП | 1 | 1454 | Аксессуары | Модульные трехфазные ИБП (Trimod HE, Archimod HE, Keor MOD, Batteries) | 9 | шт | 1 | Лимитированный импортный ассортимент | 1454 | 2773636.27
310409 | 310409 | ИБП Trimod HE 20 кВА HIGH - 0' | 6 | ИБП | 1 | 1454 | Механизмы | Модульные трехфазные ИБП (Trimod HE, Archimod HE, Keor MOD, Batteries) | 9 | шт | 0 | Лимитированный импортный ассортимент | 1454 | 3722855.5
310414 | 310414 | ИБП Trimod HE 20 кВА - 0' | 6 | ИБП | 1 | 1454 | Механизмы | Модульные трехфазные ИБП (Trimod HE, Archimod HE, Keor MOD, Batteries) | 9 | шт | 0 | Лимитированный импортный ассортимент | 1454 | 2889193.39
310396 | 310396 | ИБП Trimod HE 10 кВА - 0' | 6 | ИБП | 1 | 1454 | Механизмы | Модульные трехфазные ИБП (Trimod HE, Archimod HE, Keor MOD, Batteries) | 9 | шт | 0 | Лимитированный импортный ассортимент | 1454 | 2340420.43
310426 | 310426 | ИБП TRIMOD HE каб.пуст. 6 PWR SLOTS 40кВА | 6 | ИБП | 1 | 1454 | Механизмы | Модульные трехфазные ИБП (Trimod HE, Archimod HE, Keor MOD, Batteries) | 9 | шт | 1 | Лимитированный импортный ассортимент | 1454 | 1474115.56
310423 | 310423 | ИБП TRIMOD HE каб.пуст. 3 PWR SLOTS 15-20кВА | 6 | ИБП | 1 | 1454 | Механизмы | Модульные трехфазные ИБП (Trimod HE, Archimod HE, Keor MOD, Batteries) | 9 | шт | 0 | Лимитированный импортный ассортимент | 1454 | 1411238.62
310422 | 310422 | ИБП TRIMOD HE каб.пуст. 3 PWR SLOTS 10кВА | 6 | ИБП | 1 | 1454 | Механизмы | Модульные трехфазные ИБП (Trimod HE, Archimod HE, Keor MOD, Batteries) | 9 | шт | 1 | Лимитированный импортный ассортимент | 1454 | 1225262.49
310869 | 310869 | Силовой модуль TRIMOD HE 3.4кВА | 6 | ИБП | 1 | 1454 | Аксессуары | Модульные трехфазные ИБП (Trimod HE, Archimod HE, Keor MOD, Batteries) | 9 | шт | 1 | Лимитированный импортный ассортимент | 1454 | 386355.68
310866 | 310866 | Крышка пустых слотов для силовых модулей | 6 | ИБП | 1 | 1454 | Аксессуары | Модульные трехфазные ИБП (Trimod HE, Archimod HE, Keor MOD, Batteries) | 9 | шт | 25 | Лимитированный импортный ассортимент | 1454 | 11325.64
310677 | 310677 | Комп. из 2-х под. бат.ящиков | 6 | ИБП | 1 | 1454 | Аксессуары | Модульные трехфазные ИБП (Trimod HE, Archimod HE, Keor MOD, Batteries) | 9 | шт | 2 | Лимитированный импортный ассортимент | 1454 | 113394.46
310865 | 310865 | Крышка пустых баи.слотов | 6 | ИБП | 1 | 1454 | Аксессуары | Модульные трехфазные ИБП (Trimod HE, Archimod HE, Keor MOD, Batteries) | 9 | шт | 24 | Лимитированный импортный ассортимент | 1454 | 10798.23
311002A | 311002A | Батарея 12 В 93 Ач (с длительным сроком службы) | 6 | ИБП | 1 | 1454 | Аксессуары | Модульные трехфазные ИБП (Trimod HE, Archimod HE, Keor MOD, Batteries) | 9 | шт | 1 | Лимитированный импортный ассортимент | 1454 | 77387.91
310475 | 310475 | ИБП ARCHIMOD HE 240 | 6 | ИБП | 1 | 1455 | Механизмы | Модульные трехфазные ИБП >120 кВА (Archimod HE 240, 480 кVA) | 9 | шт | 6 | Лимитированный импортный ассортимент | 1455 | 11476084.34
412056 | 412056 | Модуль памяти | 1 | СИЛОВОЕ ОБОРУДОВАНИЕ | 1 | 141 | Механизмы | Мультиметры EMDX3 | 9 | шт | 13 | Лимитированный импортный ассортимент | 0141 | 2995.27
014677 | 014677 | Модуль Измерения Температуры | 1 | СИЛОВОЕ ОБОРУДОВАНИЕ | 1 | 141 | Механизмы | Мультиметры EMDX3 | 9 | шт | 3 | Лимитированный импортный ассортимент | 0141 | 2370.98
014671 | 014671 | Модуль Импульсный Д./Мультитм. | 1 | СИЛОВОЕ ОБОРУДОВАНИЕ | 1 | 141 | Механизмы | Мультиметры EMDX3 | 9 | шт | 7 | Лимитированный импортный ассортимент | 0141 | 948.4
412060 | 412060 | Аналоговый модуль | 1 | СИЛОВОЕ ОБОРУДОВАНИЕ | 1 | 141 | Механизмы | Мультиметры EMDX3 | 9 | шт | 4 | Лимитированный импортный ассортимент | 0141 | 5358.69
412058 | 412058 | Модуль индикации температуры | 1 | СИЛОВОЕ ОБОРУДОВАНИЕ | 1 | 141 | Механизмы | Мультиметры EMDX3 | 9 | шт | 4 | Лимитированный импортный ассортимент | 0141 | 4845.47
150712 | 150712 | Суппорт-рамка, 5 модулей | 7 | КАБЕЛЕНЕСУЩИЕ СИСТЕМЫ, РЕШЕНИЯ ДЛЯ ОФИСОВ И РАБОЧИХ МЕСТ | 2 | 2701 | Аксессуары | Напольные коробки Bticino | 9 | шт | 6 | Лимитированный импортный ассортимент | 2701 | 1811.05
446082 | 446082 | Кросс.шкаф 37U 800x800 LCS3 | 8 | СКС | 3 | 462 | Механизмы | Напольные шкафы VDI (СКС) Legrand | 9 | шт | 21 | Лимитированный импортный ассортимент | 0462 | 78283.65
446085 | 446085 | Кросс.шкаф 41U 800x1000 LCS3 | 8 | СКС | 3 | 462 | Механизмы | Напольные шкафы VDI (СКС) Legrand | 9 | шт | 0 | Лимитированный импортный ассортимент | 0462 | 57986.26
446090 | 446090 | Кр.шкаф 46U 800x800 цок. LCS3 | 8 | СКС | 3 | 462 | Механизмы | Напольные шкафы VDI (СКС) Legrand | 9 | шт | 1 | Лимитированный импортный ассортимент | 0462 | 69345.26
046227 | 046227 | Шасси VDI 6U | 8 | СКС | 3 | 463 | Механизмы | Настенные шкафы VDI (СКС) Legrand | 9 | шт | 4 | Лимитированный импортный ассортимент | 0463 | 5555.49
054080 | 054080 | Настол.Орг.2к+З Бел. | 7 | КАБЕЛЕНЕСУЩИЕ СИСТЕМЫ, РЕШЕНИЯ ДЛЯ ОФИСОВ И РАБОЧИХ МЕСТ | 2 | 317 | Механизмы | Настольные органайзеры | 9 | шт | 94 | Лимитированный импортный ассортимент | 0317 | 4207.1
654005 | 654005 | Выдв.блок в стол 2х4 мод черн. | 7 | КАБЕЛЕНЕСУЩИЕ СИСТЕМЫ, РЕШЕНИЯ ДЛЯ ОФИСОВ И РАБОЧИХ МЕСТ | 2 | 317 | Механизмы | Настольные органайзеры | 9 | шт | 39 | Лимитированный импортный ассортимент | 0317 | 25484.34
654001 | 654001 | Выдв.блок в стол 4 мод белый | 7 | КАБЕЛЕНЕСУЩИЕ СИСТЕМЫ, РЕШЕНИЯ ДЛЯ ОФИСОВ И РАБОЧИХ МЕСТ | 2 | 317 | Механизмы | Настольные органайзеры | 9 | шт | 15 | Лимитированный импортный ассортимент | 0317 | 12431.4
654000 | 654000 | Выдв.блок в стол 4 мод нерж. | 7 | КАБЕЛЕНЕСУЩИЕ СИСТЕМЫ, РЕШЕНИЯ ДЛЯ ОФИСОВ И РАБОЧИХ МЕСТ | 2 | 317 | Механизмы | Настольные органайзеры | 9 | шт | 28 | Лимитированный импортный ассортимент | 0317 | 13752.22
654014 | 654014 | Выдв.блок в стол 4 мод алю | 7 | КАБЕЛЕНЕСУЩИЕ СИСТЕМЫ, РЕШЕНИЯ ДЛЯ ОФИСОВ И РАБОЧИХ МЕСТ | 2 | 317 | Механизмы | Настольные органайзеры | 9 | шт | 11 | Лимитированный импортный ассортимент | 0317 | 10186.83
654004 | 654004 | Выдв.блок в стол 2х4 мод белый | 7 | КАБЕЛЕНЕСУЩИЕ СИСТЕМЫ, РЕШЕНИЯ ДЛЯ ОФИСОВ И РАБОЧИХ МЕСТ | 2 | 317 | Механизмы | Настольные органайзеры | 9 | шт | 10 | Лимитированный импортный ассортимент | 0317 | 25484.34
054085 | 054085 | Наст.орг.2К+З+USBcharg. бел. | 7 | КАБЕЛЕНЕСУЩИЕ СИСТЕМЫ, РЕШЕНИЯ ДЛЯ ОФИСОВ И РАБОЧИХ МЕСТ | 2 | 317 | Механизмы | Настольные органайзеры | 9 | шт | 2 | Лимитированный импортный ассортимент | 0317 | 7993.5
078604 | 078604 | Лиц.пан.д/л Keystone Mosaic | 2 | ЭУИ | 2 | 512 | Механизмы | Новый Mosaic электроустановочное оборудование | 9 | шт | 392 | Лимитированный импортный ассортимент | 0512 | 367.01
077213 | 077213 | Msc Роз. 2К+З н.ст. в/заж. защ.шт | 2 | ЭУИ | 2 | 512 | Механизмы | Новый Mosaic электроустановочное оборудование | 9 | шт | 375 | Лимитированный импортный ассортимент | 0512 | 749.69
278001L | 278001L | Mosaic Переключатель 10АХ 1М | 2 | ЭУИ | 2 | 512 | Механизмы | Новый Mosaic электроустановочное оборудование | 9 | шт | 9350 | Лимитированный импортный ассортимент | 0512 | 897.87
077252 | 077252 | Mosaic Роз. 2Х2К+З н.ст. 45° | 2 | ЭУИ |  | 512 | Механизмы | Новый Mosaic электроустановочное оборудование | 9 | шт | 1290 | Лимитированный импортный ассортимент | 0512 | 2960.19
077621 | 077621 | Msc Роз. 2м нем.ст. с ключ. | 2 | ЭУИ | 2 | 512 | Механизмы | Новый Mosaic электроустановочное оборудование | 9 | шт | 1560 | Лимитированный импортный ассортимент | 0512 | 1700.62
076554 | 076554 | MOSAIC RJ45 UTP кат5е 2мод бел | 2 | ЭУИ | 2 | 512 | Механизмы | Новый Mosaic электроустановочное оборудование | 9 | шт | 0 | Лимитированный импортный ассортимент | 0512 | 942.44
067686L | 067686L | Mosaic Лампа подсветки 230В | 2 | ЭУИ | 2 | 512 | Аксессуары | Новый Mosaic электроустановочное оборудование | 9 | шт | 1577 | Лимитированный импортный ассортимент | 0512 | 825.12
077214 | 077214 | Mosaic Роз. 2К+З н.ст. с блок. | 2 | ЭУИ | 2 | 512 | Механизмы | Новый Mosaic электроустановочное оборудование | 9 | шт | 215 | Лимитированный импортный ассортимент | 0512 | 1501.01
079201L | 079201L | Mosaic Перекл. 10АХ 1М алю | 2 | ЭУИ | 2 | 512 | Механизмы | Новый Mosaic электроустановочное оборудование | 9 | шт | 1824 | Лимитированный импортный ассортимент | 0512 | 1124.58
077283 | 077283 | Msc Роз. 4Х2К+З н.ст. 45° бл. | 2 | ЭУИ | 2 | 512 | Механизмы | Новый Mosaic электроустановочное оборудование | 9 | шт | 9 | Лимитированный импортный ассортимент | 0512 | 4524.46
080258 | 080258 | Msc Супп. 4м гор. мех.с подсв. | 2 | ЭУИ | 2 | 512 | Аксессуары | Новый Mosaic электроустановочное оборудование | 9 | шт | 43 | Лимитированный импортный ассортимент | 0512 | 19189.55
079304L | 079304L | Mosaic Рамка 2х2М алю | 2 | ЭУИ | 2 | 512 | Аксессуары | Новый Mosaic электроустановочное оборудование | 9 | шт | 480 | Лимитированный импортный ассортимент | 0512 | 1010.91
079181L | 079181L | Mosaic Заглушка 2М мат.чер | 2 | ЭУИ | 2 | 512 | Аксессуары | Новый Mosaic электроустановочное оборудование | 9 | шт | 720 | Лимитированный импортный ассортимент | 0512 | 1019.4
078730 | 078730 | Mosaic Розетка RJ11 (1 модуль) | 2 | ЭУИ | 2 | 512 | Механизмы | Новый Mosaic электроустановочное оборудование | 9 | шт | 244 | Лимитированный импортный ассортимент | 0512 | 987.23
079373L | 079373L | Mosaic Роз. 3Х2К+З н.ст. м.ч | 2 | ЭУИ | 2 | 512 | Механизмы | Новый Mosaic электроустановочное оборудование | 9 | шт | 74 | Лимитированный импортный ассортимент | 0512 | 4099.34
079301L | 079301L | Mosaic Рамка 1М алю | 2 | ЭУИ | 2 | 512 | Аксессуары | Новый Mosaic электроустановочное оборудование | 9 | шт | 5 | Лимитированный импортный ассортимент | 0512 | 989.13
077599 | 077599 | MOS Б/пр зар WPC Qi IP66 IK08 | 2 | ЭУИ | 2 | 512 | Механизмы | Новый Mosaic электроустановочное оборудование | 9 | шт | 41 | Лимитированный импортный ассортимент | 0512 | 14942.01
077281 | 077281 | Msc Роз. 2Х2К+З н.ст. 45° бл. | 2 | ЭУИ | 2 | 512 | Механизмы | Новый Mosaic электроустановочное оборудование | 9 | шт | 0 | Лимитированный импортный ассортимент | 0512 | 3077.01
078610 | 078610 | Лиц.пан.д/л 2хKeystone Mosaic | 2 | ЭУИ | 2 | 512 | Аксессуары | Новый Mosaic электроустановочное оборудование | 9 | шт | 70 | Лимитированный импортный ассортимент | 0512 | 479.76
079302L | 079302L | Mosaic Рамка 2М алю | 2 | ЭУИ | 2 | 512 | Аксессуары | Новый Mosaic электроустановочное оборудование | 9 | шт | 407 | Лимитированный импортный ассортимент | 0512 | 612.55
077401 | 077401 | Msc Роз. DLP н.ст. 2К+З б/заж. | 2 | ЭУИ | 2 | 512 | Механизмы | Новый Mosaic электроустановочное оборудование | 9 | шт | 210 | Лимитированный импортный ассортимент | 0512 | 1846.09
077414 | 077414 | Роз.DLP н.ст.4Х2К+З б/з.красн. | 2 | ЭУИ | 2 | 512 | Механизмы | Новый Mosaic электроустановочное оборудование | 9 | шт | 115 | Лимитированный импортный ассортимент | 0512 | 5146.76
077150 | 077150 | Mosaic Розетка СНН 2К | 2 | ЭУИ | 2 | 512 | Механизмы | Новый Mosaic электроустановочное оборудование | 9 | шт | 120 | Лимитированный импортный ассортимент | 0512 | 1631.2
077271L | 077271L | Mosaic Роз 2К+З/USB-C бел | 2 | ЭУИ | 2 | 512 | Механизмы | Новый Mosaic электроустановочное оборудование | 9 | шт | 44 | Лимитированный импортный ассортимент | 0512 | 8614.51
077598 | 077598 | MOS Б/пр зарядка WPC Qi | 2 | ЭУИ | 2 | 512 | Механизмы | Новый Mosaic электроустановочное оборудование | 9 | шт | 21 | Лимитированный импортный ассортимент | 0512 | 14525.79
079308L | 079308L | Mosaic Рамка 4х2М алю | 2 | ЭУИ | 2 | 512 | Аксессуары | Новый Mosaic электроустановочное оборудование | 9 | шт | 100 | Лимитированный импортный ассортимент | 0512 | 2756.52
078880 | 078880 | Рамка 2м Белая MSC N | 2 | ЭУИ | 2 | 512 | Аксессуары | Новый Mosaic электроустановочное оборудование | 9 | шт | 80 | Лимитированный импортный ассортимент | 0512 | 3950.38
079314L | 079314L | Mosaic Рамка 4М алю | 2 | ЭУИ | 2 | 512 | Аксессуары | Новый Mosaic электроустановочное оборудование | 9 | шт | 130 | Лимитированный импортный ассортимент | 0512 | 1026.46
076561 | 076561 | MOSAIC RJ45 UTP кат6 1мод бел | 2 | ЭУИ | 2 | 512 | Механизмы | Новый Mosaic электроустановочное оборудование | 9 | шт | 1030 | Лимитированный импортный ассортимент | 0512 | 1067.17
078810 | 078810 | Рамка 10м Белая MSC N | 2 | ЭУИ | 2 | 512 | Аксессуары | Новый Mosaic электроустановочное оборудование | 9 | шт | 132 | Лимитированный импортный ассортимент | 0512 | 1434.68
078732 | 078732 | Mosaic Розетка RJ 12 (2 мод.) | 2 | ЭУИ | 2 | 512 | Механизмы | Новый Mosaic электроустановочное оборудование | 9 | шт | 160 | Лимитированный импортный ассортимент | 0512 | 2684.99
079230L | 079230L | Mosaic Выкл. кноп. 6A 1М алю | 2 | ЭУИ | 2 | 512 | Механизмы | Новый Mosaic электроустановочное оборудование | 9 | шт | 276 | Лимитированный импортный ассортимент | 0512 | 1064.5
077589 | 077589 | Mosaic розетка USB-C 1M бел. | 2 | ЭУИ | 2 | 512 | Механизмы | Новый Mosaic электроустановочное оборудование | 9 | шт | 20 | Лимитированный импортный ассортимент | 0512 | 5479.88
079054L | 079054L | Mosaic Рамка 4М мат.чер | 2 | ЭУИ | 2 | 512 | Аксессуары | Новый Mosaic электроустановочное оборудование | 9 | шт | 144 | Лимитированный импортный ассортимент | 0512 | 1026.46
080280 | 080280 | Mos.Кор.накл. бел. 2м.в.30мм | 2 | ЭУИ | 2 | 512 | Аксессуары | Новый Mosaic электроустановочное оборудование | 9 | шт | 610 | Лимитированный импортный ассортимент | 0512 | 420.23
079372L | 079372L | Mosaic Роз. 2Х2К+З н.ст. м.ч | 2 | ЭУИ | 2 | 512 | Механизмы | Новый Mosaic электроустановочное оборудование | 9 | шт | 0 | Лимитированный импортный ассортимент | 0512 | 3700.41
077611 | 077611 | Msc Роз. 2м 2К+З н.ст. красн. | 2 | ЭУИ | 2 | 512 | Механизмы | Новый Mosaic электроустановочное оборудование | 9 | шт | 7 | Лимитированный импортный ассортимент | 0512 | 1206.71
079152 | 079152 | Mosaic Держатель эт., плоский | 2 | ЭУИ | 2 | 512 | Аксессуары | Новый Mosaic электроустановочное оборудование | 9 | шт | 190 | Лимитированный импортный ассортимент | 0512 | 1116.56
077623 | 077623 | Msc Роз. 6м нем.ст. с ключ. | 2 | ЭУИ | 2 | 512 | Механизмы | Новый Mosaic электроустановочное оборудование | 9 | шт | 0 | Лимитированный импортный ассортимент | 0512 | 5100.94
079162L | 079162L | Mosaic RJ45 FTP кат6 1M м.ч | 2 | ЭУИ | 2 | 512 | Механизмы | Новый Mosaic электроустановочное оборудование | 9 | шт | 0 | Лимитированный импортный ассортимент | 0512 | 1664.75
079171L | 079171L | Mosaic Роз 2К+З/USB-C м.чер | 2 | ЭУИ | 2 | 512 | Механизмы | Новый Mosaic электроустановочное оборудование | 9 | шт | 17 | Лимитированный импортный ассортимент | 0512 | 10768.15
079372 | 079372 | Mosaic Роз. 2Х2К+З н.ст.45°чер | 2 | ЭУИ | 2 | 512 | Механизмы | Новый Mosaic электроустановочное оборудование | 9 | шт | 0 | Лимитированный импортный ассортимент | 0512 | 2185.27
067688L | 067688L | Mosaic Лампа индикации 230В | 2 | ЭУИ | 2 | 512 | Аксессуары | Новый Mosaic электроустановочное оборудование | 9 | шт | 130 | Лимитированный импортный ассортимент | 0512 | 825.13
077210 | 077210 | Mosaic Розетка 2К+З нем.ст.в/заж. | 2 | ЭУИ | 2 | 512 | Механизмы | Новый Mosaic электроустановочное оборудование | 9 | шт | 5290 | Лимитированный импортный ассортимент | 0512 | 621.43
077552 | 077552 | Mosaic Вывод кабеля (1 мод.) | 2 | ЭУИ | 2 | 512 | Механизмы | Новый Mosaic электроустановочное оборудование | 9 | шт | 120 | Лимитированный импортный ассортимент | 0512 | 1168.04
078793 | 078793 | MSC Штекер TV звезда 1М | 2 | ЭУИ | 2 | 512 | Механизмы | Новый Mosaic электроустановочное оборудование | 9 | шт | 101 | Лимитированный импортный ассортимент | 0512 | 1187.12
079056L | 079056L | Mosaic Рамка 6М мат.чер | 2 | ЭУИ | 2 | 512 | Аксессуары | Новый Mosaic электроустановочное оборудование | 9 | шт | 55 | Лимитированный импортный ассортимент | 0512 | 1782.12
079046L | 079046L | Mosaic Рамка 3х2М мат.чер | 2 | ЭУИ | 2 | 512 | Аксессуары | Новый Mosaic электроустановочное оборудование | 9 | шт | 55 | Лимитированный импортный ассортимент | 0512 | 1761.38
079318L | 079318L | Mosaic Рамка 8М алю | 2 | ЭУИ | 2 | 512 | Аксессуары | Новый Mosaic электроустановочное оборудование | 9 | шт | 50 | Лимитированный импортный ассортимент | 0512 | 2750.38
079308 | 079308 | Рамка 4X2м гор Алю пласт.MSC N | 2 | ЭУИ | 2 | 512 | Аксессуары | Новый Mosaic электроустановочное оборудование | 9 | шт | 41 | Лимитированный импортный ассортимент | 0512 | 2257.39
077614 | 077614 | Msc Роз. 8м 4Х2К+З н.ст.красн. | 2 | ЭУИ | 2 | 512 | Механизмы | Новый Mosaic электроустановочное оборудование | 9 | шт | 0 | Лимитированный импортный ассортимент | 0512 | 4865.61
078786 | 078786 | Mosaic Розетка TV/RD/SAT | 2 | ЭУИ | 2 | 512 | Механизмы | Новый Mosaic электроустановочное оборудование | 6 | шт | 10 | Лимитированный импортный ассортимент | 0512 | 4891.79
079315 | 079315 | Рамка 5м гор Алю пласт. MSC N | 2 | ЭУИ | 2 | 512 | Аксессуары | Новый Mosaic электроустановочное оборудование | 9 | шт | 95 | Лимитированный импортный ассортимент | 0512 | 1363.81
078524 | 078524 | Mosaic Светоук.инф. зел/кр. 2м | 2 | ЭУИ |  | 512 | Механизмы | Новый Mosaic электроустановочное оборудование | 9 | шт | 5 | Лимитированный импортный ассортимент | 0512 | 1543.2
079314 | 079314 | Рамка 4м гор Алю пласт. MSC N | 2 | ЭУИ | 2 | 512 | Аксессуары | Новый Mosaic электроустановочное оборудование | 9 | шт | 47 | Лимитированный импортный ассортимент | 0512 | 884.44
079058L | 079058L | Mosaic Рамка 8М мат.чер | 2 | ЭУИ | 2 | 512 | Аксессуары | Новый Mosaic электроустановочное оборудование | 9 | шт | 35 | Лимитированный импортный ассортимент | 0512 | 2750.38
079316L | 079316L | Mosaic Рамка 6М алю | 2 | ЭУИ | 2 | 512 | Аксессуары | Новый Mosaic электроустановочное оборудование | 9 | шт | 35 | Лимитированный импортный ассортимент | 0512 | 1782.12
079310 | 079310 | Рамка 10м Алю пласт. MSC N | 2 | ЭУИ | 2 | 512 | Аксессуары | Новый Mosaic электроустановочное оборудование | 9 | шт | 24 | Лимитированный импортный ассортимент | 0512 | 2869.37
080260L | 080260L | Mosaic Лампа д/суппорта 2М | 2 | ЭУИ | 2 | 512 | Аксессуары | Новый Mosaic электроустановочное оборудование | 9 | шт | 28 | Лимитированный импортный ассортимент | 0512 | 3770.5
077412 | 077412 | Роз.DLP н.ст.2Х2К+З б/з.красн. | 2 | ЭУИ | 2 | 512 | Механизмы | Новый Mosaic электроустановочное оборудование | 9 | шт | 0 | Лимитированный импортный ассортимент | 0512 | 2832.83
080291 | 080291 | Mosaic Супп. для тон.перег. 2м | 2 | ЭУИ | 2 | 512 | Аксессуары | Новый Mosaic электроустановочное оборудование | 9 | шт | 90 | Лимитированный импортный ассортимент | 0512 | 602.67
089806 | 089806 | MosaicКлюч-карта д/выкл.74445 | 2 | ЭУИ | 2 | 512 | Аксессуары | Новый Mosaic электроустановочное оборудование | 9 | шт | 19 | Лимитированный импортный ассортимент | 0512 | 2795.11
078818L | 078818L | Mosaic Рамка 8М | 2 | ЭУИ | 2 | 512 | Аксессуары | Новый Mosaic электроустановочное оборудование | 9 | шт | 110 | Лимитированный импортный ассортимент | 0512 | 913.94
079371L | 079371L | Mosaic Роз 2К+З/USB-C алю | 2 | ЭУИ | 2 | 512 | Механизмы | Новый Mosaic электроустановочное оборудование | 9 | шт | 6 | Лимитированный импортный ассортимент | 0512 | 10768.15
079207 | 079207 | Светорег. ECO 400 Вт АЛЮ MSC | 2 | ЭУИ | 2 | 512 | Механизмы | Новый Mosaic электроустановочное оборудование | 9 | шт | 3 | Лимитированный импортный ассортимент | 0512 | 23680.51
079304 | 079304 | Рамка 2X2м гор Алю пласт.MSC N | 2 | ЭУИ | 2 | 512 | Аксессуары | Новый Mosaic электроустановочное оборудование | 6 | шт | 25 | Лимитированный импортный ассортимент | 0512 | 1004.41
079394 | 079394 | USB роз. д/зарядки двойн. алюм | 2 | ЭУИ | 2 | 512 | Механизмы | Новый Mosaic электроустановочное оборудование | 9 | шт | 3 | Лимитированный импортный ассортимент | 0512 | 6079.92
078560 | 078560 | Msc Светоук. кр. СИД 12-24-48В | 2 | ЭУИ | 2 | 512 | Механизмы | Новый Mosaic электроустановочное оборудование | 9 | шт | 10 | Лимитированный импортный ассортимент | 0512 | 2957.35
076602 | 076602 | Кнопка авар. откл. на 1/4 об. | 2 | ЭУИ | 2 | 512 | Механизмы | Новый Mosaic электроустановочное оборудование | 9 | шт | 13 | Лимитированный импортный ассортимент | 0512 | 12087.96
079211L | 079211L | Mosaic Перекл. 10АХ 2М алю | 2 | ЭУИ | 2 | 512 | Механизмы | Новый Mosaic электроустановочное оборудование | 9 | шт | 35 | Лимитированный импортный ассортимент | 0512 | 1227.21
079111L | 079111L | Mosaic Перекл. 10АХ 2М м.ч | 2 | ЭУИ | 2 | 512 | Механизмы | Новый Mosaic электроустановочное оборудование | 9 | шт | 24 | Лимитированный импортный ассортимент | 0512 | 1227.19
077145 | 077145 | Mosaic Розетка 2К+З ф/б 45° | 2 | ЭУИ | 2 | 512 | Механизмы | Новый Mosaic электроустановочное оборудование | 9 | шт | 10 | Лимитированный импортный ассортимент | 0512 | 1720.57
079194L | 079194L | Mosaic Роз. 2xUSB д/зар. м.ч | 2 | ЭУИ | 2 | 512 | Механизмы | Новый Mosaic электроустановочное оборудование | 9 | шт | 2 | Лимитированный импортный ассортимент | 0512 | 5717.31
079454 | 079454 | MOSAIC RJ45 UTP кат5е 2мод ал | 2 | ЭУИ | 2 | 512 | Механизмы | Новый Mosaic электроустановочное оборудование | 9 | шт | 0 | Лимитированный импортный ассортимент | 0512 | 1933.03
076587 | 076587 | Вставка Rj45 Utp 5е Keystone | 2 | ЭУИ | 2 | 512 | Механизмы | Новый Mosaic электроустановочное оборудование | 9 | шт | 10 | Лимитированный импортный ассортимент | 0512 | 1367.69
077114 | 077114 | Mosaic Розетка 2К+З ф/б блок. | 2 | ЭУИ | 2 | 512 | Механизмы | Новый Mosaic электроустановочное оборудование | 9 | шт | 10 | Лимитированный импортный ассортимент | 0512 | 1074.72
077624 | 077624 | Msc Роз. 8м нем.ст. с ключ. | 2 | ЭУИ | 2 | 512 | Механизмы | Новый Mosaic электроустановочное оборудование | 6 | шт | 3 | Лимитированный импортный ассортимент | 0512 | 5995.3
078803L | 078803L | Mosaic Рамка 3М белая | 2 | ЭУИ | 2 | 512 | Аксессуары | Новый Mosaic электроустановочное оборудование | 9 | шт | 20 | Лимитированный импортный ассортимент | 0512 | 674.2
079302 | 079302 | Рамка 2м Алю пласт. MSC N | 2 | ЭУИ | 2 | 512 | Аксессуары | Новый Mosaic электроустановочное оборудование | 6 | шт | 20 | Лимитированный импортный ассортимент | 0512 | 654.12
032746 | 032746 | MosaicРазв. 2XRJ45 TEL/TEL | 2 | ЭУИ | 2 | 512 | Механизмы | Новый Mosaic электроустановочное оборудование | 9 | шт | 9 | Лимитированный импортный ассортимент | 0512 | 3581.6
079230 | 079230 | Mosaic Кнопка 6A 1м, ал. | 2 | ЭУИ | 2 | 512 | Механизмы | Новый Mosaic электроустановочное оборудование | 9 | шт | 0 | Лимитированный импортный ассортимент | 0512 | 1200.87
076723 | 076723 | Mosaic Датчик для термостата | 2 | ЭУИ | 2 | 512 | Механизмы | Новый Mosaic электроустановочное оборудование | 9 | шт | 3 | Лимитированный импортный ассортимент | 0512 | 11101.72
078795 | 078795 | Mosaic Розетка TV-SAT 1M | 2 | ЭУИ | 2 | 512 | Механизмы | Новый Mosaic электроустановочное оборудование | 9 | шт | 9 | Лимитированный импортный ассортимент | 0512 | 5025.92
076505 | 076505 | MOSAIC RJ45 FTP кат6 2мод 45° | 2 | ЭУИ | 2 | 512 | Механизмы | Новый Mosaic электроустановочное оборудование | 9 | шт | 0 | Лимитированный импортный ассортимент | 0512 | 2142.84
078811 | 078811 | Рамка 1м 1п MSC N | 2 | ЭУИ | 2 | 512 | Аксессуары | Новый Mosaic электроустановочное оборудование | 6 | шт | 10 | Лимитированный импортный ассортимент | 0512 | 1033.35
076574 | 076574 | MOSAIC RJ45UTP 6a 2мод белая | 2 | ЭУИ | 2 | 512 | Механизмы | Новый Mosaic электроустановочное оборудование | 9 | шт | 0 | Лимитированный импортный ассортимент | 0512 | 1553.03
080260 | 080260 | Batibox Супп. с подсв.1п. | 2 | ЭУИ | 2 | 512 | Аксессуары | Новый Mosaic электроустановочное оборудование | 9 | шт | 2 | Лимитированный импортный ассортимент | 0512 | 4556.67
078552 | 078552 | Mosaic Индик. дв.1м. 12-24-48В | 2 | ЭУИ | 2 | 512 | Механизмы | Новый Mosaic электроустановочное оборудование | 9 | шт | 6 | Лимитированный импортный ассортимент | 0512 | 4196.94
078502 | 078502 | Mosaic Индик. дв. 1м. 230В | 2 | ЭУИ |  | 512 | Механизмы | Новый Mosaic электроустановочное оборудование | 9 | шт | 4 | Лимитированный импортный ассортимент | 0512 | 3478.15
067687L | 067687L | Mosaic Лампа подсв. 12/24/48В | 2 | ЭУИ | 2 | 512 | Аксессуары | Новый Mosaic электроустановочное оборудование | 9 | шт | 9 | Лимитированный импортный ассортимент | 0512 | 825.13
078731 | 078731 | Mosaic Розетка RJ11 (2 модуля) | 2 | ЭУИ |  | 512 | Механизмы | Новый Mosaic электроустановочное оборудование | 9 | шт | 10 | Лимитированный импортный ассортимент | 0512 | 1543.2
079311 | 079311 | Рамка 1м 1п Алю пласт. MSC N | 2 | ЭУИ | 2 | 512 | Аксессуары | Новый Mosaic электроустановочное оборудование | 9 | шт | 4 | Лимитированный импортный ассортимент | 0512 | 1030.19
077597 | 077597 | Mosaic Держатель для смартфона | 2 | ЭУИ | 2 | 512 | Аксессуары | Новый Mosaic электроустановочное оборудование | 9 | шт | 2 | Лимитированный импортный ассортимент | 0512 | 2833.93
078570 | 078570 | Msc Светоук. кр. СИД 230В | 2 | ЭУИ | 2 | 512 | Механизмы | Новый Mosaic электроустановочное оборудование | 9 | шт | 3 | Лимитированный импортный ассортимент | 0512 | 6783.43
079104 | 079104 | Mosaic Заглушка для рамки 4м | 2 | ЭУИ | 2 | 512 | Аксессуары | Новый Mosaic электроустановочное оборудование | 9 | шт | 10 | Лимитированный импортный ассортимент | 0512 | 329.64
076546 | 076546 | MOSAIC 2хRJ45 FTP кат6 4 мод | 2 | ЭУИ | 2 | 512 | Механизмы | Новый Mosaic электроустановочное оборудование | 9 | шт | 4 | Лимитированный импортный ассортимент | 0512 | 3367.63
079130L | 079130L | Mosaic Выкл. кноп. 6A 1М м.ч | 2 | ЭУИ | 2 | 512 | Механизмы | Новый Mosaic электроустановочное оборудование | 9 | шт | 0 | Лимитированный импортный ассортимент | 0512 | 1064.48
079054 | 079054 | Рамка 4м гор Антрацит MSC N | 2 | ЭУИ | 2 | 512 | Аксессуары | Новый Mosaic электроустановочное оборудование | 9 | шт | 7 | Лимитированный импортный ассортимент | 0512 | 654.5
076524 | 076524 | MOSAIC RJ45 STP кат6А зел.шт | 2 | ЭУИ | 2 | 512 | Механизмы | Новый Mosaic электроустановочное оборудование | 9 | шт | 4 | Лимитированный импортный ассортимент | 0512 | 3367.63
076591 | 076591 | MOSAIC RJ45 UTP кат6 90° верт. | 2 | ЭУИ | 2 | 512 | Механизмы | Новый Mosaic электроустановочное оборудование | 9 | шт | 2 | Лимитированный импортный ассортимент | 0512 | 1361.77
079270 | 079270 | Mosaic Заглушка ал. 1м | 2 | ЭУИ | 2 | 512 | Аксессуары | Новый Mosaic электроустановочное оборудование | 9 | шт | 0 | Лимитированный импортный ассортимент | 0512 | 1118.86
080292 | 080292 | Msc Супп. для тон.перег. 2Х1м | 2 | ЭУИ | 2 | 512 | Аксессуары | Новый Mosaic электроустановочное оборудование | 9 | шт | 10 | Лимитированный импортный ассортимент | 0512 | 1887.14
078520 | 078520 | Mosaic Светоук.инф. белый 2м. | 2 | ЭУИ | 2 | 512 | Механизмы | Новый Mosaic электроустановочное оборудование | 9 | шт | 1 | Лимитированный импортный ассортимент | 0512 | 3673.23
078782 | 078782 | Mosaic Штекер TV диам. 9,52 | 2 | ЭУИ |  | 512 | Механизмы | Новый Mosaic электроустановочное оборудование | 9 | шт | 3 | Лимитированный импортный ассортимент | 0512 | 1264.98
079201 | 079201 | Mosaic Перекл. 10AХ 1м ал. | 2 | ЭУИ | 2 | 512 | Механизмы | Новый Mosaic электроустановочное оборудование | 9 | шт | 2 | Лимитированный импортный ассортимент | 0512 | 998.66
076564 | 076564 | MOSAIC RJ45 UTP кат6 2мод бел | 2 | ЭУИ | 2 | 512 | Механизмы | Новый Mosaic электроустановочное оборудование | 6 | шт | 260 | Лимитированный импортный ассортимент | 0512 | 1253.54
017050 | 017050 | Пл.вставк. aM 125A с/и,разм.1 | 1 | СИЛОВОЕ ОБОРУДОВАНИЕ |  | 670 | Механизмы | Ножевые плавкие вставки | 6 | шт | 99 | Лимитированный импортный ассортимент | 0670 | 3396.6
018180 | 018180 | Пл.вставк.gG/gL630A с/ф,разм.3 | 1 | СИЛОВОЕ ОБОРУДОВАНИЕ | 1 | 670 | Механизмы | Ножевые плавкие вставки | 9 | шт | 48 | Лимитированный импортный ассортимент | 0670 | 6748.69
018595 | 018595 | Пл.вставк.gG/gL1250Aс/ф,разм.4 | 1 | СИЛОВОЕ ОБОРУДОВАНИЕ | 1 | 670 | Механизмы | Ножевые плавкие вставки | 9 | шт | 4 | Лимитированный импортный ассортимент | 0670 | 10517.29
016325 | 016325 | Пл.вставк.gG/gL40A с/и,разм.00 | 1 | СИЛОВОЕ ОБОРУДОВАНИЕ | 1 | 670 | Механизмы | Ножевые плавкие вставки | 9 | шт | 34 | Лимитированный импортный ассортимент | 0670 | 827.47
016330 | 016330 | Пл.вставк.gG/gL50A с/и,разм.00 | 1 | СИЛОВОЕ ОБОРУДОВАНИЕ | 1 | 670 | Механизмы | Ножевые плавкие вставки | 9 | шт | 23 | Лимитированный импортный ассортимент | 0670 | 833.87
016950 | 016950 | Пл.вставк.gG/gL125A с/ф,разм.0 | 1 | СИЛОВОЕ ОБОРУДОВАНИЕ | 1 | 670 | Механизмы | Ножевые плавкие вставки | 9 | шт | 0 | Лимитированный импортный ассортимент | 0670 | 2193.26
019947 | 019947 | Цоколь 1П 160А с прерыв.разм.0 | 1 | СИЛОВОЕ ОБОРУДОВАНИЕ | 1 | 670 | Аксессуары | Ножевые плавкие вставки | 9 | шт | 3 | Лимитированный импортный ассортимент | 0670 | 3571.07
016550 | 016550 | Пл.вставк. aM 125A с/и,разм.0 | 1 | СИЛОВОЕ ОБОРУДОВАНИЕ | 1 | 670 | Механизмы | Ножевые плавкие вставки | 9 | шт | 9 | Лимитированный импортный ассортимент | 0670 | 973.39
016345 | 016345 | Пл.вставк.gG/gL100Aс/и,разм.00 | 1 | СИЛОВОЕ ОБОРУДОВАНИЕ | 1 | 670 | Механизмы | Ножевые плавкие вставки | 9 | шт | 10 | Лимитированный импортный ассортимент | 0670 | 645.64
019936 | 019936 | Защит.кожух д/цоколя 1П разм.0 | 1 | СИЛОВОЕ ОБОРУДОВАНИЕ | 1 | 670 | Аксессуары | Ножевые плавкие вставки | 9 | шт | 5 | Лимитированный импортный ассортимент | 0670 | 967.3
017365 | 017365 | Пл.вставк.gG/gL250A с/и,разм.1 | 1 | СИЛОВОЕ ОБОРУДОВАНИЕ | 1 | 670 | Механизмы | Ножевые плавкие вставки | 9 | шт | 3 | Лимитированный импортный ассортимент | 0670 | 1506.1
016845 | 016845 | Пл.вставк.gG/gL100A с/и,разм.0 | 1 | СИЛОВОЕ ОБОРУДОВАНИЕ | 1 | 670 | Механизмы | Ножевые плавкие вставки | 9 | шт | 3 | Лимитированный импортный ассортимент | 0670 | 955.32
016025 | 016025 | Пл.вст.пром.aM 40A с/и,разм.00 | 1 | СИЛОВОЕ ОБОРУДОВАНИЕ | 1 | 670 | Механизмы | Ножевые плавкие вставки | 9 | шт | 3 | Лимитированный импортный ассортимент | 0670 | 922.6
016804 | 016804 | Нейтраль разм.0 | 1 | СИЛОВОЕ ОБОРУДОВАНИЕ | 1 | 670 | Аксессуары | Ножевые плавкие вставки | 9 | шт | 2 | Лимитированный импортный ассортимент | 0670 | 1085.78
VH2540 | VH2540 | Конденсатор типа H 25 квар | 1 | СИЛОВОЕ ОБОРУДОВАНИЕ | 1 | 6001 | Аксессуары | Оборудование для ОКЭ и КРМ | 9 | шт | 1 | Лимитированный импортный ассортимент | 6001 | 12054.44
091024 | 091024 | TV-удлинитель 2м | 3 | СИСТЕМЫ ДОМАШНЕГО КОМФОРТА | 3 | 1092 | Механизмы | Оборудование для подключения телевиз./телефон./видеоустройств DIY | 9 | шт | 1 | Лимитированный импортный ассортимент | 1092 | 2529.45
077857 | 077857 | Розетка 3кВТ (металл с ключ) | 1 | СИЛОВОЕ ОБОРУДОВАНИЕ | 2 | 71 | Механизмы | Однофазные розетки для зарядки электромобилей | 9 | шт | 2 | Лимитированный импортный ассортимент | 0071 | 10279.66
090472 | 090472 | Розетка 3кВТ (плаcтик) | 1 | СИЛОВОЕ ОБОРУДОВАНИЕ | 2 | 71 | Механизмы | Однофазные розетки для зарядки электромобилей | 9 | шт | 1 | Лимитированный импортный ассортимент | 0071 | 5194.53
090478 | 090478 | Кронштейн для кабельного блока | 1 | СИЛОВОЕ ОБОРУДОВАНИЕ | 2 | 71 | Механизмы | Однофазные розетки для зарядки электромобилей | 9 | шт | 2 | Лимитированный импортный ассортимент | 0071 | 798.81
032931 | 032931 | Каб.оптOM4TB 50/125 24FOвтр/вн | 8 | СКС | 3 | 447 | Механизмы | Оптоволоконный кабель Legrand | 9 | м | 6600 | Лимитированный импортный ассортимент | 0447 | 791.7
032545 | 032545 | Каб.опт.OM4 LT 12FOвтр/вн LCS3 | 8 | СКС | 3 | 447 | Механизмы | Оптоволоконный кабель Legrand | 9 | м | 7000 | Лимитированный импортный ассортимент | 0447 | 394.7
032552 | 032552 | Каб.опт OM3 50/125 24FO 900мкн | 8 | СКС | 3 | 447 | Механизмы | Оптоволоконный кабель Legrand | 9 | м | 4845 | Лимитированный импортный ассортимент | 0447 | 546.18
032938 | 032938 | К.оп.з.грOM4 50/125 48FOвтр/вн | 8 | СКС | 3 | 447 | Механизмы | Оптоволоконный кабель Legrand | 9 | м | 1285 | Лимитированный импортный ассортимент | 0447 | 1727.45
032930 | 032930 | Каб.оптOM4TB 50/125 16FOвтр/вн | 8 | СКС | 3 | 447 | Механизмы | Оптоволоконный кабель Legrand | 9 | м | 3931 | Лимитированный импортный ассортимент | 0447 | 603.82
032488 | 032488 | К.опт.OM3TB 50/125 48FO втр/вн | 8 | СКС | 3 | 447 | Механизмы | Оптоволоконный кабель Legrand | 9 | м | 1760 | Лимитированный импортный ассортимент | 0447 | 1170.17
032523 | 032523 | Каб.опт.OS2 LT 4FO вн бр. LCS3 | 8 | СКС | 3 | 447 | Механизмы | Оптоволоконный кабель Legrand | 9 | м | 19323 | Лимитированный импортный ассортимент | 0447 | 102.27
032525 | 032525 | Каб.опт.OS2 LT 24FO вн бр.LCS3 | 8 | СКС | 3 | 447 | Механизмы | Оптоволоконный кабель Legrand | 9 | м | 9260 | Лимитированный импортный ассортимент | 0447 | 176.75
032514 | 032514 | Каб.опт.OS2 9/125 12 FO втр/вн | 8 | СКС | 3 | 447 | Механизмы | Оптоволоконный кабель Legrand | 9 | м | 18804 | Лимитированный импортный ассортимент | 0447 | 83.35
032471 | 032471 | К.опт.ог.OS2 9/125бр24FOвтр/вн | 8 | СКС | 3 | 447 | Механизмы | Оптоволоконный кабель Legrand | 9 | м | 3822 | Лимитированный импортный ассортимент | 0447 | 414.23
032511 | 032511 | Каб.опт.OM3 50/125 12FO втр/вн | 8 | СКС | 3 | 447 | Механизмы | Оптоволоконный кабель Legrand | 9 | м | 4356 | Лимитированный импортный ассортимент | 0447 | 330.54
032509 | 032509 | Каб.опт.OM2 50/125 12FO втр/вн | 8 | СКС | 3 | 447 | Механизмы | Оптоволоконный кабель Legrand | 9 | м | 7018 | Лимитированный импортный ассортимент | 0447 | 216.06
032487 | 032487 | К.опт.OM3TB 50/125 16FO втр/вн | 8 | СКС | 3 | 447 | Механизмы | Оптоволоконный кабель Legrand | 9 | м | 3528 | Лимитированный импортный ассортимент | 0447 | 411.48
032550 | 032550 | Каб.опт OS2 9/125 12 FO 900мкн | 8 | СКС | 3 | 447 | Механизмы | Оптоволоконный кабель Legrand | 9 | м | 9413 | Лимитированный импортный ассортимент | 0447 | 139.5
032921 | 032921 | К.опт.ог.OM3 50/125бр4FOвтр/вн | 8 | СКС | 3 | 447 | Механизмы | Оптоволоконный кабель Legrand | 9 | м | 2590 | Лимитированный импортный ассортимент | 0447 | 479.43
032486 | 032486 | Каб.опт.OM3 50/125 16FO втр/вн | 8 | СКС | 3 | 447 | Механизмы | Оптоволоконный кабель Legrand | 9 | м | 3940 | Лимитированный импортный ассортимент | 0447 | 312.89
032929 | 032929 | Каб.опт.OM4TB 50/125 8FOвтр/вн | 8 | СКС | 3 | 447 | Механизмы | Оптоволоконный кабель Legrand | 9 | м | 3598 | Лимитированный импортный ассортимент | 0447 | 293.24
032464 | 032464 | К.опт.з.г.OS2 9/125 16FOвтр/вн | 8 | СКС | 3 | 447 | Механизмы | Оптоволоконный кабель Legrand | 9 | м | 0 | Лимитированный импортный ассортимент | 0447 | 152.54
032538 | 032538 | Каб.опт.OM3 LT 8FO втр/вн LCS3 | 8 | СКС | 3 | 447 | Механизмы | Оптоволоконный кабель Legrand | 9 | м | 0 | Лимитированный импортный ассортимент | 0447 | 182.15
032553 | 032553 | Каб.опт OM3 50/125 24FO св.буф | 8 | СКС | 3 | 447 | Механизмы | Оптоволоконный кабель Legrand | 9 | м | 2000 | Лимитированный импортный ассортимент | 0447 | 467.45
032470 | 032470 | К.опт.ог.OS2 9/125бр12FOвтр/вн | 8 | СКС | 3 | 447 | Механизмы | Оптоволоконный кабель Legrand | 9 | м | 2588 | Лимитированный импортный ассортимент | 0447 | 333.12
032512 | 032512 | Каб.опт.OS2 9/125 6 FO втр/вн | 8 | СКС | 3 | 447 | Механизмы | Оптоволоконный кабель Legrand | 9 | м | 12209 | Лимитированный импортный ассортимент | 0447 | 66.05
032502 | 032502 | Каб.опт.OS2 LT 4FO втр/вн LCS3 | 8 | СКС | 3 | 447 | Механизмы | Оптоволоконный кабель Legrand | 9 | м | 10646 | Лимитированный импортный ассортимент | 0447 | 63.38
032508 | 032508 | Каб.опт.OM2 50/125 6 FO втр/вн | 8 | СКС | 3 | 447 | Механизмы | Оптоволоконный кабель Legrand | 9 | м | 5940 | Лимитированный импортный ассортимент | 0447 | 121.85
032941 | 032941 | К.опт.ог.OM4 50/125бр4FOвтр/вн | 8 | СКС | 3 | 447 | Механизмы | Оптоволоконный кабель Legrand | 9 | м | 2000 | Лимитированный импортный ассортимент | 0447 | 393.13
032296 | 032296 | Каб.опт.OS2TB 9/125 48FOвтр/вн | 8 | СКС | 3 | 447 | Механизмы | Оптоволоконный кабель Legrand | 9 | м | 555 | Лимитированный импортный ассортимент | 0447 | 1227.31
032463 | 032463 | К.опт.з.г.OS2 9/125 12FOвтр/вн | 8 | СКС | 3 | 447 | Механизмы | Оптоволоконный кабель Legrand | 9 | м | 4770 | Лимитированный импортный ассортимент | 0447 | 152.12
032510 | 032510 | Каб.опт.OM3 50/125 6 FO втр/вн | 8 | СКС | 3 | 447 | Механизмы | Оптоволоконный кабель Legrand | 9 | м | 4614 | Лимитированный импортный ассортимент | 0447 | 159.5
032298 | 032298 | Каб.опт.OS2 9/125 96FO втр/вн | 8 | СКС | 3 | 447 | Механизмы | Оптоволоконный кабель Legrand | 9 | м | 1526 | Лимитированный импортный ассортимент | 0447 | 428.46
032492 | 032492 | К.оп.з.гр.OM3 50/125 4FOвтр/вн | 8 | СКС | 3 | 447 | Механизмы | Оптоволоконный кабель Legrand | 9 | м | 3715 | Лимитированный импортный ассортимент | 0447 | 178.18
032513 | 032513 | Каб.Опт.OS2 9/125 6 Fo Вн.Брон | 8 | СКС | 3 | 447 | Механизмы | Оптоволоконный кабель Legrand | 9 | м | 6975 | Лимитированный импортный ассортимент | 0447 | 98.2
032922 | 032922 | К.опт.ог.OM3 50/125бр8FOвтр/вн | 8 | СКС | 3 | 447 | Механизмы | Оптоволоконный кабель Legrand | 9 | м | 1750 | Лимитированный импортный ассортимент | 0447 | 373.95
032548 | 032548 | Каб.опт.OM4 LT 12FO вн бр.LCS3 | 8 | СКС | 3 | 447 | Механизмы | Оптоволоконный кабель Legrand | 9 | м | 1630 | Лимитированный импортный ассортимент | 0447 | 337.08
032468 | 032468 | К.опт.ог.OS2 9/125бр6FOвтр/вн | 8 | СКС | 3 | 447 | Механизмы | Оптоволоконный кабель Legrand | 9 | м | 1675 | Лимитированный импортный ассортимент | 0447 | 357.51
032942 | 032942 | К.опт.ог.OM4 50/125бр8FOвтр/вн | 8 | СКС | 3 | 447 | Механизмы | Оптоволоконный кабель Legrand | 9 | м | 1153 | Лимитированный импортный ассортимент | 0447 | 499.7
032542 | 032542 | Каб.опт.OM3 LT 24FO вн бр.LCS3 | 8 | СКС | 3 | 447 | Механизмы | Оптоволоконный кабель Legrand | 9 | м | 1460 | Лимитированный импортный ассортимент | 0447 | 397.86
032934 | 032934 | К.оп.з.гр.OM4 50/125 8FOвтр/вн | 8 | СКС | 3 | 447 | Механизмы | Оптоволоконный кабель Legrand | 9 | м | 1800 | Лимитированный импортный ассортимент | 0447 | 296.08
032495 | 032495 | К.оп.з.грOM3 50/125 12FOвтр/вн | 8 | СКС | 3 | 447 | Механизмы | Оптоволоконный кабель Legrand | 9 | м | 1735 | Лимитированный импортный ассортимент | 0447 | 324.72
032932 | 032932 | К.оп.з.гр.OM4 50/125 4FOвтр/вн | 8 | СКС | 3 | 447 | Механизмы | Оптоволоконный кабель Legrand | 9 | м | 2000 | Лимитированный импортный ассортимент | 0447 | 263.82
032460 | 032460 | К.опт.з.гр.OS2 9/125 4FOвтр/вн | 8 | СКС | 3 | 447 | Механизмы | Оптоволоконный кабель Legrand | 9 | м | 3700 | Лимитированный импортный ассортимент | 0447 | 132.15
032497 | 032497 | К.оп.з.грOM3 50/125 24FOвтр/вн | 8 | СКС | 3 | 447 | Механизмы | Оптоволоконный кабель Legrand | 9 | м | 1035 | Лимитированный импортный ассортимент | 0447 | 453.44
032547 | 032547 | Каб.опт.OM4 LT 8FO вн бр. LCS3 | 8 | СКС | 3 | 447 | Механизмы | Оптоволоконный кабель Legrand | 9 | м | 1515 | Лимитированный импортный ассортимент | 0447 | 245.56
032504 | 032504 | Каб.опт.OM2 50/125 6 FO втр/вн | 8 | СКС | 3 | 447 | Механизмы | Оптоволоконный кабель Legrand | 9 | м | 3263 | Лимитированный импортный ассортимент | 0447 | 138.62
032467 | 032467 | К.опт.ог.OS2 9/125бр4FOвтр/вн | 8 | СКС | 3 | 447 | Механизмы | Оптоволоконный кабель Legrand | 9 | м | 1248 | Лимитированный импортный ассортимент | 0447 | 352.58
032939 | 032939 | Каб.опт.OM4 50/125 6FO брон.вн | 8 | СКС | 3 | 447 | Механизмы | Оптоволоконный кабель Legrand | 9 | м | 2000 | Лимитированный импортный ассортимент | 0447 | 224.95
032289 | 032289 | Каб.опт.OS2TB 9/125 4FO втр/вн | 8 | СКС | 3 | 447 | Механизмы | Оптоволоконный кабель Legrand | 9 | м | 5693 | Лимитированный импортный ассортимент | 0447 | 73.48
032496 | 032496 | К.оп.з.грOM3 50/125 16FOвтр/вн | 8 | СКС | 3 | 447 | Механизмы | Оптоволоконный кабель Legrand | 9 | м | 1050 | Лимитированный импортный ассортимент | 0447 | 386.61
032295 | 032295 | Каб.опт.OS2 9/125 48FO втр/вн | 8 | СКС | 3 | 447 | Механизмы | Оптоволоконный кабель Legrand | 9 | м | 1100 | Лимитированный импортный ассортимент | 0447 | 306.97
032933 | 032933 | К.оп.з.гр.OM4 50/125 6FOвтр/вн | 8 | СКС | 3 | 447 | Механизмы | Оптоволоконный кабель Legrand | 9 | м | 1550 | Лимитированный импортный ассортимент | 0447 | 262.3
032506 | 032506 | Каб.опт.OM2 50/125 12FO втр/вн | 8 | СКС | 3 | 447 | Механизмы | Оптоволоконный кабель Legrand | 9 | м | 2041 | Лимитированный импортный ассортимент | 0447 | 155.54
032469 | 032469 | К.опт.ог.OS2 9/125бр8FOвтр/вн | 8 | СКС |  | 447 | Механизмы | Оптоволоконный кабель Legrand | 9 | м | 1000 | Лимитированный импортный ассортимент | 0447 | 810.9
032286 | 032286 | Каб.опт.OS2 9/125 2FO втр/вн | 8 | СКС | 3 | 447 | Механизмы | Оптоволоконный кабель Legrand | 9 | м | 0 | Лимитированный импортный ассортимент | 0447 | 59.67
032493 | 032493 | К.оп.з.гр.OM3 50/125 6FOвтр/вн | 8 | СКС | 3 | 447 | Механизмы | Оптоволоконный кабель Legrand | 9 | м | 2000 | Лимитированный импортный ассортимент | 0447 | 181.6
032462 | 032462 | К.опт.з.гр.OS2 9/125 8FOвтр/вн | 8 | СКС | 3 | 447 | Механизмы | Оптоволоконный кабель Legrand | 9 | м | 2594 | Лимитированный импортный ассортимент | 0447 | 141.52
032292 | 032292 | Каб.опт.OS2 9/125 16FO втр/вн | 8 | СКС | 3 | 447 | Механизмы | Оптоволоконный кабель Legrand | 9 | м | 3692 | Лимитированный импортный ассортимент | 0447 | 102.07
032543 | 032543 | Каб.опт.OM4 LT 4FO втр/вн LCS3 | 8 | СКС | 3 | 447 | Механизмы | Оптоволоконный кабель Legrand | 9 | м | 2778 | Лимитированный импортный ассортимент | 0447 | 124.65
032465 | 032465 | К.опт.з.г.OS2 9/125 24FOвтр/вн | 8 | СКС | 3 | 447 | Механизмы | Оптоволоконный кабель Legrand | 9 | м | 1567 | Лимитированный импортный ассортимент | 0447 | 233.96
032544 | 032544 | Каб.опт.OM4 LT 8FO втр/вн LCS3 | 8 | СКС | 3 | 447 | Механизмы | Оптоволоконный кабель Legrand | 9 | м | 1470 | Лимитированный импортный ассортимент | 0447 | 246.66
032485 | 032485 | Каб.опт.OM3 50/125 6FO втр/вн | 8 | СКС | 3 | 447 | Механизмы | Оптоволоконный кабель Legrand | 9 | м | 2466 | Лимитированный импортный ассортимент | 0447 | 122.35
032928 | 032928 | Каб.опт.OM4TB 50/125 4FOвтр/вн | 8 | СКС | 3 | 447 | Механизмы | Оптоволоконный кабель Legrand | 9 | м | 1830 | Лимитированный импортный ассортимент | 0447 | 164.6
032546 | 032546 | Каб.опт.OM4 LT 4FO вн бр. LCS3 | 8 | СКС | 3 | 447 | Механизмы | Оптоволоконный кабель Legrand | 9 | м | 1870 | Лимитированный импортный ассортимент | 0447 | 153.85
032539 | 032539 | Каб.опт.OM3 LT 12FOвтр/вн LCS3 | 8 | СКС | 3 | 447 | Механизмы | Оптоволоконный кабель Legrand | 9 | м | 1410 | Лимитированный импортный ассортимент | 0447 | 224.37
032480 | 032480 | Каб.опт.OM3TB 50/125 2FOвтр/вн | 8 | СКС | 3 | 447 | Механизмы | Оптоволоконный кабель Legrand | 9 | м | 3974 | Лимитированный импортный ассортимент | 0447 | 65.01
032503 | 032503 | Каб.опт.OS2 LT 8FO втр/вн LCS3 | 8 | СКС | 3 | 447 | Механизмы | Оптоволоконный кабель Legrand | 9 | м | 4017 | Лимитированный импортный ассортимент | 0447 | 75.61
032484 | 032484 | Каб.опт.OM3 50/125 6FO брон.вн | 8 | СКС | 3 | 447 | Механизмы | Оптоволоконный кабель Legrand | 9 | м | 1782 | Лимитированный импортный ассортимент | 0447 | 153.8
032927 | 032927 | Каб.опт.OM4 50/125 2FO брон.вн | 8 | СКС | 3 | 447 | Механизмы | Оптоволоконный кабель Legrand | 9 | м | 2000 | Лимитированный импортный ассортимент | 0447 | 132.32
032293 | 032293 | Каб.опт.OS2TB 9/125 16FOвтр/вн | 8 | СКС | 3 | 447 | Механизмы | Оптоволоконный кабель Legrand | 9 | м | 1800 | Лимитированный импортный ассортимент | 0447 | 154.07
032475 | 032475 | Каб.опт.OM2TB 50/125 8FOвтр/вн | 8 | СКС | 3 | 447 | Механизмы | Оптоволоконный кабель Legrand | 9 | м | 2000 | Лимитированный импортный ассортимент | 0447 | 110.47
032481 | 032481 | Каб.опт.OM3 50/125 2FO брон.вн | 8 | СКС | 3 | 447 | Механизмы | Оптоволоконный кабель Legrand | 9 | м | 1940 | Лимитированный импортный ассортимент | 0447 | 104.51
032540 | 032540 | Каб.опт.OM3 LT 8FO вн бр. LCS3 | 8 | СКС | 3 | 447 | Механизмы | Оптоволоконный кабель Legrand | 9 | м | 900 | Лимитированный импортный ассортимент | 0447 | 155.81
032482 | 032482 | Каб.опт.OM3TB 50/125 4FOвтр/вн | 8 | СКС | 3 | 447 | Механизмы | Оптоволоконный кабель Legrand | 9 | м | 2040 | Лимитированный импортный ассортимент | 0447 | 108.26
032925 | 032925 | Каб.опт.OM4 50/125 2FO втр/вн | 8 | СКС | 3 | 447 | Механизмы | Оптоволоконный кабель Legrand | 9 | м | 2000 | Лимитированный импортный ассортимент | 0447 | 98.76
032494 | 032494 | К.оп.з.гр.OM3 50/125 8FOвтр/вн | 8 | СКС | 3 | 447 | Механизмы | Оптоволоконный кабель Legrand | 9 | м | 890 | Лимитированный импортный ассортимент | 0447 | 207.3
032483 | 032483 | Каб.опт.OM3 50/125 4FO брон.вн | 8 | СКС | 3 | 447 | Механизмы | Оптоволоконный кабель Legrand | 9 | м | 1400 | Лимитированный импортный ассортимент | 0447 | 130.21
032926 | 032926 | Каб.опт.OM4TB 50/125 2FOвтр/вн | 8 | СКС | 3 | 447 | Механизмы | Оптоволоконный кабель Legrand | 9 | м | 1960 | Лимитированный импортный ассортимент | 0447 | 90.9
032537 | 032537 | Каб.опт.OM3 LT 4FO втр/вн LCS3 | 8 | СКС | 3 | 447 | Механизмы | Оптоволоконный кабель Legrand | 9 | м | 1860 | Лимитированный импортный ассортимент | 0447 | 80.66
032477 | 032477 | Каб.опт.OM2 50/125 4FO брон.вн | 8 | СКС | 3 | 447 | Механизмы | Оптоволоконный кабель Legrand | 9 | м | 1350 | Лимитированный импортный ассортимент | 0447 | 104.51
032476 | 032476 | Каб.опт.OM2 50/125 8FO втр/вн | 8 | СКС | 3 | 447 | Механизмы | Оптоволоконный кабель Legrand | 9 | м | 1335 | Лимитированный импортный ассортимент | 0447 | 109.59
032474 | 032474 | Каб.опт.OM2 50/125 2FO брон.вн | 8 | СКС | 3 | 447 | Механизмы | Оптоволоконный кабель Legrand | 9 | м | 384 | Лимитированный импортный ассортимент | 0447 | 94.74
032524 | 032524 | Каб.опт.OS2 LT 8FO вн бр. LCS3 | 8 | СКС | 3 | 447 | Механизмы | Оптоволоконный кабель Legrand | 9 | м | 921 | Лимитированный импортный ассортимент | 0447 | 126.77
032479 | 032479 | Каб.опт.OM3 50/125 2FO втр/вн | 8 | СКС | 3 | 447 | Механизмы | Оптоволоконный кабель Legrand | 9 | м | 980 | Лимитированный импортный ассортимент | 0447 | 74.99
032288 | 032288 | Каб.опт.OS2 9/125 2FO брон. вн | 8 | СКС | 3 | 447 | Механизмы | Оптоволоконный кабель Legrand | 9 | м | 1138 | Лимитированный импортный ассортимент | 0447 | 86.79
032472 | 032472 | Каб.опт.OM2 50/125 2FO втр/вн | 8 | СКС |  | 447 | Механизмы | Оптоволоконный кабель Legrand | 9 | м | 1260 | Лимитированный импортный ассортимент | 0447 | 152.31
032489 | 032489 | Каб.опт.OM3 50/125 48FO втр/вн | 8 | СКС | 3 | 447 | Механизмы | Оптоволоконный кабель Legrand | 9 | м | 70 | Лимитированный импортный ассортимент | 0447 | 1004.72
032555 | 032555 | Каб.опт OM2 50/125 4FO 900мкн | 8 | СКС | 3 | 447 | Механизмы | Оптоволоконный кабель Legrand | 9 | м | 850 | Лимитированный импортный ассортимент | 0447 | 79.09
032291 | 032291 | Каб.опт.OS2TB 9/125 8FO втр/вн | 8 | СКС | 3 | 447 | Механизмы | Оптоволоконный кабель Legrand | 9 | м | 563 | Лимитированный импортный ассортимент | 0447 | 101.58
032551 | 032551 | Каб.опт OS2 9/125 24 FO св.буф | 8 | СКС | 3 | 447 | Механизмы | Оптоволоконный кабель Legrand | 9 | м | 362 | Лимитированный импортный ассортимент | 0447 | 128.53
032290 | 032290 | Каб.опт.OS2TB 9/125 6FO втр/вн | 8 | СКС | 3 | 447 | Механизмы | Оптоволоконный кабель Legrand | 9 | м | 525 | Лимитированный импортный ассортимент | 0447 | 88.77
032287 | 032287 | Каб.опт.OS2TB 9/125 2FO втр/вн | 8 | СКС | 3 | 447 | Механизмы | Оптоволоконный кабель Legrand | 9 | м | 699 | Лимитированный импортный ассортимент | 0447 | 47.36
032466 | 032466 | К.опт.з.г.OS2 9/125 48FOвтр/вн | 8 | СКС | 3 | 447 | Механизмы | Оптоволоконный кабель Legrand | 9 | м | 110 | Лимитированный импортный ассортимент | 0447 | 301.85
032461 | 032461 | К.опт.з.гр.OS2 9/125 6FOвтр/вн | 8 | СКС | 3 | 447 | Механизмы | Оптоволоконный кабель Legrand | 9 | м | 243 | Лимитированный импортный ассортимент | 0447 | 121.63
032473 | 032473 | Каб.опт.OM2TB 50/125 2FOвтр/вн | 8 | СКС | 3 | 447 | Механизмы | Оптоволоконный кабель Legrand | 9 | м | 482 | Лимитированный импортный ассортимент | 0447 | 53.31
032478 | 032478 | Каб.опт.OM2 50/125 8FO брон.вн | 8 | СКС | 3 | 447 | Механизмы | Оптоволоконный кабель Legrand | 9 | м | 70 | Лимитированный импортный ассортимент | 0447 | 142.01
032515 | 032515 | Каб.Опт.OS2 9/125 12Fo Вн.Брон | 8 | СКС | 3 | 447 | Механизмы | Оптоволоконный кабель Legrand | 9 | м | 35 | Лимитированный импортный ассортимент | 0447 | 120.57
032668 | 032668 | Каб. OM4 50/125 24FO унив.900мкм | 8 | СКС | 3 | 505 | Механизмы | Оптоволоконный кабель высокой эффективности Legrand | 9 | м | 4532 | Лимитированный импортный ассортимент | 0505 | 918.87
032667 | 032667 | Каб. OM4 50/125 12FO унив.900мкм | 8 | СКС | 3 | 505 | Механизмы | Оптоволоконный кабель высокой эффективности Legrand | 9 | м | 9890 | Лимитированный импортный ассортимент | 0505 | 409.84
032665 | 032665 | Каб. OM4 50/125 6FO унив.900мкм 500м | 8 | СКС | 3 | 505 | Механизмы | Оптоволоконный кабель высокой эффективности Legrand | 9 | м | 9257 | Лимитированный импортный ассортимент | 0505 | 324.36
032666 | 032666 | Каб.OM4 50/125 6FO унив.900мкм 1000м | 8 | СКС | 3 | 505 | Механизмы | Оптоволоконный кабель высокой эффективности Legrand | 9 | м | 4475 | Лимитированный импортный ассортимент | 0505 | 271.67
032442 | 032442 | Претерм.MTP-MTP MICRO OM3-20м | 8 | СКС | 3 | 505 | Механизмы | Оптоволоконный кабель высокой эффективности Legrand | 9 | шт | 24 | Лимитированный импортный ассортимент | 0505 | 48794.4
032401 | 032401 | Претерм.6LC D-6LC D OM3-10м | 8 | СКС | 3 | 505 | Механизмы | Оптоволоконный кабель высокой эффективности Legrand | 9 | шт | 1 | Лимитированный импортный ассортимент | 0505 | 57432.64
004210 | 004210 | Блок питания 12 В 0,5 А | 4 | ИНФРАСТРУКТУРА КОММЕРЧЕСКИХ ЗДАНИЙ | 3 | 911 | Аксессуары | Охранная сигнализация | 9 | шт | 7 | Лимитированный импортный ассортимент | 0911 | 77677.3
043101 | 043101 | Датчик магнитоконт врезной | 4 | ИНФРАСТРУКТУРА КОММЕРЧЕСКИХ ЗДАНИЙ | 3 | 911 | Аксессуары | Охранная сигнализация | 9 | шт | 9 | Лимитированный импортный ассортимент | 0911 | 6922.07
039864 | 039864 | Кабель USB 2.0 C M/USB-A M 1м | 8 | СКС | 3 | 491 | Механизмы | Патч-корды аудио-видео Legrand | 9 | шт | 265 | Лимитированный импортный ассортимент | 0491 | 1999.11
039861 | 039861 | Кабель USB 2.0 A M/microB M 1м | 8 | СКС | 3 | 491 | Механизмы | Патч-корды аудио-видео Legrand | 9 | шт | 196 | Лимитированный импортный ассортимент | 0491 | 1279.43
039873 | 039873 | Кабель оптический TOSLINK 2м | 8 | СКС | 3 | 491 | Механизмы | Патч-корды аудио-видео Legrand | 9 | шт | 214 | Лимитированный импортный ассортимент | 0491 | 1419.38
090989 | 090989 | КабельUSB 2 C M/USB-A M 1м DIY | 8 | СКС | 3 | 491 | Механизмы | Патч-корды аудио-видео Legrand | 9 | шт | 92 | Лимитированный импортный ассортимент | 0491 | 1410.15
090983 | 090983 | Кабель HDMI высокоскор. 2м DIY | 8 | СКС | 3 | 491 | Механизмы | Патч-корды аудио-видео Legrand | 9 | шт | 106 | Лимитированный импортный ассортимент | 0491 | 916.59
090984 | 090984 | Кабель HDMI высокоскор. 3м DIY | 8 | СКС | 3 | 491 | Механизмы | Патч-корды аудио-видео Legrand | 9 | шт | 76 | Лимитированный импортный ассортимент | 0491 | 1015.31
090982 | 090982 | Кабель HDMI высокоскор. 1м DIY | 8 | СКС | 3 | 491 | Механизмы | Патч-корды аудио-видео Legrand | 9 | шт | 76 | Лимитированный импортный ассортимент | 0491 | 775.57
090991 | 090991 | Кабель оптич. TOSLINK 2м DIY | 8 | СКС | 3 | 491 | Механизмы | Патч-корды аудио-видео Legrand | 9 | шт | 49 | Лимитированный импортный ассортимент | 0491 | 1001.2
090986 | 090986 | Кабель USB 2 A M/mB M 1м DIY | 8 | СКС | 3 | 491 | Механизмы | Патч-корды аудио-видео Legrand | 9 | шт | 59 | Лимитированный импортный ассортимент | 0491 | 902.49
039851 | 039851 | Кабель HDMI высокоскор. 1м | 8 | СКС | 3 | 491 | Механизмы | Патч-корды аудио-видео Legrand | 9 | шт | 49 | Лимитированный импортный ассортимент | 0491 | 1099.51
039852 | 039852 | Кабель HDMI высокоскор. 2м | 8 | СКС | 3 | 491 | Механизмы | Патч-корды аудио-видео Legrand | 9 | шт | 11 | Лимитированный импортный ассортимент | 0491 | 1299.42
039853 | 039853 | Кабель HDMI высокоскор. 3м | 8 | СКС | 3 | 491 | Механизмы | Патч-корды аудио-видео Legrand | 9 | шт | 14 | Лимитированный импортный ассортимент | 0491 | 1439.36
039872 | 039872 | Кабель стерео 3.5мм M/M 5м | 8 | СКС | 3 | 491 | Механизмы | Патч-корды аудио-видео Legrand | 9 | шт | 6 | Лимитированный импортный ассортимент | 0491 | 919.61
051723 | 051723 | Шнур HD15 папа-папа 10м | 8 | СКС | 3 | 491 | Механизмы | Патч-корды аудио-видео Legrand | 9 | шт | 1 | Лимитированный импортный ассортимент | 0491 | 8666.72
039858 | 039858 | Кабель DISPLAYPORT MALE 2м | 8 | СКС | 3 | 491 | Механизмы | Патч-корды аудио-видео Legrand | 9 | шт | 3 | Лимитированный импортный ассортимент | 0491 | 1579.3
032150 | 032150 | Патч-п.неук.UHD кассет.LCS3 | 8 | СКС | 3 | 504 | Аксессуары | Патч-панели высокой плотности с оптическими коннекторами Legrand | 9 | шт | 16 | Лимитированный импортный ассортимент | 0504 | 146546.2
032155 | 032155 | Кас.12LCMPO OS2д/п.-п.UHD LCS3 | 8 | СКС | 3 | 504 | Механизмы | Патч-панели высокой плотности с оптическими коннекторами Legrand | 9 | шт | 19 | Лимитированный импортный ассортимент | 0504 | 71526.35
032140 | 032140 | Патч-п.неук.HD кассет.LCS3 | 8 | СКС | 3 | 504 | Аксессуары | Патч-панели высокой плотности с оптическими коннекторами Legrand | 9 | шт | 3 | Лимитированный импортный ассортимент | 0504 | 6537.48
032107 | 032107 | Zero-U унив. креп. компл. | 8 | СКС | 3 | 504 | Механизмы | Патч-панели высокой плотности с оптическими коннекторами Legrand | 9 | компл | 4 | Лимитированный импортный ассортимент | 0504 | 1851.91
033772 | 033772 | Патч-пан.STP 24RJ45 кат6A LCS3 | 8 | СКС | 3 | 443 | Механизмы | Патч-панели с медными коннекторами (вставками) Legrand | 9 | шт | 0 | Лимитированный импортный ассортимент | 0443 | 32551.24
033770 | 033770 | Патч-пан.UTP 24RJ45 кат6A LCS3 | 8 | СКС | 3 | 443 | Механизмы | Патч-панели с медными коннекторами (вставками) Legrand | 9 | шт | 0 | Лимитированный импортный ассортимент | 0443 | 56222.26
033793 | 033793 | Патч-п.HD неук.48RJ45 1U LCS3 | 8 | СКС | 3 | 443 | Аксессуары | Патч-панели с медными коннекторами (вставками) Legrand | 9 | шт | 81 | Лимитированный импортный ассортимент | 0443 | 6562
033791 | 033791 | Патч-п.неук.уст.без касс.LCS3 | 8 | СКС | 3 | 443 | Аксессуары | Патч-панели с медными коннекторами (вставками) Legrand | 9 | шт | 173 | Лимитированный импортный ассортимент | 0443 | 2882.9
033579 | 033579 | Патч-пан тел 50 порт 110 | 8 | СКС | 3 | 443 | Механизмы | Патч-панели с медными коннекторами (вставками) Legrand | 9 | шт | 44 | Лимитированный импортный ассортимент | 0443 | 8549.35
033782 | 033782 | Патч-пан.STP 24RJ45 кат8 LCS3 | 8 | СКС | 3 | 443 | Механизмы | Патч-панели с медными коннекторами (вставками) Legrand | 9 | шт | 5 | Лимитированный импортный ассортимент | 0443 | 391806.77
033763 | 033763 | Коннектор UTP 6RJ45 кат6 LCS3 | 8 | СКС | 3 | 443 | Механизмы | Патч-панели с медными коннекторами (вставками) Legrand | 9 | шт | 0 | Лимитированный импортный ассортимент | 0443 | 2661.71
033797 | 033797 | Коробка распр.неук. 24хRJ45 | 8 | СКС | 3 | 443 | Аксессуары | Патч-панели с медными коннекторами (вставками) Legrand | 9 | шт | 39 | Лимитированный импортный ассортимент | 0443 | 8374.35
033796 | 033796 | Коробка распр.неук. 12хRJ45 | 8 | СКС | 3 | 443 | Аксессуары | Патч-панели с медными коннекторами (вставками) Legrand | 9 | шт | 34 | Лимитированный импортный ассортимент | 0443 | 7299.25
033754 | 033754 | Коннектор FTP 6RJ45 кат5е LCS3 | 8 | СКС | 3 | 443 | Механизмы | Патч-панели с медными коннекторами (вставками) Legrand | 9 | шт | 0 | Лимитированный импортный ассортимент | 0443 | 3209.83
033795 | 033795 | Кассета д/комп. патч-п.HD LCS3 | 8 | СКС | 3 | 443 | Аксессуары | Патч-панели с медными коннекторами (вставками) Legrand | 9 | шт | 164 | Лимитированный импортный ассортимент | 0443 | 918.72
033794 | 033794 | Патч-п.угл.HD неук.48RJ45 LCS3 | 8 | СКС | 3 | 443 | Аксессуары | Патч-панели с медными коннекторами (вставками) Legrand | 9 | шт | 20 | Лимитированный импортный ассортимент | 0443 | 6399.67
033773 | 033773 | Коннектор UTP 6RJ45 кат6А LCS3 | 8 | СКС | 3 | 443 | Механизмы | Патч-панели с медными коннекторами (вставками) Legrand | 9 | шт | 0 | Лимитированный импортный ассортимент | 0443 | 4095.97
033764 | 033764 | Коннектор FTP 6RJ45 кат6 LCS3 | 8 | СКС | 3 | 443 | Механизмы | Патч-панели с медными коннекторами (вставками) Legrand | 9 | шт | 0 | Лимитированный импортный ассортимент | 0443 | 2857.4
033765 | 033765 | Коннектор STP 6RJ45 кат6 LCS3 | 8 | СКС | 3 | 443 | Механизмы | Патч-панели с медными коннекторами (вставками) Legrand | 9 | шт | 0 | Лимитированный импортный ассортимент | 0443 | 3713.49
033756 | 033756 | Заглушки д/неисп. портов LCS3 | 8 | СКС | 3 | 443 | Аксессуары | Патч-панели с медными коннекторами (вставками) Legrand | 9 | шт | 133 | Лимитированный импортный ассортимент | 0443 | 128.98
033792 | 033792 | Патч-п.угл.неук.ус.24RJ45 LCS3 | 8 | СКС | 3 | 443 | Аксессуары | Патч-панели с медными коннекторами (вставками) Legrand | 9 | шт | 0 | Лимитированный импортный ассортимент | 0443 | 5876.29
033790 | 033790 | Патч-п.неук.уст.c кассет.LCS3 | 8 | СКС | 3 | 443 | Аксессуары | Патч-панели с медными коннекторами (вставками) Legrand | 9 | шт | 0 | Лимитированный импортный ассортимент | 0443 | 5990.51
033757 | 033757 | Кассета-заглушка LCS3 | 8 | СКС | 3 | 443 | Аксессуары | Патч-панели с медными коннекторами (вставками) Legrand | 9 | шт | 6 | Лимитированный импортный ассортимент | 0443 | 316.81
032164 | 032164 | Опт.полка 12SC SM Duplex LCS3 | 8 | СКС | 3 | 445 | Аксессуары | Патч-панели с оптическими коннекторами (вставками) Legrand | 9 | шт | 114 | Лимитированный импортный ассортимент | 0445 | 7781.36
032125 | 032125 | Вставка HD 24FO LC MM Dup LCS3 | 8 | СКС | 3 | 445 | Аксессуары | Патч-панели с оптическими коннекторами (вставками) Legrand | 9 | шт | 0 | Лимитированный импортный ассортимент | 0445 | 4365.03
032111 | 032111 | Вставка HD 12FO SC SM Dup LCS3 | 8 | СКС | 3 | 445 | Аксессуары | Патч-панели с оптическими коннекторами (вставками) Legrand | 9 | шт | 153 | Лимитированный импортный ассортимент | 0445 | 2471.31
032171 | 032171 | Опт.полка пов.36LC MM Dup LCS3 | 8 | СКС | 3 | 445 | Аксессуары | Патч-панели с оптическими коннекторами (вставками) Legrand | 9 | шт | 15 | Лимитированный импортный ассортимент | 0445 | 19111.45
032115 | 032115 | Вставка HD 24FO LC SM Dup LCS3 | 8 | СКС | 3 | 445 | Аксессуары | Патч-панели с оптическими коннекторами (вставками) Legrand | 9 | шт | 68 | Лимитированный импортный ассортимент | 0445 | 4086.5
032123 | 032123 | Вставка 6FO LC MM Duplex LCS3 | 8 | СКС | 3 | 445 | Аксессуары | Патч-панели с оптическими коннекторами (вставками) Legrand | 9 | шт | 178 | Лимитированный импортный ассортимент | 0445 | 1659.74
032167 | 032167 | Опт.полка 24LC-APC SM Dup LCS3 | 8 | СКС | 3 | 445 | Аксессуары | Патч-панели с оптическими коннекторами (вставками) Legrand | 9 | шт | 28 | Лимитированный импортный ассортимент | 0445 | 10035.04
032114 | 032114 | Вставка 12FO LC SM Duplex LCS3 | 8 | СКС | 3 | 445 | Аксессуары | Патч-панели с оптическими коннекторами (вставками) Legrand | 9 | шт | 99 | Лимитированный импортный ассортимент | 0445 | 2357.03
032124 | 032124 | Вставка 12FO LC MM Duplex LCS3 | 8 | СКС | 3 | 445 | Аксессуары | Патч-панели с оптическими коннекторами (вставками) Legrand | 9 | шт | 90 | Лимитированный импортный ассортимент | 0445 | 2395.78
032130 | 032130 | Кассета д/пигтейла 24FO | 8 | СКС | 3 | 445 | Аксессуары | Патч-панели с оптическими коннекторами (вставками) Legrand | 9 | шт | 69 | Лимитированный импортный ассортимент | 0445 | 1551.91
032120 | 032120 | Вставка 6FO SC MM Duplex LCS3 | 8 | СКС | 3 | 445 | Аксессуары | Патч-панели с оптическими коннекторами (вставками) Legrand | 9 | шт | 63 | Лимитированный импортный ассортимент | 0445 | 1579.31
032113 | 032113 | Вставка 6FO LC SM Duplex LCS3 | 8 | СКС | 3 | 445 | Аксессуары | Патч-панели с оптическими коннекторами (вставками) Legrand | 9 | шт | 40 | Лимитированный импортный ассортимент | 0445 | 1659.74
032129 | 032129 | Вставка-заглушка LCS3 | 8 | СКС | 3 | 445 | Аксессуары | Патч-панели с оптическими коннекторами (вставками) Legrand | 9 | шт | 86 | Лимитированный импортный ассортимент | 0445 | 307.09
032110 | 032110 | Вставка 6FO SC SM Duplex LCS3 | 8 | СКС | 3 | 445 | Аксессуары | Патч-панели с оптическими коннекторами (вставками) Legrand | 9 | шт | 28 | Лимитированный импортный ассортимент | 0445 | 1478.52
032173 | 032173 | Опт.полка пов.36LC SM Dup LCS3 | 8 | СКС | 3 | 445 | Аксессуары | Патч-панели с оптическими коннекторами (вставками) Legrand | 9 | шт | 1 | Лимитированный импортный ассортимент | 0445 | 19111.45
032131 | 032131 | Компл. д/укладки волокон LCS3 | 8 | СКС | 3 | 445 | Аксессуары | Патч-панели с оптическими коннекторами (вставками) Legrand | 9 | шт | 47 | Лимитированный импортный ассортимент | 0445 | 188.99
032121 | 032121 | Вставка HD 12FO SC MM Dup LCS3 | 8 | СКС | 3 | 445 | Аксессуары | Патч-панели с оптическими коннекторами (вставками) Legrand | 9 | шт | 2 | Лимитированный импортный ассортимент | 0445 | 2471.31
032128 | 032128 | Узел уст.оптоволок.сборки LCS3 | 8 | СКС | 3 | 445 | Аксессуары | Патч-панели с оптическими коннекторами (вставками) Legrand | 9 | шт | 8 | Лимитированный импортный ассортимент | 0445 | 1024.17
014650 | 014650 | Коммутатор д/амперметров 4поз | 5 | ИНДУСТРИАЛЬНОЕ ОБОРУДОВАНИЕ | 1 | 807 | Механизмы | Переключатели электроизмерительных приборов | 9 | шт | 15 | Лимитированный импортный ассортимент | 0807 | 3677.75
014653 | 014653 | Ком-тор д/вольтмет.7поз с нейт | 5 | ИНДУСТРИАЛЬНОЕ ОБОРУДОВАНИЕ | 1 | 807 | Механизмы | Переключатели электроизмерительных приборов | 9 | шт | 12 | Лимитированный импортный ассортимент | 0807 | 3474.08
014652 | 014652 | Коммутатор д/вольтметров 4поз | 5 | ИНДУСТРИАЛЬНОЕ ОБОРУДОВАНИЕ | 1 | 807 | Механизмы | Переключатели электроизмерительных приборов | 9 | шт | 5 | Лимитированный импортный ассортимент | 0807 | 2484.86
011306 | 011306 | Пл.вст. быт.8.5х23 6А б/и | 1 | СИЛОВОЕ ОБОРУДОВАНИЕ | 1 | 170 | Механизмы | Плавкие вставки бытовые | 9 | шт | 220 | Лимитированный импортный ассортимент | 0170 | 20.68
013432 | 013432 | Пл.вст.быт.10х38 32А 500Вс/и | 1 | СИЛОВОЕ ОБОРУДОВАНИЕ | 1 | 170 | Механизмы | Плавкие вставки бытовые | 9 | шт | 0 | Лимитированный импортный ассортимент | 0170 | 60.33
011406 | 011406 | Пл.вст. быт.8.5х23 6А с/и | 1 | СИЛОВОЕ ОБОРУДОВАНИЕ | 1 | 170 | Механизмы | Плавкие вставки бытовые | 9 | шт | 40 | Лимитированный импортный ассортимент | 0170 | 15.51
012301 | 012301 | Пл.вст. быт.8.5х31.5 1А б/и | 1 | СИЛОВОЕ ОБОРУДОВАНИЕ | 1 | 170 | Механизмы | Плавкие вставки бытовые | 9 | шт | 0 | Лимитированный импортный ассортимент | 0170 | 85.11
011410 | 011410 | Пл.вст. быт.8.5х23 10А с/и | 1 | СИЛОВОЕ ОБОРУДОВАНИЕ | 1 | 170 | Механизмы | Плавкие вставки бытовые | 9 | шт | 0 | Лимитированный импортный ассортимент | 0170 | 40.91
012625 | 012625 | Пл.вст. быт.10х31.5 25А б/и | 1 | СИЛОВОЕ ОБОРУДОВАНИЕ | 1 | 170 | Механизмы | Плавкие вставки бытовые | 9 | шт | 20 | Лимитированный импортный ассортимент | 0170 | 38.86
012620 | 012620 | Пл.вст. быт.10х31.5 20А б/и | 1 | СИЛОВОЕ ОБОРУДОВАНИЕ | 1 | 170 | Механизмы | Плавкие вставки бытовые | 9 | шт | 0 | Лимитированный импортный ассортимент | 0170 | 36.54
011616 | 011616 | Пл.вст. быт.10х25.8 16А б/и | 1 | СИЛОВОЕ ОБОРУДОВАНИЕ | 1 | 170 | Механизмы | Плавкие вставки бытовые | 9 | шт | 10 | Лимитированный импортный ассортимент | 0170 | 28.68
011302 | 011302 | Пл.вст. быт.8.5х23 2А б/и | 1 | СИЛОВОЕ ОБОРУДОВАНИЕ | 1 | 170 | Механизмы | Плавкие вставки бытовые | 9 | шт | 10 | Лимитированный импортный ассортимент | 0170 | 14.05
012725 | 012725 | Пл.вст. быт.10х31.5 25А с/и | 1 | СИЛОВОЕ ОБОРУДОВАНИЕ | 1 | 170 | Механизмы | Плавкие вставки бытовые | 9 | шт | 0 | Лимитированный импортный ассортимент | 0170 | 50.18
012716 | 012716 | Пл.вст. быт.10х31.5 16А с/и | 1 | СИЛОВОЕ ОБОРУДОВАНИЕ | 1 | 170 | Механизмы | Плавкие вставки бытовые | 9 | шт | 10 | Лимитированный импортный ассортимент | 0170 | 53.55
010306 | 010306 | Пл.вст. быт.6.3х23 6А б/и | 1 | СИЛОВОЕ ОБОРУДОВАНИЕ | 1 | 170 | Механизмы | Плавкие вставки бытовые | 9 | шт | 0 | Лимитированный импортный ассортимент | 0170 | 18.35
011606 | 011606 | Пл.вст. быт.10х25.8 6А б/и | 1 | СИЛОВОЕ ОБОРУДОВАНИЕ | 1 | 170 | Механизмы | Плавкие вставки бытовые | 9 | шт | 10 | Лимитированный импортный ассортимент | 0170 | 28.92
011716 | 011716 | Пл.вст. быт.10х25.8 16А с/и | 1 | СИЛОВОЕ ОБОРУДОВАНИЕ | 1 | 170 | Механизмы | Плавкие вставки бытовые | 9 | шт | 10 | Лимитированный импортный ассортимент | 0170 | 15.75
012320 | 012320 | Пл.вст. быт.8.5х31.5 20А б/и | 1 | СИЛОВОЕ ОБОРУДОВАНИЕ | 1 | 170 | Механизмы | Плавкие вставки бытовые | 9 | шт | 8 | Лимитированный импортный ассортимент | 0170 | 25.66
010205 | 010205 | Пл.вст. быт. 5х20 0,5А | 1 | СИЛОВОЕ ОБОРУДОВАНИЕ | 1 | 170 | Механизмы | Плавкие вставки бытовые | 9 | шт | 4 | Лимитированный импортный ассортимент | 0170 | 85.92
021604 | 021604 | Держ.пл.встав. SP58 22X58 3P б/в | 1 | СИЛОВОЕ ОБОРУДОВАНИЕ | 1 | 700 | Механизмы | Плавкие вставки промышленные | 9 | шт | 3 | Лимитированный импортный ассортимент | 0700 | 5134.67
021605 | 021605 | Держ.пл.встав. SP58 22X58 3P+N б/в | 1 | СИЛОВОЕ ОБОРУДОВАНИЕ | 1 | 700 | Механизмы | Плавкие вставки промышленные | 9 | шт | 11 | Лимитированный импортный ассортимент | 0700 | 6611.52
021403 | 021403 | Держ.пл.встав. SP38 10X38 2P б/и | 1 | СИЛОВОЕ ОБОРУДОВАНИЕ | 1 | 700 | Механизмы | Плавкие вставки промышленные | 9 | шт | 19 | Лимитированный импортный ассортимент | 0700 | 1421.99
021633 | 021633 | Держ.пл.встав. SP58 22X58 1P c/в | 1 | СИЛОВОЕ ОБОРУДОВАНИЕ | 1 | 700 | Механизмы | Плавкие вставки промышленные | 9 | шт | 0 | Лимитированный импортный ассортимент | 0700 | 2618.32
021501 | 021501 | Держ.пл.встав. SР51 14х51 1P б/в | 1 | СИЛОВОЕ ОБОРУДОВАНИЕ | 1 | 700 | Механизмы | Плавкие вставки промышленные | 9 | шт | 4 | Лимитированный импортный ассортимент | 0700 | 1343.56
021698 | 021698 | Пластина защитная SP51-58 | 1 | СИЛОВОЕ ОБОРУДОВАНИЕ | 1 | 700 | Аксессуары | Плавкие вставки промышленные | 9 | шт | 10 | Лимитированный импортный ассортимент | 0700 | 183.36
021696 | 021696 | Рукоятка для держ.пл.встав. SP | 1 | СИЛОВОЕ ОБОРУДОВАНИЕ | 1 | 700 | Аксессуары | Плавкие вставки промышленные | 9 | шт | 2 | Лимитированный импортный ассортимент | 0700 | 168.06
015397 | 015397 | Пл.вст. gG 22x58 125А 500В б/б | 5 | ИНДУСТРИАЛЬНОЕ ОБОРУДОВАНИЕ | 1 | 650 | Механизмы | Плавкие вставки промышленные цилиндр. | 9 | шт | 216 | Лимитированный импортный ассортимент | 0650 | 239.92
013001 | 013001 | Пл.вст. aM 10x38 1А 500В б/и | 5 | ИНДУСТРИАЛЬНОЕ ОБОРУДОВАНИЕ | 1 | 650 | Механизмы | Плавкие вставки промышленные цилиндр. | 9 | шт | 69 | Лимитированный импортный ассортимент | 0650 | 64.36
015516 | 015516 | Пл.вст. gG 22x58 16А 500В с/б | 5 | ИНДУСТРИАЛЬНОЕ ОБОРУДОВАНИЕ | 1 | 650 | Механизмы | Плавкие вставки промышленные цилиндр. | 9 | шт | 30 | Лимитированный импортный ассортимент | 0650 | 152.61
015116 | 015116 | Пл.вст. аМ 22x58 16А 500В с/б | 5 | ИНДУСТРИАЛЬНОЕ ОБОРУДОВАНИЕ | 1 | 650 | Механизмы | Плавкие вставки промышленные цилиндр. | 9 | шт | 30 | Лимитированный импортный ассортимент | 0650 | 151.59
015563 | 015563 | Пл.вст. gG 22x58 63А 500В с/б | 5 | ИНДУСТРИАЛЬНОЕ ОБОРУДОВАНИЕ | 1 | 650 | Механизмы | Плавкие вставки промышленные цилиндр. | 9 | шт | 0 | Лимитированный импортный ассортимент | 0650 | 332.83
014008 | 014008 | Пл.вст. aM 14х51 8А 500В б/б | 5 | ИНДУСТРИАЛЬНОЕ ОБОРУДОВАНИЕ | 1 | 650 | Механизмы | Плавкие вставки промышленные цилиндр. | 9 | шт | 0 | Лимитированный импортный ассортимент | 0650 | 89.96
013402 | 013402 | Пл.вст. gG 10х38 2А 500В c/и | 5 | ИНДУСТРИАЛЬНОЕ ОБОРУДОВАНИЕ | 1 | 650 | Механизмы | Плавкие вставки промышленные цилиндр. | 9 | шт | 0 | Лимитированный импортный ассортимент | 0650 | 93.9
015016 | 015016 | Пл.вст. aM 22x58 16А 500В б/б | 5 | ИНДУСТРИАЛЬНОЕ ОБОРУДОВАНИЕ | 1 | 650 | Механизмы | Плавкие вставки промышленные цилиндр. | 9 | шт | 0 | Лимитированный импортный ассортимент | 0650 | 173.45
015197 | 015197 | Пл.вст. аМ 22x58 125А 400В с/б | 5 | ИНДУСТРИАЛЬНОЕ ОБОРУДОВАНИЕ | 1 | 650 | Механизмы | Плавкие вставки промышленные цилиндр. | 9 | шт | 7 | Лимитированный импортный ассортимент | 0650 | 276.65
014120 | 014120 | Пл.вст. aM 14х51 20А 500В с/б | 5 | ИНДУСТРИАЛЬНОЕ ОБОРУДОВАНИЕ | 1 | 650 | Механизмы | Плавкие вставки промышленные цилиндр. | 9 | шт | 8 | Лимитированный импортный ассортимент | 0650 | 162.34
014010 | 014010 | Пл.вст. aM 14х51 10А 500В б/б | 5 | ИНДУСТРИАЛЬНОЕ ОБОРУДОВАНИЕ | 1 | 650 | Механизмы | Плавкие вставки промышленные цилиндр. | 9 | шт | 0 | Лимитированный импортный ассортимент | 0650 | 115.01
014302 | 014302 | Пл.вст. gG 14x51 2А 500В б/б | 5 | ИНДУСТРИАЛЬНОЕ ОБОРУДОВАНИЕ | 1 | 650 | Механизмы | Плавкие вставки промышленные цилиндр. | 9 | шт | 10 | Лимитированный импортный ассортимент | 0650 | 111.6
013025 | 013025 | Пл.вст. aM 10x38 25А 400В б/и | 5 | ИНДУСТРИАЛЬНОЕ ОБОРУДОВАНИЕ |  | 650 | Механизмы | Плавкие вставки промышленные цилиндр. | 6 | шт | 0 | Лимитированный импортный ассортимент | 0650 | 257.64
694416 | 694416 | Шкаф Минибокс на 4 модуля | 1 | СИЛОВОЕ ОБОРУДОВАНИЕ | 1 | 1114 | Механизмы | Пластиковые щитки DIY | 9 | шт | 68 | Лимитированный импортный ассортимент | 1114 | 86.32
694417 | 694417 | Шкаф Минибокс на 6 модулей | 1 | СИЛОВОЕ ОБОРУДОВАНИЕ | 1 | 1114 | Механизмы | Пластиковые щитки DIY | 9 | шт | 2 | Лимитированный импортный ассортимент | 1114 | 265.61
135611 | 135611 | PRACTIBOX S НАВЕС 1X12 ДЫМЧ | 1 | СИЛОВОЕ ОБОРУДОВАНИЕ | 1 | 122 | Механизмы | Пластиковые щитки Practibox S | 9 | шт | 594 | Лимитированный импортный ассортимент | 0122 | 1047.81
135551 | 135551 | PRACTIBOX S ВСТР 1X12 ДЫМЧ | 1 | СИЛОВОЕ ОБОРУДОВАНИЕ | 1 | 122 | Механизмы | Пластиковые щитки Practibox S | 9 | шт | 694 | Лимитированный импортный ассортимент | 0122 | 1399.08
135601 | 135601 | PRACTIBOX S НАВЕС 1X12 БЕЛ | 1 | СИЛОВОЕ ОБОРУДОВАНИЕ | 1 | 122 | Механизмы | Пластиковые щитки Practibox S | 9 | шт | 845 | Лимитированный импортный ассортимент | 0122 | 1031.26
134548 | 134548 | PRACTIBOX S ВСТР 1X8 БЕЛ | 1 | СИЛОВОЕ ОБОРУДОВАНИЕ | 1 | 122 | Механизмы | Пластиковые щитки Practibox S | 9 | шт | 441 | Лимитированный импортный ассортимент | 0122 | 994.24
134099 | 134099 | PRACTIBOX S ЗАМОК | 1 | СИЛОВОЕ ОБОРУДОВАНИЕ | 1 | 122 | Аксессуары | Пластиковые щитки Practibox S | 9 | шт | 807 | Лимитированный импортный ассортимент | 0122 | 687.66
134558 | 134558 | PRACTIBOX S ВСТР 1X8 ДЫМЧ | 1 | СИЛОВОЕ ОБОРУДОВАНИЕ | 1 | 122 | Механизмы | Пластиковые щитки Practibox S | 9 | шт | 565 | Лимитированный импортный ассортимент | 0122 | 820.65
134618 | 134618 | PRACTIBOX S НАВЕС 1X8 ДЫМЧ | 1 | СИЛОВОЕ ОБОРУДОВАНИЕ | 1 | 122 | Механизмы | Пластиковые щитки Practibox S | 9 | шт | 412 | Лимитированный импортный ассортимент | 0122 | 947.93
134608 | 134608 | PRACTIBOX S НАВЕС 1X8 БЕЛ | 1 | СИЛОВОЕ ОБОРУДОВАНИЕ | 1 | 122 | Механизмы | Пластиковые щитки Practibox S | 9 | шт | 418 | Лимитированный импортный ассортимент | 0122 | 941.05
135612 | 135612 | PRACTIBOX S НАВЕС 2X12 ДЫМЧ | 1 | СИЛОВОЕ ОБОРУДОВАНИЕ | 1 | 122 | Механизмы | Пластиковые щитки Practibox S | 9 | шт | 0 | Лимитированный импортный ассортимент | 0122 | 1916.44
137606 | 137606 | PRACTIBOX S НАВЕС 1X18 БЕЛ | 1 | СИЛОВОЕ ОБОРУДОВАНИЕ | 1 | 122 | Механизмы | Пластиковые щитки Practibox S | 9 | шт | 157 | Лимитированный импортный ассортимент | 0122 | 1261.72
134103 | 134103 | PRACTIBOX S К-КТ ДЛЯ ОБЪЕД | 1 | СИЛОВОЕ ОБОРУДОВАНИЕ | 1 | 122 | Аксессуары | Пластиковые щитки Practibox S | 9 | шт | 481 | Лимитированный импортный ассортимент | 0122 | 236.8
137546 | 137546 | PRACTIBOX S ВСТР 1X18 БЕЛ | 1 | СИЛОВОЕ ОБОРУДОВАНИЕ | 1 | 122 | Механизмы | Пластиковые щитки Practibox S | 9 | шт | 9 | Лимитированный импортный ассортимент | 0122 | 1420.3
134556 | 134556 | PRACTIBOX S ВСТР 1X6 ДЫМЧ | 1 | СИЛОВОЕ ОБОРУДОВАНИЕ | 1 | 122 | Механизмы | Пластиковые щитки Practibox S | 9 | шт | 149 | Лимитированный импортный ассортимент | 0122 | 876.27
135572 | 135572 | PRACTIBOX S ВСТ ГИПС 2X12 ДЫМЧ | 1 | СИЛОВОЕ ОБОРУДОВАНИЕ | 1 | 122 | Механизмы | Пластиковые щитки Practibox S | 6 | шт | 34 | Лимитированный импортный ассортимент | 0122 | 3386.2
134809 | 134809 | КЛЕММ. БЛОК 5Х16 И 5Х10 | 1 | СИЛОВОЕ ОБОРУДОВАНИЕ | 1 | 122 | Аксессуары | Пластиковые щитки Practibox S | 9 | шт | 873 | Лимитированный импортный ассортимент | 0122 | 112.76
134828 | 134828 | КЛЕММ. БЛ З Н 2(1Х25 И 26Х16) | 1 | СИЛОВОЕ ОБОРУДОВАНИЕ | 1 | 122 | Аксессуары | Пластиковые щитки Practibox S | 9 | шт | 115 | Лимитированный импортный ассортимент | 0122 | 895.55
134825 | 134825 | КЛЕММ. БЛ З Н 2(12Х16 И 12Х10) | 1 | СИЛОВОЕ ОБОРУДОВАНИЕ | 1 | 122 | Аксессуары | Пластиковые щитки Practibox S | 9 | шт | 119 | Лимитированный импортный ассортимент | 0122 | 601.93
134808 | 134808 | КЛЕММ. БЛОК 2Х16 И 2Х10 | 1 | СИЛОВОЕ ОБОРУДОВАНИЕ | 1 | 122 | Аксессуары | Пластиковые щитки Practibox S | 9 | шт | 907 | Лимитированный импортный ассортимент | 0122 | 75.24
135541 | 135541 | PRACTIBOX S ВСТР 1X12 БЕЛ | 1 | СИЛОВОЕ ОБОРУДОВАНИЕ | 1 | 122 | Механизмы | Пластиковые щитки Practibox S | 9 | шт | 0 | Лимитированный импортный ассортимент | 0122 | 1011.8
134819 | 134819 | КЛЕММ. БЛОК З 12Х16 И 12Х10 | 1 | СИЛОВОЕ ОБОРУДОВАНИЕ | 1 | 122 | Аксессуары | Пластиковые щитки Practibox S | 9 | шт | 181 | Лимитированный импортный ассортимент | 0122 | 314.62
134578 | 134578 | PRACTIBOX S ВСТ ГИПС 1X8 ДЫМЧ | 1 | СИЛОВОЕ ОБОРУДОВАНИЕ | 1 | 122 | Механизмы | Пластиковые щитки Practibox S | 9 | шт | 39 | Лимитированный импортный ассортимент | 0122 | 1133.96
134554 | 134554 | PRACTIBOX S ВСТР 1X4 ДЫМЧ | 1 | СИЛОВОЕ ОБОРУДОВАНИЕ | 1 | 122 | Механизмы | Пластиковые щитки Practibox S | 9 | шт | 100 | Лимитированный импортный ассортимент | 0122 | 528.19
134568 | 134568 | PRACTIBOX S ВСТ ГИПС 1X8 БЕЛ | 1 | СИЛОВОЕ ОБОРУДОВАНИЕ | 1 | 122 | Механизмы | Пластиковые щитки Practibox S | 9 | шт | 27 | Лимитированный импортный ассортимент | 0122 | 1430.46
134544 | 134544 | PRACTIBOX S ВСТР 1X4 БЕЛ | 1 | СИЛОВОЕ ОБОРУДОВАНИЕ | 1 | 122 | Механизмы | Пластиковые щитки Practibox S | 9 | шт | 75 | Лимитированный импортный ассортимент | 0122 | 476.69
135571 | 135571 | PRACTIBOX S ВСТ ГИПС 1X12 ДЫМЧ | 1 | СИЛОВОЕ ОБОРУДОВАНИЕ | 1 | 122 | Механизмы | Пластиковые щитки Practibox S | 9 | шт | 17 | Лимитированный импортный ассортимент | 0122 | 2238.54
134576 | 134576 | PRACTIBOX S ВСТ ГИПС 1X6 ДЫМЧ | 1 | СИЛОВОЕ ОБОРУДОВАНИЕ | 1 | 122 | Механизмы | Пластиковые щитки Practibox S | 9 | шт | 27 | Лимитированный импортный ассортимент | 0122 | 1134.17
134546 | 134546 | PRACTIBOX S ВСТР 1X6 БЕЛ | 1 | СИЛОВОЕ ОБОРУДОВАНИЕ | 1 | 122 | Механизмы | Пластиковые щитки Practibox S | 9 | шт | 26 | Лимитированный импортный ассортимент | 0122 | 832.15
134566 | 134566 | PRACTIBOX S ВСТ ГИПС 1X6 БЕЛ | 1 | СИЛОВОЕ ОБОРУДОВАНИЕ | 1 | 122 | Механизмы | Пластиковые щитки Practibox S | 9 | шт | 15 | Лимитированный импортный ассортимент | 0122 | 1165.01
134564 | 134564 | PRACTIBOX S ВСТ ГИПС 1X4 БЕЛ | 1 | СИЛОВОЕ ОБОРУДОВАНИЕ | 1 | 122 | Механизмы | Пластиковые щитки Practibox S | 9 | шт | 19 | Лимитированный импортный ассортимент | 0122 | 776.41
134574 | 134574 | PRACTIBOX S ВСТ ГИПС 1X4 ДЫМЧ | 1 | СИЛОВОЕ ОБОРУДОВАНИЕ | 1 | 122 | Механизмы | Пластиковые щитки Practibox S | 9 | шт | 18 | Лимитированный импортный ассортимент | 0122 | 776.81
137556 | 137556 | PRACTIBOX S ВСТР 1X18 ДЫМЧ | 1 | СИЛОВОЕ ОБОРУДОВАНИЕ | 1 | 122 | Механизмы | Пластиковые щитки Practibox S | 9 | шт | 0 | Лимитированный импортный ассортимент | 0122 | 1688.73
134614 | 134614 | PRACTIBOX S НАВЕС 1X4 ДЫМЧ | 1 | СИЛОВОЕ ОБОРУДОВАНИЕ | 1 | 122 | Механизмы | Пластиковые щитки Practibox S | 9 | шт | 8 | Лимитированный импортный ассортимент | 0122 | 824.75
134818 | 134818 | КЛЕММ. БЛОК З 3Х16 И 3Х10 | 1 | СИЛОВОЕ ОБОРУДОВАНИЕ | 1 | 122 | Аксессуары | Пластиковые щитки Practibox S | 9 | шт | 42 | Лимитированный импортный ассортимент | 0122 | 147.04
134827 | 134827 | КЛЕММ. БЛ З Н 2(1Х25 И 16Х16) | 1 | СИЛОВОЕ ОБОРУДОВАНИЕ | 1 | 122 | Аксессуары | Пластиковые щитки Practibox S | 9 | шт | 4 | Лимитированный импортный ассортимент | 0122 | 368.34
134824 | 134824 | КЛЕММ. БЛОК З Н 2(3Х16 И 3Х10) | 1 | СИЛОВОЕ ОБОРУДОВАНИЕ | 1 | 122 | Аксессуары | Пластиковые щитки Practibox S | 9 | шт | 0 | Лимитированный импортный ассортимент | 0122 | 351.81
134822 | 134822 | КЛЕММ. БЛОК З 1Х25 И 26Х16 | 1 | СИЛОВОЕ ОБОРУДОВАНИЕ | 1 | 122 | Аксессуары | Пластиковые щитки Practibox S | 9 | шт | 3 | Лимитированный импортный ассортимент | 0122 | 547.66
134821 | 134821 | КЛЕММ. БЛОК З 1Х25 И 16Х16 | 1 | СИЛОВОЕ ОБОРУДОВАНИЕ | 1 | 122 | Аксессуары | Пластиковые щитки Practibox S | 9 | шт | 4 | Лимитированный импортный ассортимент | 0122 | 257.62
134820 | 134820 | КЛЕММ. БЛОК З 12Х16 И 12Х10 | 1 | СИЛОВОЕ ОБОРУДОВАНИЕ | 1 | 122 | Аксессуары | Пластиковые щитки Practibox S | 9 | шт | 3 | Лимитированный импортный ассортимент | 0122 | 319.93
134604 | 134604 | PRACTIBOX S НАВЕС 1X4 БЕЛ | 1 | СИЛОВОЕ ОБОРУДОВАНИЕ | 1 | 122 | Механизмы | Пластиковые щитки Practibox S | 9 | шт | 2 | Лимитированный импортный ассортимент | 0122 | 562.31
661434 | 661434 | B65 LED 1ч-350Лм пост/непост | 4 | ИНФРАСТРУКТУРА КОММЕРЧЕСКИХ ЗДАНИЙ | 3 | 5008 | Механизмы | Погодоустойчивые изделия | 9 | шт | 8 | Лимитированный импортный ассортимент | 5008 | 17584.52
661431 | 661431 | B65 LED 1ч-100Лм пост/непост | 4 | ИНФРАСТРУКТУРА КОММЕРЧЕСКИХ ЗДАНИЙ | 3 | 5008 | Механизмы | Погодоустойчивые изделия | 9 | шт | 2 | Лимитированный импортный ассортимент | 5008 | 12834.97
038800 | 038800 | Принтер струйный Logicab 2 | 5 | ИНДУСТРИАЛЬНОЕ ОБОРУДОВАНИЕ | 1 | 799 | Аксессуары | Принтер и аксессуары для маркировки Logicab | 9 | шт | 4 | Лимитированный импортный ассортимент | 0799 | 8060.81
038712 | 038712 | Маркер д/держат. Memocab 4x30 | 5 | ИНДУСТРИАЛЬНОЕ ОБОРУДОВАНИЕ | 1 | 799 | Механизмы | Принтер и аксессуары для маркировки Logicab | 9 | шт | 11040 | Лимитированный импортный ассортимент | 0799 | 6.52
038710 | 038710 | Маркер д/держат. Memocab 4x12 | 5 | ИНДУСТРИАЛЬНОЕ ОБОРУДОВАНИЕ | 1 | 799 | Механизмы | Принтер и аксессуары для маркировки Logicab | 9 | шт | 9120 | Лимитированный импортный ассортимент | 0799 | 3.79
038905 | 038905 | Лента Бел,Ш.18мм,Изгп Адгез.8м | 5 | ИНДУСТРИАЛЬНОЕ ОБОРУДОВАНИЕ | 1 | 799 | Механизмы | Принтер и аксессуары для маркировки Logicab | 9 | шт | 4 | Лимитированный импортный ассортимент | 0799 | 2078.99
038720 | 038720 | Держатель д/модуль. щитов | 5 | ИНДУСТРИАЛЬНОЕ ОБОРУДОВАНИЕ | 1 | 799 | Механизмы | Принтер и аксессуары для маркировки Logicab | 9 | шт | 70 | Лимитированный импортный ассортимент | 0799 | 40.09
038739 | 038739 | Крышка защитная 100х60 мм | 5 | ИНДУСТРИАЛЬНОЕ ОБОРУДОВАНИЕ | 1 | 799 | Механизмы | Принтер и аксессуары для маркировки Logicab | 9 | шт | 10 | Лимитированный импортный ассортимент | 0799 | 140.05
038906 | 038906 | Лента Жел,Ш.18мм,Изгп Адгез.8м | 5 | ИНДУСТРИАЛЬНОЕ ОБОРУДОВАНИЕ | 1 | 799 | Механизмы | Принтер и аксессуары для маркировки Logicab | 9 | шт | 1 | Лимитированный импортный ассортимент | 0799 | 2008.58
038711 | 038711 | Маркер д/держат. Memocab 4x18 | 5 | ИНДУСТРИАЛЬНОЕ ОБОРУДОВАНИЕ | 1 | 799 | Механизмы | Принтер и аксессуары для маркировки Logicab | 9 | шт | 640 | Лимитированный импортный ассортимент | 0799 | 2.74
038709 | 038709 | Этикетка для Osmoz 15х27 мм Logicab2 | 5 | ИНДУСТРИАЛЬНОЕ ОБОРУДОВАНИЕ | 1 | 799 | Механизмы | Принтер и аксессуары для маркировки Logicab | 9 | шт | 260 | Лимитированный импортный ассортимент | 0799 | 6.4
038731 | 038731 | Маркер на 1 модуль | 5 | ИНДУСТРИАЛЬНОЕ ОБОРУДОВАНИЕ | 1 | 799 | Механизмы | Принтер и аксессуары для маркировки Logicab | 9 | шт | 720 | Лимитированный импортный ассортимент | 0799 | 1.55
038732 | 038732 | Маркер на 2 модуля | 5 | ИНДУСТРИАЛЬНОЕ ОБОРУДОВАНИЕ | 1 | 799 | Механизмы | Принтер и аксессуары для маркировки Logicab | 9 | шт | 288 | Лимитированный импортный ассортимент | 0799 | 3.07
090180 | 090180 | Розетка накладная - 32А - 2К+З - 230 В - IP 44 | 5 | ИНДУСТРИАЛЬНОЕ ОБОРУДОВАНИЕ | 1 | 854 | Механизмы | Промышленные разъемы P17 TEMPRA PRO | 9 | шт | 918 | Лимитированный импортный ассортимент | 0854 | 577.88
090106 | 090106 | Розетка мобильная - 32А - 2К+З - 230 В - IP 44 | 5 | ИНДУСТРИАЛЬНОЕ ОБОРУДОВАНИЕ | 1 | 854 | Механизмы | Промышленные разъемы P17 TEMPRA PRO | 9 | шт | 350 | Лимитированный импортный ассортимент | 0854 | 462.39
090105 | 090105 | Розетка мобильная - 16А - 2К+З - 230 В - IP 44 | 5 | ИНДУСТРИАЛЬНОЕ ОБОРУДОВАНИЕ | 1 | 854 | Механизмы | Промышленные разъемы P17 TEMPRA PRO | 9 | шт | 328 | Лимитированный импортный ассортимент | 0854 | 274.53
090109 | 090109 | Розетка мобильная - 16А - 3К+H+З - 380 В - IP 44 | 5 | ИНДУСТРИАЛЬНОЕ ОБОРУДОВАНИЕ | 1 | 854 | Механизмы | Промышленные разъемы P17 TEMPRA PRO | 9 | шт | 93 | Лимитированный импортный ассортимент | 0854 | 693.45
090107 | 090107 | Вилка мобильная - 32А - 2К+З - 230 В - IP 44 | 5 | ИНДУСТРИАЛЬНОЕ ОБОРУДОВАНИЕ | 1 | 854 | Механизмы | Промышленные разъемы P17 TEMPRA PRO | 9 | шт | 160 | Лимитированный импортный ассортимент | 0854 | 548.49
090125 | 090125 | Розетка мобильная - 32А - 3К+H+З - 380 В - IP 44 | 5 | ИНДУСТРИАЛЬНОЕ ОБОРУДОВАНИЕ | 1 | 854 | Механизмы | Промышленные разъемы P17 TEMPRA PRO | 9 | шт | 44 | Лимитированный импортный ассортимент | 0854 | 548.3
057671 | 057671 | Розетка фр.ст. 16А 2К+З 230В IP44 син.75х75 со шторк. | 5 | ИНДУСТРИАЛЬНОЕ ОБОРУДОВАНИЕ | 1 | 854 | Механизмы | Промышленные разъемы P17 TEMPRA PRO | 9 | шт | 11 | Лимитированный импортный ассортимент | 0854 | 727.84
555585 | 555585 | Роз.встр. 63А 3К+З 230В IP67 | 5 | ИНДУСТРИАЛЬНОЕ ОБОРУДОВАНИЕ | 1 | 854 | Механизмы | Промышленные разъемы P17 TEMPRA PRO | 9 | шт | 18 | Лимитированный импортный ассортимент | 0854 | 1288.47
090160 | 090160 | Розетка накладная - 16А - 3К+H+З - 380 В - IP 44 | 5 | ИНДУСТРИАЛЬНОЕ ОБОРУДОВАНИЕ | 1 | 854 | Механизмы | Промышленные разъемы P17 TEMPRA PRO | 9 | шт | 21 | Лимитированный импортный ассортимент | 0854 | 505.31
555485 | 555485 | Розетка встр. 32А 3К+З 230В IP67 | 5 | ИНДУСТРИАЛЬНОЕ ОБОРУДОВАНИЕ | 1 | 854 | Механизмы | Промышленные разъемы P17 TEMPRA PRO | 9 | шт | 55 | Лимитированный импортный ассортимент | 0854 | 404.23
090169 | 090169 | Розетка встраиваемая - 32А - 2К+З - 230 В - IP 44 | 5 | ИНДУСТРИАЛЬНОЕ ОБОРУДОВАНИЕ | 1 | 854 | Механизмы | Промышленные разъемы P17 TEMPRA PRO | 9 | шт | 43 | Лимитированный импортный ассортимент | 0854 | 397.3
055231 | 055231 | Розетка моб. 16А 2К 24В IP44 | 5 | ИНДУСТРИАЛЬНОЕ ОБОРУДОВАНИЕ | 1 | 854 | Механизмы | Промышленные разъемы P17 TEMPRA PRO | 9 | шт | 10 | Лимитированный импортный ассортимент | 0854 | 1439.56
555256 | 555256 | Розетка наклад. 32А 3К+H+З 230В IP44 | 5 | ИНДУСТРИАЛЬНОЕ ОБОРУДОВАНИЕ | 1 | 854 | Механизмы | Промышленные разъемы P17 TEMPRA PRO | 9 | шт | 0 | Лимитированный импортный ассортимент | 0854 | 1197.59
555416 | 555416 | Розетка моб. 32А 3К+H+З 230В IP67 | 5 | ИНДУСТРИАЛЬНОЕ ОБОРУДОВАНИЕ | 1 | 854 | Механизмы | Промышленные разъемы P17 TEMPRA PRO | 9 | шт | 15 | Лимитированный импортный ассортимент | 0854 | 745.56
555218 | 555218 | Розетка моб. 32А 3К+З 380В IP44 | 5 | ИНДУСТРИАЛЬНОЕ ОБОРУДОВАНИЕ | 1 | 854 | Механизмы | Промышленные разъемы P17 TEMPRA PRO | 9 | шт | 21 | Лимитированный импортный ассортимент | 0854 | 465.43
555584 | 555584 | Роз.встр. 63А 2К+З 230В IP67 | 5 | ИНДУСТРИАЛЬНОЕ ОБОРУДОВАНИЕ |  | 854 | Механизмы | Промышленные разъемы P17 TEMPRA PRO | 6 | шт | 2 | Лимитированный импортный ассортимент | 0854 | 3977.64
056458 | 056458 | Вилка моб.угл. 16А 3К+Н+З 380В IP44 | 5 | ИНДУСТРИАЛЬНОЕ ОБОРУДОВАНИЕ | 1 | 854 | Механизмы | Промышленные разъемы P17 TEMPRA PRO | 9 | шт | 7 | Лимитированный импортный ассортимент | 0854 | 994.72
056523 | 056523 | Вилка моб.угл. 32А 2К+З 230В IP67 | 5 | ИНДУСТРИАЛЬНОЕ ОБОРУДОВАНИЕ | 1 | 854 | Механизмы | Промышленные разъемы P17 TEMPRA PRO | 9 | шт | 5 | Лимитированный импортный ассортимент | 0854 | 1419.16
056503 | 056503 | Вилка моб.угл. 16А 2К+З 230В IP67 | 5 | ИНДУСТРИАЛЬНОЕ ОБОРУДОВАНИЕ | 1 | 854 | Механизмы | Промышленные разъемы P17 TEMPRA PRO | 9 | шт | 5 | Лимитированный импортный ассортимент | 0854 | 1127.39
555125 | 555125 | Вилка моб. 16А 3К+З 230В IP44 | 5 | ИНДУСТРИАЛЬНОЕ ОБОРУДОВАНИЕ | 1 | 854 | Механизмы | Промышленные разъемы P17 TEMPRA PRO | 9 | шт | 14 | Лимитированный импортный ассортимент | 0854 | 291.61
058284 | 058284 | Вилка наклад. 32А 2К+З 230В IP44 | 5 | ИНДУСТРИАЛЬНОЕ ОБОРУДОВАНИЕ | 1 | 854 | Механизмы | Промышленные разъемы P17 TEMPRA PRO | 9 | шт | 5 | Лимитированный импортный ассортимент | 0854 | 895.9
555324 | 555324 | Вилка моб. 16А 2К+З 230В IP67 | 5 | ИНДУСТРИАЛЬНОЕ ОБОРУДОВАНИЕ | 1 | 854 | Механизмы | Промышленные разъемы P17 TEMPRA PRO | 9 | шт | 0 | Лимитированный импортный ассортимент | 0854 | 409.51
057675 | 057675 | Розетка нем.ст. 16А 2К+З 230В IP44 син.50х50 со шторк. | 5 | ИНДУСТРИАЛЬНОЕ ОБОРУДОВАНИЕ | 1 | 854 | Механизмы | Промышленные разъемы P17 TEMPRA PRO | 9 | шт | 0 | Лимитированный импортный ассортимент | 0854 | 338.27
057354 | 057354 | Розетка встр.пр. 16А 2К+З 230В IP44 | 5 | ИНДУСТРИАЛЬНОЕ ОБОРУДОВАНИЕ |  | 854 | Механизмы | Промышленные разъемы P17 TEMPRA PRO | 9 | шт | 5 | Лимитированный импортный ассортимент | 0854 | 809.95
090103 | 090103 | Вилка мобильная - 16А - 2К+З - 230 В - IP 44 | 5 | ИНДУСТРИАЛЬНОЕ ОБОРУДОВАНИЕ | 1 | 854 | Механизмы | Промышленные разъемы P17 TEMPRA PRO | 9 | шт | 0 | Лимитированный импортный ассортимент | 0854 | 197.02
057358 | 057358 | Розетка встр.пр. 16А 3К+З 380В IP44 | 5 | ИНДУСТРИАЛЬНОЕ ОБОРУДОВАНИЕ | 1 | 854 | Механизмы | Промышленные разъемы P17 TEMPRA PRO | 9 | шт | 5 | Лимитированный импортный ассортимент | 0854 | 746.86
056453 | 056453 | Вилка моб.угл. 16А 2К+З 230В IP44 | 5 | ИНДУСТРИАЛЬНОЕ ОБОРУДОВАНИЕ | 1 | 854 | Механизмы | Промышленные разъемы P17 TEMPRA PRO | 9 | шт | 3 | Лимитированный импортный ассортимент | 0854 | 867.64
555431 | 555431 | Вилка моб. 32А 2К+З 130В IP67 | 5 | ИНДУСТРИАЛЬНОЕ ОБОРУДОВАНИЕ | 1 | 854 | Механизмы | Промышленные разъемы P17 TEMPRA PRO | 9 | шт | 5 | Лимитированный импортный ассортимент | 0854 | 429.41
056457 | 056457 | Вилка моб.угл. 16А 3К+З 380В IP44 | 5 | ИНДУСТРИАЛЬНОЕ ОБОРУДОВАНИЕ | 1 | 854 | Механизмы | Промышленные разъемы P17 TEMPRA PRO | 9 | шт | 5 | Лимитированный импортный ассортимент | 0854 | 677.79
057586 | 057586 | Вилка наклад. 16А 3К+H+З 230В IP44 | 5 | ИНДУСТРИАЛЬНОЕ ОБОРУДОВАНИЕ | 1 | 854 | Механизмы | Промышленные разъемы P17 TEMPRA PRO | 9 | шт | 4 | Лимитированный импортный ассортимент | 0854 | 837.56
555107 | 555107 | Розетка моб. 16A 2K+З 380B IP44 | 5 | ИНДУСТРИАЛЬНОЕ ОБОРУДОВАНИЕ | 1 | 854 | Механизмы | Промышленные разъемы P17 TEMPRA PRO | 9 | шт | 10 | Лимитированный импортный ассортимент | 0854 | 263.61
555415 | 555415 | Розетка моб. 32А 3К+З 230В IP67 | 5 | ИНДУСТРИАЛЬНОЕ ОБОРУДОВАНИЕ | 1 | 854 | Механизмы | Промышленные разъемы P17 TEMPRA PRO | 9 | шт | 5 | Лимитированный импортный ассортимент | 0854 | 456.81
090123 | 090123 | Розетка мобильная - 32А - 3К+З - 380 В - IP 44 | 5 | ИНДУСТРИАЛЬНОЕ ОБОРУДОВАНИЕ | 1 | 854 | Механизмы | Промышленные разъемы P17 TEMPRA PRO | 9 | шт | 4 | Лимитированный импортный ассортимент | 0854 | 491.65
555105 | 555105 | Розетка моб. 16A 3K+З 230B IP44 | 5 | ИНДУСТРИАЛЬНОЕ ОБОРУДОВАНИЕ | 1 | 854 | Механизмы | Промышленные разъемы P17 TEMPRA PRO | 9 | шт | 5 | Лимитированный импортный ассортимент | 0854 | 327.43
555286 | 555286 | Розетка встр. 32А 3К+H+З 230В IP44 | 5 | ИНДУСТРИАЛЬНОЕ ОБОРУДОВАНИЕ | 1 | 854 | Механизмы | Промышленные разъемы P17 TEMPRA PRO | 9 | шт | 3 | Лимитированный импортный ассортимент | 0854 | 553.71
555186 | 555186 | Розетка встр. 16А 3К+Н+З 230В IP44 | 5 | ИНДУСТРИАЛЬНОЕ ОБОРУДОВАНИЕ | 1 | 854 | Механизмы | Промышленные разъемы P17 TEMPRA PRO | 9 | шт | 2 | Лимитированный импортный ассортимент | 0854 | 463.69
090168 | 090168 | Розетка встраиваемая - 16А - 2К+З - 230 В - IP 44 | 5 | ИНДУСТРИАЛЬНОЕ ОБОРУДОВАНИЕ |  | 854 | Механизмы | Промышленные разъемы P17 TEMPRA PRO | 9 | шт | 4 | Лимитированный импортный ассортимент | 0854 | 299.66
090108 | 090108 | Розетка мобильная - 16А - 3К+З - 380 В - IP 44 | 5 | ИНДУСТРИАЛЬНОЕ ОБОРУДОВАНИЕ | 1 | 854 | Механизмы | Промышленные разъемы P17 TEMPRA PRO | 9 | шт | 0 | Лимитированный импортный ассортимент | 0854 | 312.64
555389 | 555389 | Розетка встр. 16А 3К+H+З 380В IP67 | 5 | ИНДУСТРИАЛЬНОЕ ОБОРУДОВАНИЕ | 1 | 854 | Механизмы | Промышленные разъемы P17 TEMPRA PRO | 9 | шт | 0 | Лимитированный импортный ассортимент | 0854 | 741.74
033195 | 033195 | Хом.с инд.усил.15х225(многор.) | 8 | СКС | 3 | 451 | Аксессуары | Прочие комплектующие изделия Legrand | 9 | шт | 1750 | Лимитированный импортный ассортимент | 0451 | 261.64
051709 | 051709 | VDIОбж.инст.д/RJ11,RJ12,RJ45 | 8 | СКС | 3 | 451 | Аксессуары | Прочие комплектующие изделия Legrand | 6 | шт | 2 | Лимитированный импортный ассортимент | 0451 | 65002.9
033194 | 033194 | Хом.с инд.усил.15х180(многор.) | 8 | СКС | 3 | 451 | Аксессуары | Прочие комплектующие изделия Legrand | 9 | шт | 293 | Лимитированный импортный ассортимент | 0451 | 252.28
033196 | 033196 | Хом.с инд.усил.15х320(многор.) | 8 | СКС | 3 | 451 | Аксессуары | Прочие комплектующие изделия Legrand | 9 | шт | 149 | Лимитированный импортный ассортимент | 0451 | 280.53
051707 | 051707 | VDIВилка RJ муфта | 8 | СКС | 3 | 451 | Аксессуары | Прочие комплектующие изделия Legrand | 9 | шт | 100 | Лимитированный импортный ассортимент | 0451 | 371.15
051702 | 051702 | VDIВилка RJ12 | 8 | СКС | 3 | 451 | Аксессуары | Прочие комплектующие изделия Legrand | 9 | шт | 100 | Лимитированный импортный ассортимент | 0451 | 165.46
033187 | 033187 | Хомут черный 300мм | 8 | СКС | 3 | 451 | Аксессуары | Прочие комплектующие изделия Legrand | 9 | шт | 9 | Лимитированный импортный ассортимент | 0451 | 376.7
3501K/1 | 3501K/1 | Комплект конфигураторов MH | 3 | СИСТЕМЫ ДОМАШНЕГО КОМФОРТА | 2 | 2347 | Аксессуары | Прочие комплектующие изделия MYHOME (BTICINO) | 9 | шт | 1 | Лимитированный импортный ассортимент | 2347 | 12389.34
3501/OI | 3501/OI | Конфигуратор 0/I | 3 | СИСТЕМЫ ДОМАШНЕГО КОМФОРТА | 2 | 2347 | Аксессуары | Прочие комплектующие изделия MYHOME (BTICINO) | 9 | шт | 9 | Лимитированный импортный ассортимент | 2347 | 678.39
3501/0 | 3501/0 | конфигуратор 0 | 3 | СИСТЕМЫ ДОМАШНЕГО КОМФОРТА | 2 | 2347 | Аксессуары | Прочие комплектующие изделия MYHOME (BTICINO) | 9 | шт | 7 | Лимитированный импортный ассортимент | 2347 | 668.27
3501/1 | 3501/1 | Конфигуратор 1 | 3 | СИСТЕМЫ ДОМАШНЕГО КОМФОРТА | 2 | 2347 | Аксессуары | Прочие комплектующие изделия MYHOME (BTICINO) | 9 | шт | 7 | Лимитированный импортный ассортимент | 2347 | 649.8
3501/5 | 3501/5 | Конфигуратор 5 | 3 | СИСТЕМЫ ДОМАШНЕГО КОМФОРТА | 2 | 2347 | Аксессуары | Прочие комплектующие изделия MYHOME (BTICINO) | 9 | шт | 6 | Лимитированный импортный ассортимент | 2347 | 659.36
3501/OFF | 3501/OFF | Конфигуратор OFF | 3 | СИСТЕМЫ ДОМАШНЕГО КОМФОРТА | 2 | 2347 | Аксессуары | Прочие комплектующие изделия MYHOME (BTICINO) | 9 | шт | 4 | Лимитированный импортный ассортимент | 2347 | 662.58
3501/ON | 3501/ON | Конфигуратор OFF | 3 | СИСТЕМЫ ДОМАШНЕГО КОМФОРТА | 2 | 2347 | Аксессуары | Прочие комплектующие изделия MYHOME (BTICINO) | 9 | шт | 4 | Лимитированный импортный ассортимент | 2347 | 662.58
3508U2 | 3508U2 | My Home Клема для подключения силовой линии к устройствам системы энергоконтроля | 3 | СИСТЕМЫ ДОМАШНЕГО КОМФОРТА | 2 | 2347 | Аксессуары | Прочие комплектующие изделия MYHOME (BTICINO) | 9 | шт | 9 | Лимитированный импортный ассортимент | 2347 | 323.01
3501/CEN | 3501/CEN | Конфигуратор CEN | 3 | СИСТЕМЫ ДОМАШНЕГО КОМФОРТА | 2 | 2347 | Аксессуары | Прочие комплектующие изделия MYHOME (BTICINO) | 9 | шт | 4 | Лимитированный импортный ассортимент | 2347 | 662.58
3501/T | 3501/T | Конфигуратор T | 3 | СИСТЕМЫ ДОМАШНЕГО КОМФОРТА | 2 | 2347 | Аксессуары | Прочие комплектующие изделия MYHOME (BTICINO) | 9 | шт | 3 | Лимитированный импортный ассортимент | 2347 | 662.58
3501/AMB | 3501/AMB | Конфигуратор AMB | 3 | СИСТЕМЫ ДОМАШНЕГО КОМФОРТА | 2 | 2347 | Аксессуары | Прочие комплектующие изделия MYHOME (BTICINO) | 9 | шт | 3 | Лимитированный импортный ассортимент | 2347 | 662.58
3501/SLA | 3501/SLA | Конфигуратор SLA | 3 | СИСТЕМЫ ДОМАШНЕГО КОМФОРТА | 2 | 2347 | Аксессуары | Прочие комплектующие изделия MYHOME (BTICINO) | 9 | шт | 3 | Лимитированный импортный ассортимент | 2347 | 662.58
3508BUS | 3508BUS | My Home Клема для подключения шины SCS к устройствам системы энергоконтроля | 3 | СИСТЕМЫ ДОМАШНЕГО КОМФОРТА | 2 | 2347 | Аксессуары | Прочие комплектующие изделия MYHOME (BTICINO) | 9 | шт | 9 | Лимитированный импортный ассортимент | 2347 | 323.01
3501/TM | 3501/TM | Конфигуратор TM | 3 | СИСТЕМЫ ДОМАШНЕГО КОМФОРТА | 2 | 2347 | Аксессуары | Прочие комплектующие изделия MYHOME (BTICINO) | 9 | шт | 2 | Лимитированный импортный ассортимент | 2347 | 662.58
3508U3 | 3508U3 | My Home Клема для подключения силовой линии к устройствам системы энергоконтроля | 3 | СИСТЕМЫ ДОМАШНЕГО КОМФОРТА | 2 | 2347 | Аксессуары | Прочие комплектующие изделия MYHOME (BTICINO) | 9 | шт | 5 | Лимитированный импортный ассортимент | 2347 | 323.01
3501/GEN | 3501/GEN | Конфигуратор GEN | 3 | СИСТЕМЫ ДОМАШНЕГО КОМФОРТА | 2 | 2347 | Аксессуары | Прочие комплектующие изделия MYHOME (BTICINO) | 9 | шт | 3 | Лимитированный импортный ассортимент | 2347 | 662.58
3501/PUL | 3501/PUL | Конфигуратор PUL | 3 | СИСТЕМЫ ДОМАШНЕГО КОМФОРТА | 2 | 2347 | Аксессуары | Прочие комплектующие изделия MYHOME (BTICINO) | 9 | шт | 2 | Лимитированный импортный ассортимент | 2347 | 662.58
3501/GR | 3501/GR | Конфигуратор GR | 3 | СИСТЕМЫ ДОМАШНЕГО КОМФОРТА | 2 | 2347 | Аксессуары | Прочие комплектующие изделия MYHOME (BTICINO) | 9 | шт | 6 | Лимитированный импортный ассортимент | 2347 | 662.58
3501/AUX | 3501/AUX | Конфигуратор AUX | 3 | СИСТЕМЫ ДОМАШНЕГО КОМФОРТА | 2 | 2347 | Аксессуары | Прочие комплектующие изделия MYHOME (BTICINO) | 9 | шт | 1 | Лимитированный импортный ассортимент | 2347 | 659.4
003564 | 003564 | Блок питания WEB-сервера SCS | 3 | СИСТЕМЫ ДОМАШНЕГО КОМФОРТА | 2 | 648 | Механизмы | Прочие комплектующие изделия MYHOME (LEGRAND) | 9 | шт | 6 | Лимитированный импортный ассортимент | 0648 | 5153.7
031210 | 031210 | Клемм.на 4зажим.д/отв.коробки | 9 | АКСЕССУАРЫ И ЭЛЕМЕНТЫ ЭУИ | 1 | 401 | Аксессуары | Прочие соединители | 9 | шт | 957 | Лимитированный импортный ассортимент | 0401 | 1106.13
034338 | 034338 | Capvis Соединитель 1,5мм2 син. | 9 | АКСЕССУАРЫ И ЭЛЕМЕНТЫ ЭУИ | 1 | 401 | Аксессуары | Прочие соединители | 9 | шт | 900 | Лимитированный импортный ассортимент | 0401 | 35.15
034344 | 034344 | Capvis Соединитель 2,5мм2 ор. | 9 | АКСЕССУАРЫ И ЭЛЕМЕНТЫ ЭУИ | 1 | 401 | Аксессуары | Прочие соединители | 9 | шт | 198 | Лимитированный импортный ассортимент | 0401 | 49.72
573860 | 573860 | Выключатель 2х2500Вт Радио | 3 | СИСТЕМЫ ДОМАШНЕГО КОМФОРТА | 2 | 1181 | Механизмы | Радиосистема MY HOME PLAY (LEGRAND) | 9 | шт | 5 | Лимитированный импортный ассортимент | 1181 | 21144.13
573862 | 573862 | Выключатель 1х2500Вт Радио | 3 | СИСТЕМЫ ДОМАШНЕГО КОМФОРТА | 2 | 1181 | Механизмы | Радиосистема MY HOME PLAY (LEGRAND) | 9 | шт | 5 | Лимитированный импортный ассортимент | 1181 | 19029.71
088326 | 088326 | ZB Актуатор жалюзи | 3 | СИСТЕМЫ ДОМАШНЕГО КОМФОРТА | 2 | 1181 | Механизмы | Радиосистема MY HOME PLAY (LEGRAND) | 9 | шт | 8 | Лимитированный импортный ассортимент | 1181 | 10572.06
573866 | 573866 | Светорегулятор 0-10В 500Вт RF | 3 | СИСТЕМЫ ДОМАШНЕГО КОМФОРТА | 2 | 1181 | Механизмы | Радиосистема MY HOME PLAY (LEGRAND) | 9 | шт | 3 | Лимитированный импортный ассортимент | 1181 | 27196.77
088332 | 088332 | Zigbee Интерфейс сух конт. cц. | 3 | СИСТЕМЫ ДОМАШНЕГО КОМФОРТА | 2 | 1181 | Механизмы | Радиосистема MY HOME PLAY (LEGRAND) | 9 | шт | 10 | Лимитированный импортный ассортимент | 1181 | 11593.06
067264 | 067264 | Выключатель рольст RF CLN | 3 | СИСТЕМЫ ДОМАШНЕГО КОМФОРТА | 2 | 1181 | Механизмы | Радиосистема MY HOME PLAY (LEGRAND) | 9 | шт | 4 | Лимитированный импортный ассортимент | 1181 | 6343.24
573864 | 573864 | Светорегулятор 600Вт Радио CLN | 3 | СИСТЕМЫ ДОМАШНЕГО КОМФОРТА | 2 | 1181 | Механизмы | Радиосистема MY HOME PLAY (LEGRAND) | 9 | шт | 1 | Лимитированный импортный ассортимент | 1181 | 31716.19
067227 | 067227 | CLN ZB Универсальн.диммер б/N | 3 | СИСТЕМЫ ДОМАШНЕГО КОМФОРТА | 2 | 1181 | Механизмы | Радиосистема MY HOME PLAY (LEGRAND) | 9 | шт | 2 | Лимитированный импортный ассортимент | 1181 | 15405.95
088331 | 088331 | Zigbee Интерфейс сух конт. | 3 | СИСТЕМЫ ДОМАШНЕГО КОМФОРТА | 2 | 1181 | Механизмы | Радиосистема MY HOME PLAY (LEGRAND) | 9 | шт | 3 | Лимитированный импортный ассортимент | 1181 | 11403.89
088306 | 088306 | ZB Актуатор микро 300Вт | 3 | СИСТЕМЫ ДОМАШНЕГО КОМФОРТА | 2 | 1181 | Механизмы | Радиосистема MY HOME PLAY (LEGRAND) | 9 | шт | 2 | Лимитированный импортный ассортимент | 1181 | 12324.77
067525 | 067525 | Трансивер техн сигнал Радио | 3 | СИСТЕМЫ ДОМАШНЕГО КОМФОРТА | 2 | 1181 | Механизмы | Радиосистема MY HOME PLAY (LEGRAND) | 9 | шт | 1 | Лимитированный импортный ассортимент | 1181 | 10717.19
067233 | 067233 | Выключатель 2,5кВт Радио с инд | 3 | СИСТЕМЫ ДОМАШНЕГО КОМФОРТА | 2 | 1181 | Механизмы | Радиосистема MY HOME PLAY (LEGRAND) | 9 | шт | 1 | Лимитированный импортный ассортимент | 1181 | 15223.77
067265 | 067265 | CLN ZB Наст.упр.устр.жалюзи | 3 | СИСТЕМЫ ДОМАШНЕГО КОМФОРТА | 2 | 1181 | Механизмы | Радиосистема MY HOME PLAY (LEGRAND) | 9 | шт | 2 | Лимитированный импортный ассортимент | 1181 | 5439.36
067229 | 067229 | CLN ZB Наст.упр.устр.диммера | 3 | СИСТЕМЫ ДОМАШНЕГО КОМФОРТА | 2 | 1181 | Механизмы | Радиосистема MY HOME PLAY (LEGRAND) | 9 | шт | 2 | Лимитированный импортный ассортимент | 1181 | 4621.79
068472 | 068472 | CLN Панель лиц выкл 2м ZB тит | 3 | СИСТЕМЫ ДОМАШНЕГО КОМФОРТА | 2 | 1181 | Аксессуары | Радиосистема MY HOME PLAY (LEGRAND) | 9 | шт | 0 | Лимитированный импортный ассортимент | 1181 | 1093.26
632703 | 632703 | Коннектор RJ45 Keystone 5е UTP | 8 | СКС |  | 468 | Механизмы | Разъемы RJ 45 Keystone | 9 | шт | 180 | Лимитированный импортный ассортимент | 0468 | 355.65
632705 | 632705 | Коннектор Keystone кат 6 UTP | 8 | СКС | 3 | 468 | Механизмы | Разъемы RJ 45 Keystone | 9 | шт | 60 | Лимитированный импортный ассортимент | 0468 | 637.94
404602 | 404602 | Шасси IS223 / 233 P 975мм | 1 | СИЛОВОЕ ОБОРУДОВАНИЕ | 1 | 82 | Аксессуары | Распределительные системы XL3 | 9 | шт | 9 | Лимитированный импортный ассортимент | 0082 | 120744.23
405226 | 405226 | Уравнив.высоты рейки DPX3 20м | 1 | СИЛОВОЕ ОБОРУДОВАНИЕ | 1 | 82 | Аксессуары | Распределительные системы XL3 | 9 | шт | 292 | Лимитированный импортный ассортимент | 0082 | 498.12
404679 | 404679 | IS333 Кроншт. для пластр (4шт) | 1 | СИЛОВОЕ ОБОРУДОВАНИЕ | 1 | 82 | Аксессуары | Распределительные системы XL3 | 9 | шт | 22 | Лимитированный импортный ассортимент | 0082 | 5889.78
404680 | 404680 | Лиц.п.DPX3 160/250 3P/4P IS333 | 1 | СИЛОВОЕ ОБОРУДОВАНИЕ | 1 | 82 | Аксессуары | Распределительные системы XL3 | 9 | шт | 8 | Лимитированный импортный ассортимент | 0082 | 8006.66
405246 | 405246 | HX3 Модуль присоедин. 10 шт N | 1 | СИЛОВОЕ ОБОРУДОВАНИЕ | 1 | 82 | Аксессуары | Распределительные системы XL3 | 9 | шт | 54 | Лимитированный импортный ассортимент | 0082 | 1680.01
037322 | 037322 | Держатель Для Шин 1600A | 1 | СИЛОВОЕ ОБОРУДОВАНИЕ | 1 | 82 | Аксессуары | Распределительные системы XL3 | 9 | шт | 0 | Лимитированный импортный ассортимент | 0082 | 3286.11
037320 | 037320 | Держатель Для Шин 800A | 1 | СИЛОВОЕ ОБОРУДОВАНИЕ | 1 | 82 | Аксессуары | Распределительные системы XL3 | 9 | шт | 27 | Лимитированный импортный ассортимент | 0082 | 2236.33
037300 | 037300 | Шина Земли 416мм 12X6,5 | 1 | СИЛОВОЕ ОБОРУДОВАНИЕ | 1 | 82 | Аксессуары | Распределительные системы XL3 | 9 | шт | 43 | Лимитированный импортный ассортимент | 0082 | 879.04
037356 | 037356 | Шина С 1000A | 1 | СИЛОВОЕ ОБОРУДОВАНИЕ | 1 | 82 | Аксессуары | Распределительные системы XL3 | 9 | шт | 13 | Лимитированный импортный ассортимент | 0082 | 5429.53
405247 | 405247 | HX3 Модуль присоедин. 10 шт L1 | 1 | СИЛОВОЕ ОБОРУДОВАНИЕ | 1 | 82 | Аксессуары | Распределительные системы XL3 | 9 | шт | 25 | Лимитированный импортный ассортимент | 0082 | 1115.85
405248 | 405248 | HX3 Модуль присоедин. 10 шт L2 | 1 | СИЛОВОЕ ОБОРУДОВАНИЕ | 1 | 82 | Аксессуары | Распределительные системы XL3 | 9 | шт | 24 | Лимитированный импортный ассортимент | 0082 | 1115.85
037357 | 037357 | Шина С 1250A | 1 | СИЛОВОЕ ОБОРУДОВАНИЕ | 1 | 82 | Аксессуары | Распределительные системы XL3 | 9 | шт | 12 | Лимитированный импортный ассортимент | 0082 | 4489.41
404683 | 404683 | Лиц.пан.DPX 630 3P/4P IS333 ак | 1 | СИЛОВОЕ ОБОРУДОВАНИЕ | 1 | 82 | Аксессуары | Распределительные системы XL3 | 9 | шт | 3 | Лимитированный импортный ассортимент | 0082 | 15612.99
037368 | 037368 | Изол. Шина Алюм. Глуб.975 | 1 | СИЛОВОЕ ОБОРУДОВАНИЕ | 1 | 82 | Аксессуары | Распределительные системы XL3 | 9 | шт | 7 | Лимитированный импортный ассортимент | 0082 | 5658.56
037367 | 037367 | Изол. К.С. Шина Алюм. Глуб. 725 | 1 | СИЛОВОЕ ОБОРУДОВАНИЕ | 1 | 82 | Аксессуары | Распределительные системы XL3 | 9 | шт | 6 | Лимитированный импортный ассортимент | 0082 | 5599.81
037359 | 037359 | Винт Молоток M10 | 1 | СИЛОВОЕ ОБОРУДОВАНИЕ | 1 | 82 | Аксессуары | Распределительные системы XL3 | 9 | шт | 57 | Лимитированный импортный ассортимент | 0082 | 570.84
405240 | 405240 | HX3 Шина распр.80/125 А втыч.24 М | 1 | СИЛОВОЕ ОБОРУДОВАНИЕ | 1 | 82 | Аксессуары | Распределительные системы XL3 | 9 | шт | 9 | Лимитированный импортный ассортимент | 0082 | 2165.78
037386 | 037386 | VX3 суппорт д/шкафов глуб.975 | 1 | СИЛОВОЕ ОБОРУДОВАНИЕ | 1 | 82 | Аксессуары | Распределительные системы XL3 | 9 | шт | 7 | Лимитированный импортный ассортимент | 0082 | 3399.66
405242 | 405242 | HX3 Вводный клеммн.блок 125 А | 1 | СИЛОВОЕ ОБОРУДОВАНИЕ | 1 | 82 | Аксессуары | Распределительные системы XL3 | 9 | шт | 7 | Лимитированный импортный ассортимент | 0082 | 2003.47
037355 | 037355 | Шина Алюм. С 800A | 1 | СИЛОВОЕ ОБОРУДОВАНИЕ | 1 | 82 | Аксессуары | Распределительные системы XL3 | 9 | шт | 4 | Лимитированный импортный ассортимент | 0082 | 4616.42
404432 | 404432 | С-ШИНА АЛЮМ. 630A 1600ММ | 1 | СИЛОВОЕ ОБОРУДОВАНИЕ | 1 | 82 | Аксессуары | Распределительные системы XL3 | 9 | шт | 4 | Лимитированный импортный ассортимент | 0082 | 3222.07
404606 | 404606 | Шина алюм. 2000А 1800мм | 1 | СИЛОВОЕ ОБОРУДОВАНИЕ | 1 | 82 | Аксессуары | Распределительные системы XL3 | 9 | шт | 2 | Лимитированный импортный ассортимент | 0082 | 7602.7
037350 | 037350 | VX3 Доп.суппорт глуб.725мм | 1 | СИЛОВОЕ ОБОРУДОВАНИЕ | 1 | 82 | Аксессуары | Распределительные системы XL3 | 9 | шт | 3 | Лимитированный импортный ассортимент | 0082 | 2572.72
037310 | 037310 | Основание д/набора шин | 1 | СИЛОВОЕ ОБОРУДОВАНИЕ | 1 | 82 | Аксессуары | Распределительные системы XL3 | 9 | шт | 3 | Лимитированный импортный ассортимент | 0082 | 933.13
037301 | 037301 | Шина Земли 440мм 24мод | 1 | СИЛОВОЕ ОБОРУДОВАНИЕ | 1 | 82 | Аксессуары | Распределительные системы XL3 | 9 | шт | 0 | Лимитированный импортный ассортимент | 0082 | 1987.05
037382 | 037382 | Пласт. Соед 1 Шина/Фазу | 1 | СИЛОВОЕ ОБОРУДОВАНИЕ | 1 | 82 | Аксессуары | Распределительные системы XL3 | 9 | шт | 1 | Лимитированный импортный ассортимент | 0082 | 1145.54
058943 | 058943 | P17Пер.щит.6 мод. пустой IP44 | 5 | ИНДУСТРИАЛЬНОЕ ОБОРУДОВАНИЕ | 1 | 853 | Механизмы | Распределительные щитки P17 | 9 | шт | 0 | Лимитированный импортный ассортимент | 0853 | 8221.93
RM3UT3KA | RM3UT3KA | Реле контроля фаз 3-фазное | 1 | СИЛОВОЕ ОБОРУДОВАНИЕ | 1 | 2370 | Механизмы | Реле IME | 9 | шт | 41 | Лимитированный импортный ассортимент | 2370 | 11390.12
RM2IM153 | RM2IM153 | Реле тока 1-фазное | 1 | СИЛОВОЕ ОБОРУДОВАНИЕ | 1 | 2370 | Механизмы | Реле IME | 9 | шт | 35 | Лимитированный импортный ассортимент | 2370 | 5743.23
RDD42131 | RDD42131 | Реле дифф. тока мод.230В RS485 | 1 | СИЛОВОЕ ОБОРУДОВАНИЕ | 1 | 2370 | Механизмы | Реле IME | 9 | шт | 7 | Лимитированный импортный ассортимент | 2370 | 10005.34
RD3E217B | RD3E217B | Реле дифф. тока щит. 230В цифр | 1 | СИЛОВОЕ ОБОРУДОВАНИЕ | 1 | 2370 | Механизмы | Реле IME | 9 | шт | 15 | Лимитированный импортный ассортимент | 2370 | 8457.67
RD1EP13B | RD1EP13B | Реле дифф. тока щит. 230В АС | 1 | СИЛОВОЕ ОБОРУДОВАНИЕ | 1 | 2370 | Механизмы | Реле IME | 9 | шт | 14 | Лимитированный импортный ассортимент | 2370 | 6529.63
RM2S41 | RM2S41 | Реле напряжения 3-фазное | 1 | СИЛОВОЕ ОБОРУДОВАНИЕ |  | 2370 | Механизмы | Реле IME | 9 | шт | 3 | Лимитированный импортный ассортимент | 2370 | 9111.93
980855 | 980855 | IGBT транзистор | 6 | ИБП | 1 | 1461 | Аксессуары | Ремонт и запчасти ИБП | 9 | шт | 43 | Лимитированный импортный ассортимент | 1461 | 18886.18
980747 | 980747 | Силовая плата для Keor T | 6 | ИБП | 1 | 1461 | Аксессуары | Ремонт и запчасти ИБП | 9 | шт | 75 | Лимитированный импортный ассортимент | 1461 | 7418.39
980561 | 980561 | Силовая плата | 6 | ИБП | 1 | 1461 | Аксессуары | Ремонт и запчасти ИБП | 9 | шт | 7 | Лимитированный импортный ассортимент | 1461 | 76859.58
980735 | 980735 | Вентилятор 220В | 6 | ИБП | 1 | 1461 | Аксессуары | Ремонт и запчасти ИБП | 9 | шт | 33 | Лимитированный импортный ассортимент | 1461 | 11074.78
980734 | 980734 | Плата управления транзисторами для ИБП Keor T 60 кВА | 6 | ИБП | 1 | 1461 | Аксессуары | Ремонт и запчасти ИБП | 9 | шт | 27 | Лимитированный импортный ассортимент | 1461 | 13820.8
980555 | 980555 | Силовая плата | 6 | ИБП | 1 | 1461 | Аксессуары | Ремонт и запчасти ИБП | 9 | шт | 6 | Лимитированный импортный ассортимент | 1461 | 69820.07
980733 | 980733 | Плата управления транзисторами для ИБП Keor T 40 кВА | 6 | ИБП | 1 | 1461 | Аксессуары | Ремонт и запчасти ИБП | 9 | шт | 28 | Лимитированный импортный ассортимент | 1461 | 11933.91
980774 | 980774 | Конденсатор 6800 мкФ 450 В | 6 | ИБП | 1 | 1461 | Аксессуары | Ремонт и запчасти ИБП | 9 | шт | 2 | Лимитированный импортный ассортимент | 1461 | 6337.82
980776 | 980776 | Конденсатор 3300 мкФ 450 В | 6 | ИБП | 1 | 1461 | Аксессуары | Ремонт и запчасти ИБП | 9 | шт | 56 | Лимитированный импортный ассортимент | 1461 | 5439.3
980528 | 980528 | Сил.модуль 5кВА для ИБП Trimod | 6 | ИБП | 1 | 1461 | Аксессуары | Ремонт и запчасти ИБП | 9 | шт | 5 | Лимитированный импортный ассортимент | 1461 | 59728.3
980871 | 980871 | IGBT транзистор | 6 | ИБП | 1 | 1461 | Аксессуары | Ремонт и запчасти ИБП | 9 | шт | 17 | Лимитированный импортный ассортимент | 1461 | 16880.99
980535 | 980535 | Сил.мод. 2.7кВА для ИБП Trimod | 6 | ИБП | 1 | 1461 | Аксессуары | Ремонт и запчасти ИБП | 9 | шт | 5 | Лимитированный импортный ассортимент | 1461 | 55490.36
980539 | 980539 | ARCHIMOD/TRIMOD HE BACK PANEL+EMC FILTER | 6 | ИБП | 1 | 1461 | Аксессуары | Ремонт и запчасти ИБП | 9 | шт | 9 | Лимитированный импортный ассортимент | 1461 | 50395.23
105498017500 | 105498017500 | ДИАГН.ПЛ. ДЛЯ ПРОВ.РЕМ. KEOR T | 6 | ИБП | 1 | 1461 | Аксессуары | Ремонт и запчасти ИБП | 9 | шт | 16 | Лимитированный импортный ассортимент | 1461 | 7628.1169
980503 | 980503 | Силовая комутационная плата для ИБП Archimod | 6 | ИБП | 1 | 1461 | Аксессуары | Ремонт и запчасти ИБП | 9 | шт | 5 | Лимитированный импортный ассортимент | 1461 | 56885.26
980700 | 980700 | Предохранитель 120А для Keor T | 6 | ИБП | 1 | 1461 | Аксессуары | Ремонт и запчасти ИБП | 9 | шт | 80 | Лимитированный импортный ассортимент | 1461 | 3497.21
980549 | 980549 | Силовая плата | 6 | ИБП | 1 | 1461 | Аксессуары | Ремонт и запчасти ИБП | 9 | шт | 14 | Лимитированный импортный ассортимент | 1461 | 19193.23
980884 | 980884 | Предохр. 315А 690В для Keor T | 6 | ИБП | 1 | 1461 | Аксессуары | Ремонт и запчасти ИБП | 9 | шт | 77 | Лимитированный импортный ассортимент | 1461 | 3005.35
105498010039 | 105498010039 | ДИАГН.ПЛ. ДЛЯ ПРОВ.РЕМ. KEOR T | 6 | ИБП | 1 | 1461 | Аксессуары | Ремонт и запчасти ИБП | 9 | шт | 16 | Лимитированный импортный ассортимент | 1461 | 6614.635
980885 | 980885 | Конденсатор | 6 | ИБП | 1 | 1461 | Аксессуары | Ремонт и запчасти ИБП | 9 | шт | 16 | Лимитированный импортный ассортимент | 1461 | 12675.92
980834 | 980834 | Плата управления транзисторами для ИБП Keor T 80 кВА | 6 | ИБП | 1 | 1461 | Аксессуары | Ремонт и запчасти ИБП | 9 | шт | 39 | Лимитированный импортный ассортимент | 1461 | 5910.09
980716 | 980716 | Плата управления для ИБП Keor T 15 кВА | 6 | ИБП | 1 | 1461 | Аксессуары | Ремонт и запчасти ИБП | 9 | шт | 14 | Лимитированный импортный ассортимент | 1461 | 17079.2
980719 | 980719 | Плата управления для ИБП Keor T 40 кВА | 6 | ИБП | 1 | 1461 | Аксессуары | Ремонт и запчасти ИБП | 9 | шт | 13 | Лимитированный импортный ассортимент | 1461 | 14734.89
980740 | 980740 | IGBT транзистор | 6 | ИБП | 1 | 1461 | Аксессуары | Ремонт и запчасти ИБП | 9 | шт | 16 | Лимитированный импортный ассортимент | 1461 | 11019.62
980732 | 980732 | Плата управления транзисторами для ИБП Keor T 30 кВА | 6 | ИБП | 1 | 1461 | Аксессуары | Ремонт и запчасти ИБП | 9 | шт | 12 | Лимитированный импортный ассортимент | 1461 | 11085.26
980713 | 980713 | Предохр.25А 690В для Keor T | 6 | ИБП | 1 | 1461 | Аксессуары | Ремонт и запчасти ИБП | 9 | шт | 99 | Лимитированный импортный ассортимент | 1461 | 2203.57
980720 | 980720 | Плата управления для ИБП Keor T 60 кВА | 6 | ИБП | 1 | 1461 | Аксессуары | Ремонт и запчасти ИБП | 9 | шт | 13 | Лимитированный импортный ассортимент | 1461 | 14672.52
980853 | 980853 | Предохранитель | 6 | ИБП | 1 | 1461 | Аксессуары | Ремонт и запчасти ИБП | 9 | шт | 76 | Лимитированный импортный ассортимент | 1461 | 2723.44
980867 | 980867 | Плата управления | 6 | ИБП | 1 | 1461 | Аксессуары | Ремонт и запчасти ИБП | 9 | шт | 11 | Лимитированный импортный ассортимент | 1461 | 20879.85
980772 | 980772 | Контактор DILM65 24В | 6 | ИБП | 1 | 1461 | Аксессуары | Ремонт и запчасти ИБП | 9 | шт | 11 | Лимитированный импортный ассортимент | 1461 | 16161.26
980538 | 980538 | Задн.пан. для ИБП Trimod | 6 | ИБП | 1 | 1461 | Аксессуары | Ремонт и запчасти ИБП | 9 | шт | 5 | Лимитированный импортный ассортимент | 1461 | 55223.27
980715 | 980715 | Плата управления для ИБП Keor T 10 кВА | 6 | ИБП | 1 | 1461 | Аксессуары | Ремонт и запчасти ИБП | 9 | шт | 12 | Лимитированный импортный ассортимент | 1461 | 14657.6
980874 | 980874 | Предохранитель 160А для Keor T | 6 | ИБП | 1 | 1461 | Аксессуары | Ремонт и запчасти ИБП | 9 | шт | 91 | Лимитированный импортный ассортимент | 1461 | 2000.49
980718 | 980718 | Плата управления для ИБП Keor T 30 кВА | 6 | ИБП | 1 | 1461 | Аксессуары | Ремонт и запчасти ИБП | 9 | шт | 9 | Лимитированный импортный ассортимент | 1461 | 21983.33
980736 | 980736 | Вентилятор 220В | 6 | ИБП | 1 | 1461 | Аксессуары | Ремонт и запчасти ИБП | 9 | шт | 52 | Лимитированный импортный ассортимент | 1461 | 3280.52
980707 | 980707 | Предохр.32А 700В c инд. Keor T | 6 | ИБП | 1 | 1461 | Аксессуары | Ремонт и запчасти ИБП | 9 | шт | 93 | Лимитированный импортный ассортимент | 1461 | 2097.85
980501 | 980501 | Плата упр-я (один.EPO) для ИБП Archimod REV.1 | 6 | ИБП | 1 | 1461 | Аксессуары | Ремонт и запчасти ИБП | 9 | шт | 5 | Лимитированный импортный ассортимент | 1461 | 32358.02
980857 | 980857 | Предохр. 125А 690В для Keor T | 6 | ИБП | 1 | 1461 | Аксессуары | Ремонт и запчасти ИБП | 9 | шт | 90 | Лимитированный импортный ассортимент | 1461 | 2000.49
980706 | 980706 | Предохр.25А 700В c инд. Keor T | 6 | ИБП | 1 | 1461 | Аксессуары | Ремонт и запчасти ИБП | 9 | шт | 92 | Лимитированный импортный ассортимент | 1461 | 1963.11
980717 | 980717 | Плата управления для ИБП Keor T 20 кВА | 6 | ИБП | 1 | 1461 | Аксессуары | Ремонт и запчасти ИБП | 9 | шт | 12 | Лимитированный импортный ассортимент | 1461 | 14640.69
980708 | 980708 | Предохр.50А 700В c инд. Keor T | 6 | ИБП | 1 | 1461 | Аксессуары | Ремонт и запчасти ИБП | 9 | шт | 79 | Лимитированный импортный ассортимент | 1461 | 1963.11
980552 | 980552 | Силовая плата | 6 | ИБП | 1 | 1461 | Аксессуары | Ремонт и запчасти ИБП | 9 | шт | 10 | Лимитированный импортный ассортимент | 1461 | 19150.1
980742 | 980742 | IGBT транзистор | 6 | ИБП | 1 | 1461 | Аксессуары | Ремонт и запчасти ИБП | 9 | шт | 18 | Лимитированный импортный ассортимент | 1461 | 8402
980773 | 980773 | Контактор DILM65 220В | 6 | ИБП | 1 | 1461 | Аксессуары | Ремонт и запчасти ИБП | 9 | шт | 11 | Лимитированный импортный ассортимент | 1461 | 13998.29
980710 | 980710 | Предохр.80А 700В c инд. Keor T | 6 | ИБП | 1 | 1461 | Аксессуары | Ремонт и запчасти ИБП | 9 | шт | 81 | Лимитированный импортный ассортимент | 1461 | 1963.11
980529 | 980529 | Силовая плата для ИБП Trimod | 6 | ИБП | 1 | 1461 | Аксессуары | Ремонт и запчасти ИБП | 9 | шт | 4 | Лимитированный импортный ассортимент | 1461 | 54629.35
980712 | 980712 | Предохр.35А 690В для Keor T | 6 | ИБП | 1 | 1461 | Аксессуары | Ремонт и запчасти ИБП | 9 | шт | 78 | Лимитированный импортный ассортимент | 1461 | 2076.96
980730 | 980730 | Плата управления транзисторами для ИБП Keor T 10 кВА | 6 | ИБП | 1 | 1461 | Аксессуары | Ремонт и запчасти ИБП | 9 | шт | 16 | Лимитированный импортный ассортимент | 1461 | 8997.84
980711 | 980711 | Предохр.100А 700В c инд.Keor T | 6 | ИБП | 1 | 1461 | Аксессуары | Ремонт и запчасти ИБП | 9 | шт | 80 | Лимитированный импортный ассортимент | 1461 | 2058.6
980709 | 980709 | Предохр.63А 700В c инд. Keor T | 6 | ИБП | 1 | 1461 | Аксессуары | Ремонт и запчасти ИБП | 9 | шт | 77 | Лимитированный импортный ассортимент | 1461 | 1963.11
980726 | 980726 | Плата упр.транз.для ИБП Keor T 10-15 кВА | 6 | ИБП | 1 | 1461 | Аксессуары | Ремонт и запчасти ИБП | 9 | шт | 10 | Лимитированный импортный ассортимент | 1461 | 14142.57
980703 | 980703 | Предохранитель 16А для Keor T | 6 | ИБП | 1 | 1461 | Аксессуары | Ремонт и запчасти ИБП | 9 | шт | 95 | Лимитированный импортный ассортимент | 1461 | 1481.97
980704 | 980704 | Предохранитель 20А для Keor T | 6 | ИБП | 1 | 1461 | Аксессуары | Ремонт и запчасти ИБП | 9 | шт | 96 | Лимитированный импортный ассортимент | 1461 | 1481.97
980536 | 980536 | Задн.панель с эл-магн.фильтр.в сборе для ИБП Trimod | 6 | ИБП | 1 | 1461 | Аксессуары | Ремонт и запчасти ИБП | 9 | шт | 4 | Лимитированный импортный ассортимент | 1461 | 53354.81
980738 | 980738 | Комутационная плата для ИБП Keor T 10-60 кВА | 6 | ИБП | 1 | 1461 | Аксессуары | Ремонт и запчасти ИБП | 9 | шт | 17 | Лимитированный импортный ассортимент | 1461 | 7771.26
980705 | 980705 | Предохранитель 80А для Keor T | 6 | ИБП | 1 | 1461 | Аксессуары | Ремонт и запчасти ИБП | 9 | шт | 71 | Лимитированный импортный ассортимент | 1461 | 2091.65
981301 | 981301 | Пл. питания логики Keor T EVO | 6 | ИБП | 1 | 1461 | Аксессуары | Ремонт и запчасти ИБП | 9 | шт | 14 | Лимитированный импортный ассортимент | 1461 | 14380.94
980775 | 980775 | Конденсатор 22000 мкФ 450 В | 6 | ИБП | 1 | 1461 | Аксессуары | Ремонт и запчасти ИБП | 9 | шт | 36 | Лимитированный импортный ассортимент | 1461 | 3305.98
980543 | 980543 | Силовая плата | 6 | ИБП | 1 | 1461 | Аксессуары | Ремонт и запчасти ИБП | 9 | шт | 9 | Лимитированный импортный ассортимент | 1461 | 14860.67
980832 | 980832 | Плата управления для ИБП Keor T 80 кВА | 6 | ИБП | 1 | 1461 | Аксессуары | Ремонт и запчасти ИБП | 9 | шт | 7 | Лимитированный импортный ассортимент | 1461 | 16679.51
980816 | 980816 | Крышка бок.для KeorT 1650x800 | 6 | ИБП | 1 | 1461 | Аксессуары | Ремонт и запчасти ИБП | 9 | шт | 22 | Лимитированный импортный ассортимент | 1461 | 5168.46
980546 | 980546 | Силовая плата | 6 | ИБП | 1 | 1461 | Аксессуары | Ремонт и запчасти ИБП | 9 | шт | 8 | Лимитированный импортный ассортимент | 1461 | 14568.73
980714 | 980714 | Предохр. 63А 690В для Keor T | 6 | ИБП | 1 | 1461 | Аксессуары | Ремонт и запчасти ИБП | 9 | шт | 47 | Лимитированный импортный ассортимент | 1461 | 2192.65
980729 | 980729 | Плата упр.транз.для ИБП Keor T 60-80 кВА | 6 | ИБП | 1 | 1461 | Аксессуары | Ремонт и запчасти ИБП | 9 | шт | 21 | Лимитированный импортный ассортимент | 1461 | 4361.12
980822 | 980822 | Крыш.бок. для Keor T 1345x800 | 6 | ИБП | 1 | 1461 | Аксессуары | Ремонт и запчасти ИБП | 9 | шт | 22 | Лимитированный импортный ассортимент | 1461 | 3998.95
980739 | 980739 | IGBT транзистор | 6 | ИБП | 1 | 1461 | Аксессуары | Ремонт и запчасти ИБП | 9 | шт | 7 | Лимитированный импортный ассортимент | 1461 | 12184.24
980876 | 980876 | Контактор | 6 | ИБП | 1 | 1461 | Аксессуары | Ремонт и запчасти ИБП | 9 | шт | 2 | Лимитированный импортный ассортимент | 1461 | 39788.23
980789 | 980789 | Сенсорный дисплей КеоrТ 10-120 | 6 | ИБП | 1 | 1461 | Аксессуары | Ремонт и запчасти ИБП | 9 | шт | 15 | Лимитированный импортный ассортимент | 1461 | 6247.39
980560 | 980560 | Плата управления | 6 | ИБП | 1 | 1461 | Аксессуары | Ремонт и запчасти ИБП | 9 | шт | 6 | Лимитированный импортный ассортимент | 1461 | 15163.97
980764 | 980764 | Конденсатор 450 В | 6 | ИБП | 1 | 1461 | Аксессуары | Ремонт и запчасти ИБП | 9 | шт | 31 | Лимитированный импортный ассортимент | 1461 | 1606.65
980788 | 980788 | Держатель для предохранителей | 6 | ИБП | 1 | 1461 | Аксессуары | Ремонт и запчасти ИБП | 9 | шт | 14 | Лимитированный импортный ассортимент | 1461 | 6263.01
980771 | 980771 | Контактор 32А 24В | 6 | ИБП | 1 | 1461 | Аксессуары | Ремонт и запчасти ИБП | 9 | шт | 12 | Лимитированный импортный ассортимент | 1461 | 6310.36
980868 | 980868 | Плата управления транзисторами | 6 | ИБП | 1 | 1461 | Аксессуары | Ремонт и запчасти ИБП | 9 | шт | 14 | Лимитированный импортный ассортимент | 1461 | 6569.01
980541 | 980541 | Плата интерфейса для ИБП Archimod/Trimod | 6 | ИБП | 1 | 1461 | Аксессуары | Ремонт и запчасти ИБП | 9 | шт | 5 | Лимитированный импортный ассортимент | 1461 | 14616.48
980725 | 980725 | Плата управления для ИБП Keor T 60 кВА | 6 | ИБП | 1 | 1461 | Аксессуары | Ремонт и запчасти ИБП | 9 | шт | 10 | Лимитированный импортный ассортимент | 1461 | 7622.17
980724 | 980724 | Плата управления для ИБП Keor T 40 кВА | 6 | ИБП | 1 | 1461 | Аксессуары | Ремонт и запчасти ИБП | 9 | шт | 10 | Лимитированный импортный ассортимент | 1461 | 7858.93
980570 | 980570 | Индикационная панель | 6 | ИБП | 1 | 1461 | Аксессуары | Ремонт и запчасти ИБП | 9 | шт | 2 | Лимитированный импортный ассортимент | 1461 | 19226.65
980600 | 980600 | Силовая плата | 6 | ИБП | 1 | 1461 | Аксессуары | Ремонт и запчасти ИБП | 9 | шт | 1 | Лимитированный импортный ассортимент | 1461 | 61932.63
980721 | 980721 | Плата управления для ИБП Keor T 10-15 кВА | 6 | ИБП | 1 | 1461 | Аксессуары | Ремонт и запчасти ИБП | 9 | шт | 9 | Лимитированный импортный ассортимент | 1461 | 9180.96
980770 | 980770 | Контактор 26А 24В | 6 | ИБП | 1 | 1461 | Аксессуары | Ремонт и запчасти ИБП | 9 | шт | 12 | Лимитированный импортный ассортимент | 1461 | 5165.26
980849 | 980849 | Контактор CTX 3P | 6 | ИБП | 1 | 1461 | Аксессуары | Ремонт и запчасти ИБП | 9 | шт | 3 | Лимитированный импортный ассортимент | 1461 | 21659.56
980737 | 980737 | Вентилятор 220В | 6 | ИБП | 1 | 1461 | Аксессуары | Ремонт и запчасти ИБП | 9 | шт | 28 | Лимитированный импортный ассортимент | 1461 | 2609.36
980872 | 980872 | Конденсатор | 6 | ИБП | 1 | 1461 | Аксессуары | Ремонт и запчасти ИБП | 9 | шт | 6 | Лимитированный импортный ассортимент | 1461 | 10950.91
980723 | 980723 | Плата управления для ИБП Keor T 30 кВА | 6 | ИБП | 1 | 1461 | Аксессуары | Ремонт и запчасти ИБП | 9 | шт | 8 | Лимитированный импортный ассортимент | 1461 | 8179.36
980815 | 980815 | Датчик температуры | 6 | ИБП | 1 | 1461 | Аксессуары | Ремонт и запчасти ИБП | 9 | шт | 32 | Лимитированный импортный ассортимент | 1461 | 1602.91
980722 | 980722 | Плата управления для ИБП Keor T 20 кВА | 6 | ИБП | 1 | 1461 | Аксессуары | Ремонт и запчасти ИБП | 9 | шт | 8 | Лимитированный импортный ассортимент | 1461 | 7746.76
980751 | 980751 | Силовая плата (блок питания) для ИБП Keor T 40-60 кВА | 6 | ИБП | 1 | 1461 | Аксессуары | Ремонт и запчасти ИБП | 9 | шт | 0 | Лимитированный импортный ассортимент | 1461 | 8638.92
980749 | 980749 | Силовая плата для Keor T | 6 | ИБП | 1 | 1461 | Аксессуары | Ремонт и запчасти ИБП | 9 | шт | 15 | Лимитированный импортный ассортимент | 1461 | 3845.92
980553 | 980553 | Плата управления | 6 | ИБП | 1 | 1461 | Аксессуары | Ремонт и запчасти ИБП | 9 | шт | 4 | Лимитированный импортный ассортимент | 1461 | 15745.03
980879 | 980879 | Плата управления | 6 | ИБП | 1 | 1461 | Аксессуары | Ремонт и запчасти ИБП | 9 | шт | 3 | Лимитированный импортный ассортимент | 1461 | 19174.76
980887 | 980887 | Вентилятор 220В | 6 | ИБП | 1 | 1461 | Аксессуары | Ремонт и запчасти ИБП | 9 | шт | 6 | Лимитированный импортный ассортимент | 1461 | 8866.66
980819 | 980819 | Крыш.вер.Keor T 10-30кВА 1650H | 6 | ИБП | 1 | 1461 | Аксессуары | Ремонт и запчасти ИБП | 9 | шт | 12 | Лимитированный импортный ассортимент | 1461 | 4008.54
980731 | 980731 | Плата упр.транз.для ИБП Keor T 15-20 кВА | 6 | ИБП | 1 | 1461 | Аксессуары | Ремонт и запчасти ИБП | 9 | шт | 6 | Лимитированный импортный ассортимент | 1461 | 7973.44
980554 | 980554 | Плата управления | 6 | ИБП | 1 | 1461 | Аксессуары | Ремонт и запчасти ИБП | 9 | шт | 4 | Лимитированный импортный ассортимент | 1461 | 15745.03
980758 | 980758 | Теристор | 6 | ИБП | 1 | 1461 | Аксессуары | Ремонт и запчасти ИБП | 9 | шт | 17 | Лимитированный импортный ассортимент | 1461 | 2875.68
980866 | 980866 | Силовая плата | 6 | ИБП | 1 | 1461 | Аксессуары | Ремонт и запчасти ИБП | 9 | шт | 3 | Лимитированный импортный ассортимент | 1461 | 14485.09
980521 | 980521 | Плата управления для ИБП Megaline | 6 | ИБП | 1 | 1461 | Аксессуары | Ремонт и запчасти ИБП | 9 | шт | 4 | Лимитированный импортный ассортимент | 1461 | 10008.06
980563 | 980563 | Плата фильтра | 6 | ИБП | 1 | 1461 | Аксессуары | Ремонт и запчасти ИБП | 9 | шт | 2 | Лимитированный импортный ассортимент | 1461 | 19954.1
980880 | 980880 | Плата управления | 6 | ИБП | 1 | 1461 | Аксессуары | Ремонт и запчасти ИБП | 9 | шт | 4 | Лимитированный импортный ассортимент | 1461 | 11989.88
980757 | 980757 | Теристор | 6 | ИБП | 1 | 1461 | Аксессуары | Ремонт и запчасти ИБП | 9 | шт | 17 | Лимитированный импортный ассортимент | 1461 | 2823.42
980763 | 980763 | Конденсатор 450 В | 6 | ИБП | 1 | 1461 | Аксессуары | Ремонт и запчасти ИБП | 9 | шт | 32 | Лимитированный импортный ассортимент | 1461 | 1128.5
980504 | 980504 | Плата интерфейса (один. EPO) для ИБП Archimod | 6 | ИБП | 1 | 1461 | Аксессуары | Ремонт и запчасти ИБП | 9 | шт | 3 | Лимитированный импортный ассортимент | 1461 | 16487.48
980759 | 980759 | Теристор | 6 | ИБП | 1 | 1461 | Аксессуары | Ремонт и запчасти ИБП | 9 | шт | 14 | Лимитированный импортный ассортимент | 1461 | 3306.94
980754 | 980754 | Силовая плата (выпрямитель) для ИБП Keor T 40 кВА | 6 | ИБП | 1 | 1461 | Аксессуары | Ремонт и запчасти ИБП | 9 | шт | 3 | Лимитированный импортный ассортимент | 1461 | 13765.1
980741 | 980741 | IGBT транзистор | 6 | ИБП | 1 | 1461 | Аксессуары | Ремонт и запчасти ИБП | 9 | шт | 7 | Лимитированный импортный ассортимент | 1461 | 5342.84
980565 | 980565 | Силовая плата | 6 | ИБП | 1 | 1461 | Аксессуары | Ремонт и запчасти ИБП | 9 | шт | 4 | Лимитированный импортный ассортимент | 1461 | 9326.35
980572 | 980572 | Панель управления | 6 | ИБП | 1 | 1461 | Аксессуары | Ремонт и запчасти ИБП | 9 | шт | 2 | Лимитированный импортный ассортимент | 1461 | 12142.57
980862 | 980862 | Вентилятор 220В | 6 | ИБП | 1 | 1461 | Аксессуары | Ремонт и запчасти ИБП | 9 | шт | 14 | Лимитированный импортный ассортимент | 1461 | 2524.41
980542 | 980542 | Плата управления | 6 | ИБП | 1 | 1461 | Аксессуары | Ремонт и запчасти ИБП | 9 | шт | 6 | Лимитированный импортный ассортимент | 1461 | 8665.13
980548 | 980548 | Плата управления | 6 | ИБП | 1 | 1461 | Аксессуары | Ремонт и запчасти ИБП | 9 | шт | 6 | Лимитированный импортный ассортимент | 1461 | 8665.13
980852 | 980852 | Контактор | 6 | ИБП | 1 | 1461 | Аксессуары | Ремонт и запчасти ИБП | 9 | шт | 2 | Лимитированный импортный ассортимент | 1461 | 20164.72
980753 | 980753 | Силовая плата (выпрямитель) для ИБП Keor T 30 кВА | 6 | ИБП | 1 | 1461 | Аксессуары | Ремонт и запчасти ИБП | 9 | шт | 3 | Лимитированный импортный ассортимент | 1461 | 13003.69
980755 | 980755 | Силовая плата (выпрямитель) для ИБП Keor T 15-20 кВА | 6 | ИБП | 1 | 1461 | Аксессуары | Ремонт и запчасти ИБП | 9 | шт | 3 | Лимитированный импортный ассортимент | 1461 | 13114.6
980893 | 980893 | Верхняя панель Keor T 120кВА | 6 | ИБП | 1 | 1461 | Аксессуары | Ремонт и запчасти ИБП | 9 | шт | 5 | Лимитированный импортный ассортимент | 1461 | 9156.78
105498017201 | 105498017201 | ПРОГР. ДЛЯ ОБНОВЛ.ПО KEOR T | 6 | ИБП | 1 | 1461 | Аксессуары | Ремонт и запчасти ИБП | 9 | шт | 3 | Лимитированный импортный ассортимент | 1461 | 5265.18
980827 | 980827 | Крыш.верх.для Keor T 40-60 кВА | 6 | ИБП | 1 | 1461 | Аксессуары | Ремонт и запчасти ИБП | 9 | шт | 8 | Лимитированный импортный ассортимент | 1461 | 4184.86
980865 | 980865 | Верхняя крыш.для Keor T 100кВА | 6 | ИБП | 1 | 1461 | Аксессуары | Ремонт и запчасти ИБП | 9 | шт | 6 | Лимитированный импортный ассортимент | 1461 | 5729.43
980506 | 980506 | Индикационная панель для ИБП Archimod | 6 | ИБП | 1 | 1461 | Аксессуары | Ремонт и запчасти ИБП | 9 | шт | 4 | Лимитированный импортный ассортимент | 1461 | 7958.62
980847 | 980847 | IGBT Транзистор | 6 | ИБП | 1 | 1461 | Аксессуары | Ремонт и запчасти ИБП | 9 | шт | 3 | Лимитированный импортный ассортимент | 1461 | 12779.86
980727 | 980727 | Плата упр.транз.для ИБП Keor T 10-15 кВА | 6 | ИБП | 1 | 1461 | Аксессуары | Ремонт и запчасти ИБП | 9 | шт | 7 | Лимитированный импортный ассортимент | 1461 | 4864.17
980856 | 980856 | Расцепитель M8 160А для Keor T | 6 | ИБП | 1 | 1461 | Аксессуары | Ремонт и запчасти ИБП | 9 | шт | 6 | Лимитированный импортный ассортимент | 1461 | 5911.09
980824 | 980824 | Крышка бок.для Keor T 1650х900 | 6 | ИБП | 1 | 1461 | Аксессуары | Ремонт и запчасти ИБП | 9 | шт | 6 | Лимитированный импортный ассортимент | 1461 | 4843.32
980844 | 980844 | Комуникационная плата | 6 | ИБП | 1 | 1461 | Аксессуары | Ремонт и запчасти ИБП | 9 | шт | 8 | Лимитированный импортный ассортимент | 1461 | 3687.7
980508 | 980508 | Силовая плата для ИБП Archimod | 6 | ИБП | 1 | 1461 | Аксессуары | Ремонт и запчасти ИБП | 9 | шт | 7 | Лимитированный импортный ассортимент | 1461 | 4226.73
980756 | 980756 | Силовая плата (выпрямитель) для ИБП Keor T 10 кВА | 6 | ИБП | 1 | 1461 | Аксессуары | Ремонт и запчасти ИБП | 9 | шт | 3 | Лимитированный импортный ассортимент | 1461 | 9143
980519 | 980519 | Силовая плата для ИБП Megaline | 6 | ИБП | 1 | 1461 | Аксессуары | Ремонт и запчасти ИБП | 9 | шт | 3 | Лимитированный импортный ассортимент | 1461 | 10827.02
980841 | 980841 | Плата управления транзисторами для ИБП Keor T 80 кВА | 6 | ИБП | 1 | 1461 | Аксессуары | Ремонт и запчасти ИБП | 9 | шт | 7 | Лимитированный импортный ассортимент | 1461 | 3361.47
980526 | 980526 | Плата фильтрации ИБП Megaline | 6 | ИБП | 1 | 1461 | Аксессуары | Ремонт и запчасти ИБП | 9 | шт | 2 | Лимитированный импортный ассортимент | 1461 | 16060.89
980557 | 980557 | Плата фильтра | 6 | ИБП | 1 | 1461 | Аксессуары | Ремонт и запчасти ИБП | 9 | шт | 2 | Лимитированный импортный ассортимент | 1461 | 11929.09
980545 | 980545 | Плата управления | 6 | ИБП | 1 | 1461 | Аксессуары | Ремонт и запчасти ИБП | 9 | шт | 4 | Лимитированный импортный ассортимент | 1461 | 8997.16
980833 | 980833 | Плата управления для ИБП Keor T 100 кВА | 6 | ИБП | 1 | 1461 | Аксессуары | Ремонт и запчасти ИБП | 9 | шт | 3 | Лимитированный импортный ассортимент | 1461 | 7815.31
980787 | 980787 | Держатель для предохранителей | 6 | ИБП | 1 | 1461 | Аксессуары | Ремонт и запчасти ИБП | 9 | шт | 15 | Лимитированный импортный ассортимент | 1461 | 1688.43
980761 | 980761 | Конденсатор 450 В | 6 | ИБП | 1 | 1461 | Аксессуары | Ремонт и запчасти ИБП | 9 | шт | 15 | Лимитированный импортный ассортимент | 1461 | 1426.16
980550 | 980550 | Индикационная панель | 6 | ИБП | 1 | 1461 | Аксессуары | Ремонт и запчасти ИБП | 9 | шт | 14 | Лимитированный импортный ассортимент | 1461 | 2166.28
980527 | 980527 | Силовая плата для ИБП Megaline | 6 | ИБП | 1 | 1461 | Аксессуары | Ремонт и запчасти ИБП | 9 | шт | 3 | Лимитированный импортный ассортимент | 1461 | 9447.99
980768 | 980768 | комуникационая плата для ИБП Keor T | 6 | ИБП | 1 | 1461 | Аксессуары | Ремонт и запчасти ИБП | 9 | шт | 5 | Лимитированный импортный ассортимент | 1461 | 4813.63
980823 | 980823 | Крыш.верх.KeorT 10-30кВА 1345H | 6 | ИБП | 1 | 1461 | Аксессуары | Ремонт и запчасти ИБП | 9 | шт | 5 | Лимитированный импортный ассортимент | 1461 | 5042.46
980520 | 980520 | Силовая плата для ИБП Megaline | 6 | ИБП | 1 | 1461 | Аксессуары | Ремонт и запчасти ИБП | 9 | шт | 3 | Лимитированный импортный ассортимент | 1461 | 9149.42
980745 | 980745 | Силовая плата (инвертор) для ИБП Keor T 20-30 кВА | 6 | ИБП | 1 | 1461 | Аксессуары | Ремонт и запчасти ИБП | 9 | шт | 3 | Лимитированный импортный ассортимент | 1461 | 7754.11
980702 | 980702 | Предохр. 6А 600В для Keor T | 6 | ИБП | 1 | 1461 | Аксессуары | Ремонт и запчасти ИБП | 9 | шт | 20 | Лимитированный импортный ассортимент | 1461 | 1255.5
980760 | 980760 | Теристор | 6 | ИБП | 1 | 1461 | Аксессуары | Ремонт и запчасти ИБП | 9 | шт | 6 | Лимитированный импортный ассортимент | 1461 | 3795.58
980831 | 980831 | Плата измерений для ИБП Keor T 80 кВА | 6 | ИБП | 1 | 1461 | Аксессуары | Ремонт и запчасти ИБП | 9 | шт | 1 | Лимитированный импортный ассортимент | 1461 | 20302.21
980767 | 980767 | Расцепитель 1P 10кА для Keor T | 6 | ИБП | 1 | 1461 | Аксессуары | Ремонт и запчасти ИБП | 9 | шт | 10 | Лимитированный импортный ассортимент | 1461 | 1919.62
980556 | 980556 | Силовая плата | 6 | ИБП | 1 | 1461 | Аксессуары | Ремонт и запчасти ИБП | 9 | шт | 2 | Лимитированный импортный ассортимент | 1461 | 8675.71
980524 | 980524 | Плата фильтрации ИБП Megaline | 6 | ИБП | 1 | 1461 | Аксессуары | Ремонт и запчасти ИБП | 9 | шт | 2 | Лимитированный импортный ассортимент | 1461 | 10153.99
980743 | 980743 | комуникационая плата для ИБП Keor T 10-60 кВА | 6 | ИБП | 1 | 1461 | Аксессуары | Ремонт и запчасти ИБП | 9 | шт | 3 | Лимитированный импортный ассортимент | 1461 | 6310.67
980766 | 980766 | Конденсатор 1000 В | 6 | ИБП | 1 | 1461 | Аксессуары | Ремонт и запчасти ИБП | 9 | шт | 16 | Лимитированный импортный ассортимент | 1461 | 1295.02
980829 | 980829 | Фронт.пан.перед.пласт. Keor T | 6 | ИБП | 1 | 1461 | Аксессуары | Ремонт и запчасти ИБП | 9 | шт | 3 | Лимитированный импортный ассортимент | 1461 | 5802.21
980842 | 980842 | Плата индикации | 6 | ИБП | 1 | 1461 | Аксессуары | Ремонт и запчасти ИБП | 9 | шт | 5 | Лимитированный импортный ассортимент | 1461 | 3242.32
980750 | 980750 | Силовая плата (блок питания) для ИБП Keor T 40-60 кВА | 6 | ИБП | 1 | 1461 | Аксессуары | Ремонт и запчасти ИБП | 9 | шт | 0 | Лимитированный импортный ассортимент | 1461 | 8015.9
980828 | 980828 | Фронт.пан.верх.пласт. Keor T | 6 | ИБП | 1 | 1461 | Аксессуары | Ремонт и запчасти ИБП | 9 | шт | 3 | Лимитированный импортный ассортимент | 1461 | 5190.67
980837 | 980837 | Плата измерений для ИБП Keor T 80-100 кВА | 6 | ИБП | 1 | 1461 | Аксессуары | Ремонт и запчасти ИБП | 9 | шт | 3 | Лимитированный импортный ассортимент | 1461 | 4760.53
980701 | 980701 | Предохранитель 4А для Keor T | 6 | ИБП | 1 | 1461 | Аксессуары | Ремонт и запчасти ИБП | 9 | шт | 19 | Лимитированный импортный ассортимент | 1461 | 731.86
980854 | 980854 | конденсатор | 6 | ИБП | 1 | 1461 | Аксессуары | Ремонт и запчасти ИБП | 9 | шт | 9 | Лимитированный импортный ассортимент | 1461 | 1667.5
980894 | 980894 | Боковая панель Keor T 120кВА | 6 | ИБП | 1 | 1461 | Аксессуары | Ремонт и запчасти ИБП | 9 | шт | 3 | Лимитированный импортный ассортимент | 1461 | 4437.18
980762 | 980762 | Конденсатор 450 В | 6 | ИБП | 1 | 1461 | Аксессуары | Ремонт и запчасти ИБП | 9 | шт | 12 | Лимитированный импортный ассортимент | 1461 | 1257.07
980752 | 980752 | Силовая плата (выпрямитель) для ИБП Keor T 60-80 кВА | 6 | ИБП | 1 | 1461 | Аксессуары | Ремонт и запчасти ИБП | 9 | шт | 1 | Лимитированный импортный ассортимент | 1461 | 13870.02
980728 | 980728 | Плата упр.транз.для ИБП Keor T 20-40 кВА | 6 | ИБП | 1 | 1461 | Аксессуары | Ремонт и запчасти ИБП | 9 | шт | 3 | Лимитированный импортный ассортимент | 1461 | 3849.17
980525 | 980525 | Индикационная панель для ИБП Megaline | 6 | ИБП | 1 | 1461 | Аксессуары | Ремонт и запчасти ИБП | 9 | шт | 2 | Лимитированный импортный ассортимент | 1461 | 6470.27
980564 | 980564 | Плата фильтра | 6 | ИБП | 1 | 1461 | Аксессуары | Ремонт и запчасти ИБП | 9 | шт | 2 | Лимитированный импортный ассортимент | 1461 | 5422.32
980532 | 980532 | Плата интерфейса для ИБП Trimod | 6 | ИБП | 1 | 1461 | Аксессуары | Ремонт и запчасти ИБП | 9 | шт | 2 | Лимитированный импортный ассортимент | 1461 | 5836.86
980814 | 980814 | Силовая плата (демпфер)для ИБП Keor T 30-60 кВА | 6 | ИБП | 1 | 1461 | Аксессуары | Ремонт и запчасти ИБП | 9 | шт | 6 | Лимитированный импортный ассортимент | 1461 | 1242.18
980864 | 980864 | Задняя крыш. для Keor T 100кВА | 6 | ИБП | 1 | 1461 | Аксессуары | Ремонт и запчасти ИБП | 9 | шт | 3 | Лимитированный импортный ассортимент | 1461 | 3602.34
980558 | 980558 | Плата фильтра | 6 | ИБП | 1 | 1461 | Аксессуары | Ремонт и запчасти ИБП | 9 | шт | 2 | Лимитированный импортный ассортимент | 1461 | 4337.85
980531 | 980531 | Индикационная панель для Trimod | 6 | ИБП | 1 | 1461 | Аксессуары | Ремонт и запчасти ИБП | 9 | шт | 1 | Лимитированный импортный ассортимент | 1461 | 9775.59
980848 | 980848 | Конденсатор | 6 | ИБП | 1 | 1461 | Аксессуары | Ремонт и запчасти ИБП | 9 | шт | 3 | Лимитированный импортный ассортимент | 1461 | 2972.6
980813 | 980813 | Силовая плата (демпфер)для ИБП Keor T 10-20 кВА | 6 | ИБП | 1 | 1461 | Аксессуары | Ремонт и запчасти ИБП | 9 | шт | 8 | Лимитированный импортный ассортимент | 1461 | 1038.6
980551 | 980551 | плата фильтра | 6 | ИБП | 1 | 1461 | Аксессуары | Ремонт и запчасти ИБП | 9 | шт | 2 | Лимитированный импортный ассортимент | 1461 | 3253.39
980744 | 980744 | Силовая плата (инвертор) для ИБП Keor T 10-15 кВА | 6 | ИБП | 1 | 1461 | Аксессуары | Ремонт и запчасти ИБП | 9 | шт | 1 | Лимитированный импортный ассортимент | 1461 | 5225.26
980843 | 980843 | Комуникационная плата | 6 | ИБП | 1 | 1461 | Аксессуары | Ремонт и запчасти ИБП | 9 | шт | 3 | Лимитированный импортный ассортимент | 1461 | 2176.13
980811 | 980811 | Резистор | 6 | ИБП | 1 | 1461 | Аксессуары | Ремонт и запчасти ИБП | 9 | шт | 5 | Лимитированный импортный ассортимент | 1461 | 1118.17
980544 | 980544 | Плата фильтра | 6 | ИБП | 1 | 1461 | Аксессуары | Ремонт и запчасти ИБП | 9 | шт | 2 | Лимитированный импортный ассортимент | 1461 | 2168.92
980810 | 980810 | Защитный резистор | 6 | ИБП | 1 | 1461 | Аксессуары | Ремонт и запчасти ИБП | 9 | шт | 4 | Лимитированный импортный ассортимент | 1461 | 984.74
055812 | 055812 | Розетка силовая 2К+З 32А бок в | 2 | ЭУИ | 2 | 955 | Механизмы | Розетки 20/32A | 9 | шт | 202 | Лимитированный импортный ассортимент | 0955 | 6586.7
055815 | 055815 | Розетка силовая 3К+З 32А бок в | 2 | ЭУИ |  | 955 | Механизмы | Розетки 20/32A | 9 | шт | 8 | Лимитированный импортный ассортимент | 0955 | 8004.57
055439 | 055439 | Коробка наклад. 82х82 40мм | 2 | ЭУИ | 2 | 955 | Аксессуары | Розетки 20/32A | 9 | шт | 0 | Лимитированный импортный ассортимент | 0955 | 829.88
KG07K | KG07K | LN Адапт.RJ45 Keystone 1М ЧРН | 8 | СКС | 3 | 2802 | Аксессуары | Розетки RJ 45 Bticino | 9 | шт | 1566 | Лимитированный импортный ассортимент | 2802 | 672.68
KW07K | KW07K | LN Адапт.RJ45 Keystone 1М БЕЛ | 8 | СКС | 3 | 2802 | Аксессуары | Розетки RJ 45 Bticino | 9 | шт | 519 | Лимитированный импортный ассортимент | 2802 | 672.68
HC4279C6 | HC4279C6 | axolute RJ 45 UTP кат6 | 8 | СКС | 3 | 2802 | Механизмы | Розетки RJ 45 Bticino | 9 | шт | 74 | Лимитированный импортный ассортимент | 2802 | 1729
HS4279C6 | HS4279C6 | axolute RJ 45 UTP кат6 | 8 | СКС | 3 | 2802 | Механизмы | Розетки RJ 45 Bticino | 9 | шт | 54 | Лимитированный импортный ассортимент | 2802 | 1729
HD4279C6 | HD4279C6 | axolute RJ 45 UTP кат6 цвет белый | 8 | СКС | 3 | 2802 | Механизмы | Розетки RJ 45 Bticino | 9 | шт | 39 | Лимитированный импортный ассортимент | 2802 | 1729
NT4262C6 | NT4262C6 | LivingLight Розетка RJ45, UTP, cat6, IDC110, цвет алюминий | 8 | СКС | 3 | 2802 | Механизмы | Розетки RJ 45 Bticino | 9 | шт | 48 | Лимитированный импортный ассортимент | 2802 | 6433.84
NT4279C6 | NT4279C6 | Розетка light tech RJ45 UTP к6 | 8 | СКС | 3 | 2802 | Механизмы | Розетки RJ 45 Bticino | 9 | шт | 66 | Лимитированный импортный ассортимент | 2802 | 4758.26
L4279C6 | L4279C6 | Розетка living int RJ45 UTP к6 | 8 | СКС | 3 | 2802 | Механизмы | Розетки RJ 45 Bticino | 9 | шт | 61 | Лимитированный импортный ассортимент | 2802 | 4758.26
HS4279C6A | HS4279C6A | Розетка axolute RJ45 STP кат6A | 8 | СКС | 3 | 2802 | Механизмы | Розетки RJ 45 Bticino | 9 | шт | 20 | Лимитированный импортный ассортимент | 2802 | 2677.23
HC4279C6F | HC4279C6F | axolute RJ 45 FTP кат6 | 8 | СКС | 3 | 2802 | Механизмы | Розетки RJ 45 Bticino | 9 | шт | 10 | Лимитированный импортный ассортимент | 2802 | 2430.29
N4279C5E | N4279C5E | light RJ 45 UTP кат5E | 8 | СКС | 3 | 2802 | Механизмы | Розетки RJ 45 Bticino | 9 | шт | 17 | Лимитированный импортный ассортимент | 2802 | 3270.89
N4262C6S | N4262C6S | LL Розетка RJ45 IDC STP к6 бел | 8 | СКС | 3 | 2802 | Механизмы | Розетки RJ 45 Bticino | 9 | шт | 5 | Лимитированный импортный ассортимент | 2802 | 5629.62
NT4279C5E | NT4279C5E | light tech RJ 45 UTP кат5E | 8 | СКС | 3 | 2802 | Механизмы | Розетки RJ 45 Bticino | 9 | шт | 8 | Лимитированный импортный ассортимент | 2802 | 4225.3
L4279C5E | L4279C5E | living int RJ 45 UTP кат5E | 8 | СКС | 3 | 2802 | Механизмы | Розетки RJ 45 Bticino | 9 | шт | 11 | Лимитированный импортный ассортимент | 2802 | 4225.3
HC4262C6S | HC4262C6S | Роз AxoluteRJ45FTP к6 110 алюм | 8 | СКС | 3 | 2802 | Механизмы | Розетки RJ 45 Bticino | 9 | шт | 3 | Лимитированный импортный ассортимент | 2802 | 2955.94
HD4262C6S | HD4262C6S | Axolute Разъем Rj 45, 6 FTP, 110 IDC, цвет белый | 8 | СКС | 3 | 2802 | Механизмы | Розетки RJ 45 Bticino | 9 | шт | 10 | Лимитированный импортный ассортимент | 2802 | 3009.41
L4262C5E | L4262C5E | Розетка living int RJ45 UTPк5E 110 | 8 | СКС | 3 | 2802 | Механизмы | Розетки RJ 45 Bticino | 9 | шт | 6 | Лимитированный импортный ассортимент | 2802 | 3316.27
L4262C6 | L4262C6 | LivingLight Розетка RJ45, UTP, cat6, IDC110, цвет антрацит | 8 | СКС | 3 | 2802 | Механизмы | Розетки RJ 45 Bticino | 9 | шт | 6 | Лимитированный импортный ассортимент | 2802 | 6433.84
NT4261AT6 | NT4261AT6 | Розетка RJ 45 cat 6 UTP | 8 | СКС | 3 | 2802 | Механизмы | Розетки RJ 45 Bticino | 9 | шт | 4 | Лимитированный импортный ассортимент | 2802 | 3242.73
N4261AT5 | N4261AT5 | LL Роз RJ 45 cat 5e UTP 1M АЛЮ | 8 | СКС |  | 2802 | Механизмы | Розетки RJ 45 Bticino | 9 | шт | 4 | Лимитированный импортный ассортимент | 2802 | 3480.33
N4262C5E | N4262C5E | Розетка light RJ 45 UTP кат5E 110 | 8 | СКС | 3 | 2802 | Механизмы | Розетки RJ 45 Bticino | 9 | шт | 5 | Лимитированный импортный ассортимент | 2802 | 3107.42
N4262C6 | N4262C6 | LivingLight Розетка RJ45, UTP, cat6, IDC110, цвет белый | 8 | СКС | 3 | 2802 | Механизмы | Розетки RJ 45 Bticino | 9 | шт | 6 | Лимитированный импортный ассортимент | 2802 | 5897.71
N4279C6 | N4279C6 | Розетка light RJ45 UTP кат6 | 8 | СКС | 3 | 2802 | Механизмы | Розетки RJ 45 Bticino | 9 | шт | 6 | Лимитированный импортный ассортимент | 2802 | 4249.04
KM07 | KM07 | LN ЛП RJ45/RJ11 1М ПСЧ | 8 | СКС | 3 | 2802 | Аксессуары | Розетки RJ 45 Bticino | 9 | шт | 0 | Лимитированный импортный ассортимент | 2802 | 484.35
NT4261AT5 | NT4261AT5 | LL Роз RJ 45 cat 5e UTP 1M БЕЛ | 8 | СКС | 3 | 2802 | Механизмы | Розетки RJ 45 Bticino | 9 | шт | 4 | Лимитированный импортный ассортимент | 2802 | 3876.07
L4262C6S | L4262C6S | LivingLight Розетка RJ45, STP, cat6, IDC110, цвет антрацит | 8 | СКС | 3 | 2802 | Механизмы | Розетки RJ 45 Bticino | 9 | шт | 3 | Лимитированный импортный ассортимент | 2802 | 5972.83
HC4262C6 | HC4262C6 | Роз AxoluteRJ45UTP к6 110 алюм | 8 | СКС | 3 | 2802 | Механизмы | Розетки RJ 45 Bticino | 9 | шт | 1 | Лимитированный импортный ассортимент | 2802 | 2230.95
NT4262C5E | NT4262C5E | Розетка light tech RJ45 UTPк5E 110 | 8 | СКС | 3 | 2802 | Механизмы | Розетки RJ 45 Bticino | 9 | шт | 0 | Лимитированный импортный ассортимент | 2802 | 3316.27
KM07K | KM07K | LN Адапт.RJ45 Keystone 1М ПСЧ | 8 | СКС |  | 2802 | Аксессуары | Розетки RJ 45 Bticino | 9 | шт | 13 | Лимитированный импортный ассортимент | 2802 | 672.68
753230 | 753230 | VLN-l СЛК Роз оптволок 2SC APC | 8 | СКС | 3 | 444 | Механизмы | Розетки волоконно-оптические Legrand | 9 | шт | 1 | Лимитированный импортный ассортимент | 0444 | 8432.58
753130 | 753130 | VLN-l БЕЛ Роз оптволок 2SC APC | 8 | СКС | 3 | 444 | Механизмы | Розетки волоконно-оптические Legrand | 9 | шт | 1 | Лимитированный импортный ассортимент | 0444 | 8432.58
078618 | 078618 | Msc Роз. вол-оптическая 2LC | 8 | СКС | 3 | 444 | Механизмы | Розетки волоконно-оптические Legrand | 9 | шт | 0 | Лимитированный импортный ассортимент | 0444 | 4594.18
078617 | 078617 | Msc Роз. вол-оптическая 2SC | 8 | СКС | 3 | 444 | Механизмы | Розетки волоконно-оптические Legrand | 9 | шт | 1 | Лимитированный импортный ассортимент | 0444 | 3625.16
650390 | 650390 | Короб.встр.пласт. д/роз. | 7 | КАБЕЛЕНЕСУЩИЕ СИСТЕМЫ, РЕШЕНИЯ ДЛЯ ОФИСОВ И РАБОЧИХ МЕСТ | 2 | 6604 | Механизмы | Розетки напольные (Silver Wing) | 9 | шт | 326 | Лимитированный импортный ассортимент | 6604 | 2186.94
050162 | 050162 | Вилка 2К 6А белая | 9 | АКСЕССУАРЫ И ЭЛЕМЕНТЫ ЭУИ | 2 | 985 | Механизмы | Розетки, вилки, адаптеры DIY | 9 | шт | 0 | Лимитированный импортный ассортимент | 0985 | 247.33
050183 | 050183 | Вилка 2К 16А белая | 9 | АКСЕССУАРЫ И ЭЛЕМЕНТЫ ЭУИ | 2 | 985 | Механизмы | Розетки, вилки, адаптеры DIY | 9 | шт | 0 | Лимитированный импортный ассортимент | 0985 | 562.86
050195 | 050195 | Розетка 2К+З черная | 9 | АКСЕССУАРЫ И ЭЛЕМЕНТЫ ЭУИ | 2 | 985 | Механизмы | Розетки, вилки, адаптеры DIY | 9 | шт | 0 | Лимитированный импортный ассортимент | 0985 | 914.64
050382 | 050382 | адаптер Французский стандарт | 9 | АКСЕССУАРЫ И ЭЛЕМЕНТЫ ЭУИ | 2 | 985 | Механизмы | Розетки, вилки, адаптеры DIY | 9 | шт | 20 | Лимитированный импортный ассортимент | 0985 | 598.03
053564 | 053564 | Блок роз.встраив.неук.12 м алю | 7 | КАБЕЛЕНЕСУЩИЕ СИСТЕМЫ, РЕШЕНИЯ ДЛЯ ОФИСОВ И РАБОЧИХ МЕСТ | 2 | 595 | Механизмы | Розеточные блоки встраиваемые | 9 | шт | 9 | Лимитированный импортный ассортимент | 0595 | 16685.26
054690 | 054690 | Блок розеток компл. 8 модулей | 7 | КАБЕЛЕНЕСУЩИЕ СИСТЕМЫ, РЕШЕНИЯ ДЛЯ ОФИСОВ И РАБОЧИХ МЕСТ | 2 | 592 | Механизмы | Розеточные блоки настольные | 9 | шт | 64 | Лимитированный импортный ассортимент | 0592 | 8721.11
054699 | 054699 | Крепежный аксессуар | 7 | КАБЕЛЕНЕСУЩИЕ СИСТЕМЫ, РЕШЕНИЯ ДЛЯ ОФИСОВ И РАБОЧИХ МЕСТ | 2 | 592 | Аксессуары | Розеточные блоки настольные | 9 | шт | 164 | Лимитированный импортный ассортимент | 0592 | 3944.8
653560 | 653560 | Бл.роз. 4X2К+З+Выкл. с подсв. | 7 | КАБЕЛЕНЕСУЩИЕ СИСТЕМЫ, РЕШЕНИЯ ДЛЯ ОФИСОВ И РАБОЧИХ МЕСТ | 2 | 592 | Механизмы | Розеточные блоки настольные | 9 | шт | 3 | Лимитированный импортный ассортимент | 0592 | 17368.78
053598 | 053598 | Гибкий каб. органайзер 0,75м | 7 | КАБЕЛЕНЕСУЩИЕ СИСТЕМЫ, РЕШЕНИЯ ДЛЯ ОФИСОВ И РАБОЧИХ МЕСТ | 2 | 592 | Аксессуары | Розеточные блоки настольные | 9 | шт | 1 | Лимитированный импортный ассортимент | 0592 | 21517.1
053597 | 053597 | Кабельный органайзер | 7 | КАБЕЛЕНЕСУЩИЕ СИСТЕМЫ, РЕШЕНИЯ ДЛЯ ОФИСОВ И РАБОЧИХ МЕСТ | 2 | 592 | Аксессуары | Розеточные блоки настольные | 9 | шт | 1 | Лимитированный импортный ассортимент | 0592 | 20494.71
431109 | 431109 | Рубильник реверсивный CCF 630A 3П | 1 | СИЛОВОЕ ОБОРУДОВАНИЕ | 1 | 48 | Механизмы | Рубильники реверсивные (DCX-M) | 9 | шт | 57 | Лимитированный импортный ассортимент | 0048 | 64561.92
431110 | 431110 | Рубильник реверсивный CCF 800A 3П | 1 | СИЛОВОЕ ОБОРУДОВАНИЕ | 1 | 48 | Механизмы | Рубильники реверсивные (DCX-M) | 9 | шт | 13 | Лимитированный импортный ассортимент | 0048 | 82110.28
431108 | 431108 | Рубильник реверсивный CCF 400A 3П | 1 | СИЛОВОЕ ОБОРУДОВАНИЕ | 1 | 48 | Механизмы | Рубильники реверсивные (DCX-M) | 9 | шт | 16 | Лимитированный импортный ассортимент | 0048 | 38346.83
431129 | 431129 | Рубильник реверсивный CCF 630A 3П+Н | 1 | СИЛОВОЕ ОБОРУДОВАНИЕ | 1 | 48 | Механизмы | Рубильники реверсивные (DCX-M) | 9 | шт | 10 | Лимитированный импортный ассортимент | 0048 | 54640.3
431107 | 431107 | Рубильник реверсивный CCF 315A 3П | 1 | СИЛОВОЕ ОБОРУДОВАНИЕ | 1 | 48 | Механизмы | Рубильники реверсивные (DCX-M) | 9 | шт | 11 | Лимитированный импортный ассортимент | 0048 | 34293.07
431176 | 431176 | Блокировка с двойным ключем 200-400 | 1 | СИЛОВОЕ ОБОРУДОВАНИЕ | 1 | 48 | Аксессуары | Рубильники реверсивные (DCX-M) | 9 | шт | 17 | Лимитированный импортный ассортимент | 0048 | 18392.84
431177 | 431177 | Блокировка с двойным ключем 630-800 | 1 | СИЛОВОЕ ОБОРУДОВАНИЕ | 1 | 48 | Аксессуары | Рубильники реверсивные (DCX-M) | 9 | шт | 11 | Лимитированный импортный ассортимент | 0048 | 21091.63
431125 | 431125 | Рубильник реверсивный CCF 200A 3П+Н | 1 | СИЛОВОЕ ОБОРУДОВАНИЕ | 1 | 48 | Механизмы | Рубильники реверсивные (DCX-M) | 9 | шт | 9 | Лимитированный импортный ассортимент | 0048 | 27194.72
431103 | 431103 | Рубильник реверсивный S5000F 125A 3П | 1 | СИЛОВОЕ ОБОРУДОВАНИЕ | 1 | 48 | Механизмы | Рубильники реверсивные (DCX-M) | 9 | шт | 17 | Лимитированный импортный ассортимент | 0048 | 14482.09
431113 | 431113 | Рубильник реверсивный S5000F 1600A 3П | 1 | СИЛОВОЕ ОБОРУДОВАНИЕ | 1 | 48 | Механизмы | Рубильники реверсивные (DCX-M) | 9 | шт | 1 | Лимитированный импортный ассортимент | 0048 | 226178.91
431147 | 431147 | Рукоятка управления д./руб. прям. 630-800 | 1 | СИЛОВОЕ ОБОРУДОВАНИЕ | 1 | 48 | Аксессуары | Рубильники реверсивные (DCX-M) | 9 | шт | 76 | Лимитированный импортный ассортимент | 0048 | 2529.92
431105 | 431105 | Рубильник реверсивный CCF 200A 3П | 1 | СИЛОВОЕ ОБОРУДОВАНИЕ | 1 | 48 | Механизмы | Рубильники реверсивные (DCX-M) | 9 | шт | 7 | Лимитированный импортный ассортимент | 0048 | 27163.71
431142 | 431142 | Рукоятка управления д./руб. 630-800 | 1 | СИЛОВОЕ ОБОРУДОВАНИЕ | 1 | 48 | Аксессуары | Рубильники реверсивные (DCX-M) | 9 | шт | 17 | Лимитированный импортный ассортимент | 0048 | 4575.55
431102 | 431102 | Рубильник реверсивный S5000F 100A 3П | 1 | СИЛОВОЕ ОБОРУДОВАНИЕ | 1 | 48 | Механизмы | Рубильники реверсивные (DCX-M) | 9 | шт | 6 | Лимитированный импортный ассортимент | 0048 | 12965.57
431106 | 431106 | Рубильник реверсивный CCF 250A 3П | 1 | СИЛОВОЕ ОБОРУДОВАНИЕ | 1 | 48 | Механизмы | Рубильники реверсивные (DCX-M) | 9 | шт | 3 | Лимитированный импортный ассортимент | 0048 | 22303.69
431143 | 431143 | Рукоятка управления д./руб. 1000-1250 | 1 | СИЛОВОЕ ОБОРУДОВАНИЕ | 1 | 48 | Аксессуары | Рубильники реверсивные (DCX-M) | 9 | шт | 15 | Лимитированный импортный ассортимент | 0048 | 3680
431151 | 431151 | Рукоятка управления д./руб. удлин. 200-400 | 1 | СИЛОВОЕ ОБОРУДОВАНИЕ | 1 | 48 | Аксессуары | Рубильники реверсивные (DCX-M) | 9 | шт | 31 | Лимитированный импортный ассортимент | 0048 | 1471.15
431127 | 431127 | Рубильник реверсивный CCF 315A 3П+Н | 1 | СИЛОВОЕ ОБОРУДОВАНИЕ | 1 | 48 | Механизмы | Рубильники реверсивные (DCX-M) | 9 | шт | 1 | Лимитированный импортный ассортимент | 0048 | 36221.95
431166 | 431166 | Пластина защитная задняя 630-800 | 1 | СИЛОВОЕ ОБОРУДОВАНИЕ | 1 | 48 | Аксессуары | Рубильники реверсивные (DCX-M) | 9 | шт | 10 | Лимитированный импортный ассортимент | 0048 | 3285.35
431165 | 431165 | Пластина защитная задняя 200-400 | 1 | СИЛОВОЕ ОБОРУДОВАНИЕ | 1 | 48 | Аксессуары | Рубильники реверсивные (DCX-M) | 9 | шт | 11 | Лимитированный импортный ассортимент | 0048 | 2751.99
431171 | 431171 | Блокировка с простым ключем 200-400 | 1 | СИЛОВОЕ ОБОРУДОВАНИЕ | 1 | 48 | Аксессуары | Рубильники реверсивные (DCX-M) | 9 | шт | 3 | Лимитированный импортный ассортимент | 0048 | 10439.18
431172 | 431172 | Блокировка с простым ключем 630-800 | 1 | СИЛОВОЕ ОБОРУДОВАНИЕ | 1 | 48 | Аксессуары | Рубильники реверсивные (DCX-M) | 9 | шт | 3 | Лимитированный импортный ассортимент | 0048 | 6977.87
431148 | 431148 | Рукоятка управления д./руб. прям. 1000-1250 | 1 | СИЛОВОЕ ОБОРУДОВАНИЕ | 1 | 48 | Аксессуары | Рубильники реверсивные (DCX-M) | 9 | шт | 7 | Лимитированный импортный ассортимент | 0048 | 2793.76
431104 | 431104 | Рубильник реверсивный S5000F 160A 3П | 1 | СИЛОВОЕ ОБОРУДОВАНИЕ | 1 | 48 | Механизмы | Рубильники реверсивные (DCX-M) | 9 | шт | 1 | Лимитированный импортный ассортимент | 0048 | 18817.37
431144 | 431144 | Рукоятка управления д./руб. 1600 | 1 | СИЛОВОЕ ОБОРУДОВАНИЕ | 1 | 48 | Аксессуары | Рубильники реверсивные (DCX-M) | 9 | шт | 3 | Лимитированный импортный ассортимент | 0048 | 4696.35
431170 | 431170 | Блокировка с простым ключем 40-160 | 1 | СИЛОВОЕ ОБОРУДОВАНИЕ | 1 | 48 | Аксессуары | Рубильники реверсивные (DCX-M) | 9 | шт | 3 | Лимитированный импортный ассортимент | 0048 | 4535.62
431150 | 431150 | Рукоятка управления д./руб. удлин. 40-160 | 1 | СИЛОВОЕ ОБОРУДОВАНИЕ | 1 | 48 | Аксессуары | Рубильники реверсивные (DCX-M) | 9 | шт | 10 | Лимитированный импортный ассортимент | 0048 | 912.91
431145 | 431145 | Рукоятка управления д./руб. прям. 40-160 | 1 | СИЛОВОЕ ОБОРУДОВАНИЕ | 1 | 48 | Аксессуары | Рубильники реверсивные (DCX-M) | 9 | шт | 10 | Лимитированный импортный ассортимент | 0048 | 853.14
431156 | 431156 | Контакт реверсивный 2NA+2NC | 1 | СИЛОВОЕ ОБОРУДОВАНИЕ | 1 | 48 | Аксессуары | Рубильники реверсивные (DCX-M) | 9 | шт | 5 | Лимитированный импортный ассортимент | 0048 | 1203.88
431140 | 431140 | Рукоятка управления д./руб. 40-160 | 1 | СИЛОВОЕ ОБОРУДОВАНИЕ | 1 | 48 | Аксессуары | Рубильники реверсивные (DCX-M) | 9 | шт | 6 | Лимитированный импортный ассортимент | 0048 | 1146.72
431175 | 431175 | Блокировка с простым ключем 40-160 | 1 | СИЛОВОЕ ОБОРУДОВАНИЕ | 1 | 48 | Аксессуары | Рубильники реверсивные (DCX-M) | 9 | шт | 1 | Лимитированный импортный ассортимент | 0048 | 5885.39
431149 | 431149 | Рукоятка управления д./руб. прям. 1600 | 1 | СИЛОВОЕ ОБОРУДОВАНИЕ | 1 | 48 | Аксессуары | Рубильники реверсивные (DCX-M) | 9 | шт | 2 | Лимитированный импортный ассортимент | 0048 | 3212.22
431158 | 431158 | Контакт реверсивный 2NA+2NC | 1 | СИЛОВОЕ ОБОРУДОВАНИЕ | 1 | 48 | Аксессуары | Рубильники реверсивные (DCX-M) | 9 | шт | 8 | Лимитированный импортный ассортимент | 0048 | 619.41
431141 | 431141 | Рукоятка управления д./руб. 200-400 | 1 | СИЛОВОЕ ОБОРУДОВАНИЕ | 1 | 48 | Аксессуары | Рубильники реверсивные (DCX-M) | 9 | шт | 0 | Лимитированный импортный ассортимент | 0048 | 6712.27
431157 | 431157 | Контакт реверсивный 1NA+1NC | 1 | СИЛОВОЕ ОБОРУДОВАНИЕ | 1 | 48 | Аксессуары | Рубильники реверсивные (DCX-M) | 9 | шт | 8 | Лимитированный импортный ассортимент | 0048 | 591.11
431160 | 431160 | Перемычка соединительная 40-63 | 1 | СИЛОВОЕ ОБОРУДОВАНИЕ | 1 | 48 | Аксессуары | Рубильники реверсивные (DCX-M) | 9 | шт | 2 | Лимитированный импортный ассортимент | 0048 | 2234.13
431155 | 431155 | Контакт реверсивный 1NA+1NC | 1 | СИЛОВОЕ ОБОРУДОВАНИЕ | 1 | 48 | Аксессуары | Рубильники реверсивные (DCX-M) | 9 | шт | 8 | Лимитированный импортный ассортимент | 0048 | 604.63
060451 | 060451 | Светильник E27 IP44 100Вт | 4 | ИНФРАСТРУКТУРА КОММЕРЧЕСКИХ ЗДАНИЙ | 3 | 360 | Механизмы | Светильники | 9 | шт | 137 | Лимитированный импортный ассортимент | 0360 | 3989.03
062425 | 062425 | KoroСвет. IP55 E27/100Вт белый | 4 | ИНФРАСТРУКТУРА КОММЕРЧЕСКИХ ЗДАНИЙ | 3 | 360 | Механизмы | Светильники | 9 | шт | 13 | Лимитированный импортный ассортимент | 0360 | 9272.76
062426 | 062426 | Koro Свет.IP55 E27/2х9Вт бел. | 4 | ИНФРАСТРУКТУРА КОММЕРЧЕСКИХ ЗДАНИЙ | 3 | 360 | Механизмы | Светильники | 9 | шт | 3 | Лимитированный импортный ассортимент | 0360 | 20123.36
060415 | 060415 | Светильник IP44-3 60Вт/E27 | 4 | ИНФРАСТРУКТУРА КОММЕРЧЕСКИХ ЗДАНИЙ | 3 | 360 | Механизмы | Светильники | 9 | шт | 23 | Лимитированный импортный ассортимент | 0360 | 3474.79
060405 | 060405 | Светильник IP44-3 60Вт/E27сер. | 4 | ИНФРАСТРУКТУРА КОММЕРЧЕСКИХ ЗДАНИЙ | 3 | 360 | Механизмы | Светильники | 9 | шт | 0 | Лимитированный импортный ассортимент | 0360 | 2064.14
661541 | 661541 | B66 (LEDs) 1ч - 100Лм | 4 | ИНФРАСТРУКТУРА КОММЕРЧЕСКИХ ЗДАНИЙ | 3 | 5024 | Механизмы | Светильники аварийные влагозащищенные серии B66 LED | 9 | шт | 13 | Лимитированный импортный ассортимент | 5024 | 20005.97
661545 | 661545 | B66(LEDs) 1ч - 450Лм | 4 | ИНФРАСТРУКТУРА КОММЕРЧЕСКИХ ЗДАНИЙ | 3 | 5024 | Механизмы | Светильники аварийные влагозащищенные серии B66 LED | 9 | шт | 3 | Лимитированный импортный ассортимент | 5024 | 34607.84
661601 | 661601 | U21 LED 1ч-70Лм непост. | 4 | ИНФРАСТРУКТУРА КОММЕРЧЕСКИХ ЗДАНИЙ | 3 | 5000 | Механизмы | Светильники аварийные серии U21 | 9 | шт | 6 | Лимитированный импортный ассортимент | 5000 | 6648.45
661702 | 661702 | U21 светильник 1ч/110лм 6Вт | 4 | ИНФРАСТРУКТУРА КОММЕРЧЕСКИХ ЗДАНИЙ | 3 | 5000 | Механизмы | Светильники аварийные серии U21 | 9 | шт | 4 | Лимитированный импортный ассортимент | 5000 | 7046.82
661606 | 661606 | U21 LED 1ч-200Лм пост./непост. | 4 | ИНФРАСТРУКТУРА КОММЕРЧЕСКИХ ЗДАНИЙ | 3 | 5000 | Механизмы | Светильники аварийные серии U21 | 9 | шт | 2 | Лимитированный импортный ассортимент | 5000 | 13599.52
661605 | 661605 | U21 LED 1ч-160Лм непост. | 4 | ИНФРАСТРУКТУРА КОММЕРЧЕСКИХ ЗДАНИЙ | 3 | 5000 | Механизмы | Светильники аварийные серии U21 | 9 | шт | 1 | Лимитированный импортный ассортимент | 5000 | 8071.95
661180 | 661180 | U34(LEDs) 1ч - 450Лм | 4 | ИНФРАСТРУКТУРА КОММЕРЧЕСКИХ ЗДАНИЙ | 3 | 5023 | Механизмы | Светильники аварийные серии U34 LED | 9 | шт | 70 | Лимитированный импортный ассортимент | 5023 | 32044.29
662616 | 662616 | Пикт. 218x109 "ЗАПАСНЫЙ ВЫХОД" | 4 | ИНФРАСТРУКТУРА КОММЕРЧЕСКИХ ЗДАНИЙ | 3 | 5023 | Аксессуары | Светильники аварийные серии U34 LED | 9 | шт | 400 | Лимитированный импортный ассортимент | 5023 | 758.71
661801 | 661801 | U34 пикт. стрелка вниз | 4 | ИНФРАСТРУКТУРА КОММЕРЧЕСКИХ ЗДАНИЙ | 3 | 5023 | Аксессуары | Светильники аварийные серии U34 LED | 9 | шт | 20 | Лимитированный импортный ассортимент | 5023 | 3834.48
661802 | 661802 | U34 пикт. лестница вниз | 4 | ИНФРАСТРУКТУРА КОММЕРЧЕСКИХ ЗДАНИЙ | 3 | 5023 | Аксессуары | Светильники аварийные серии U34 LED | 9 | шт | 10 | Лимитированный импортный ассортимент | 5023 | 3834.48
661294 | 661294 | U34 Вертикальное инф. табло | 4 | ИНФРАСТРУКТУРА КОММЕРЧЕСКИХ ЗДАНИЙ | 3 | 5023 | Аксессуары | Светильники аварийные серии U34 LED | 9 | шт | 2 | Лимитированный импортный ассортимент | 5023 | 6251.87
661696 | 661696 | Пикт. 100х200 "ЗАПАСНЫЙ ВЫХОД" | 4 | ИНФРАСТРУКТУРА КОММЕРЧЕСКИХ ЗДАНИЙ | 3 | 5025 | Аксессуары | Светильники аварийные серии URA ONE | 9 | шт | 375 | Лимитированный импортный ассортимент | 5025 | 689.66
661633 | 661633 | URA1 LED 1ч-200Лм пос./непос. | 4 | ИНФРАСТРУКТУРА КОММЕРЧЕСКИХ ЗДАНИЙ | 3 | 5025 | Механизмы | Светильники аварийные серии URA ONE | 9 | шт | 3 | Лимитированный импортный ассортимент | 5025 | 16303.97
661620 | 661620 | URA1 LED 1ч-70Лм непост. | 4 | ИНФРАСТРУКТУРА КОММЕРЧЕСКИХ ЗДАНИЙ | 3 | 5025 | Механизмы | Светильники аварийные серии URA ONE | 9 | шт | 2 | Лимитированный импортный ассортимент | 5025 | 7970.57
661671 | 661671 | Пикт. 100х200 эвакуац. стрелка | 4 | ИНФРАСТРУКТУРА КОММЕРЧЕСКИХ ЗДАНИЙ | 3 | 5025 | Аксессуары | Светильники аварийные серии URA ONE | 9 | шт | 10 | Лимитированный импортный ассортимент | 5025 | 689.66
661672 | 661672 | Пикт. 100х200 лестница стрелка | 4 | ИНФРАСТРУКТУРА КОММЕРЧЕСКИХ ЗДАНИЙ | 3 | 5025 | Аксессуары | Светильники аварийные серии URA ONE | 9 | шт | 5 | Лимитированный импортный ассортимент | 5025 | 689.66
061732 | 061732 | G5люм. 3ч-160лм неп. 8Вт 2 инд | 4 | ИНФРАСТРУКТУРА КОММЕРЧЕСКИХ ЗДАНИЙ | 3 | 5002 | Механизмы | Светильники аварийные серий G5 и D | 9 | шт | 5 | Лимитированный импортный ассортимент | 5002 | 26843.31
061782 | 061782 | G5 Двусторонний диффузор | 4 | ИНФРАСТРУКТУРА КОММЕРЧЕСКИХ ЗДАНИЙ | 3 | 5002 | Аксессуары | Светильники аварийные серий G5 и D | 9 | шт | 2 | Лимитированный импортный ассортимент | 5002 | 8883.55
003659 | 003659 | Светорегулятор дистанц. 600Вт | 4 | ИНФРАСТРУКТУРА КОММЕРЧЕСКИХ ЗДАНИЙ | 3 | 154 | Механизмы | Светорегуляторы модульные | 9 | шт | 1 | Лимитированный импортный ассортимент | 0154 | 30665.68
446036 | 446036 | С.шкаф 46U 600x1000ком.уп.LCS3 | 8 | СКС | 3 | 501 | Механизмы | Серверные шкафы Legrand | 9 | шт | 4 | Лимитированный импортный ассортимент | 0501 | 308228.98
446010 | 446010 | Сервер. шкаф 46U 800x1100 LCS3 | 8 | СКС | 3 | 501 | Механизмы | Серверные шкафы Legrand | 9 | шт | 3 | Лимитированный импортный ассортимент | 0501 | 484988.87
446018 | 446018 | С.шкаф 46U 600x1000в.сист.LCS3 | 8 | СКС | 3 | 501 | Механизмы | Серверные шкафы Legrand | 9 | шт | 2 | Лимитированный импортный ассортимент | 0501 | 277869.69
446021 | 446021 | С.шкаф 46U 800x1000в.сист.LCS3 | 8 | СКС | 3 | 501 | Механизмы | Серверные шкафы Legrand | 9 | шт | 1 | Лимитированный импортный ассортимент | 0501 | 319566.12
446031 | 446031 | С.шкаф 42U 600x1100ком.уп.LCS3 | 8 | СКС | 3 | 501 | Механизмы | Серверные шкафы Legrand | 9 | шт | 1 | Лимитированный импортный ассортимент | 0501 | 308228.98
446012 | 446012 | С.шкаф 42U 600x1000в.сист.LCS3 | 8 | СКС | 3 | 501 | Механизмы | Серверные шкафы Legrand | 9 | шт | 1 | Лимитированный импортный ассортимент | 0501 | 265927.47
414919 | 414919 | CX3 EMS МОДУЛЬ ИЗМЕР 1Ф | 1 | СИЛОВОЕ ОБОРУДОВАНИЕ | 1 | 142 | Механизмы | Система диспетчеризации | 9 | шт | 98 | Лимитированный импортный ассортимент | 0142 | 2595.66
414920 | 414920 | CX3 EMS МОДУЛЬ ИЗМЕР 3Ф | 1 | СИЛОВОЕ ОБОРУДОВАНИЕ | 1 | 142 | Механизмы | Система диспетчеризации | 9 | шт | 24 | Лимитированный импортный ассортимент | 0142 | 6359.37
414923 | 414923 | CX3 EMS МОДУЛЬ ИЗМЕР ТТ | 1 | СИЛОВОЕ ОБОРУДОВАНИЕ | 1 | 142 | Механизмы | Система диспетчеризации | 9 | шт | 71 | Лимитированный импортный ассортимент | 0142 | 5723.43
414907 | 414907 | CX3 EMS ПАТЧ КОРД 250ММ | 1 | СИЛОВОЕ ОБОРУДОВАНИЕ | 1 | 142 | Аксессуары | Система диспетчеризации | 9 | шт | 95 | Лимитированный импортный ассортимент | 0142 | 1246.92
414947 | 414947 | Веб-сервер 10 точек | 1 | СИЛОВОЕ ОБОРУДОВАНИЕ | 1 | 142 | Механизмы | Система диспетчеризации | 9 | шт | 4 | Лимитированный импортный ассортимент | 0142 | 86550.99
414910 | 414910 | CX3 EMS КОННЕКТОР ПАТЧ КОРДОВ | 1 | СИЛОВОЕ ОБОРУДОВАНИЕ | 1 | 142 | Аксессуары | Система диспетчеризации | 9 | шт | 254 | Лимитированный импортный ассортимент | 0142 | 497.73
414908 | 414908 | CX3 EMS ПАТЧ КОРД 500ММ | 1 | СИЛОВОЕ ОБОРУДОВАНИЕ | 1 | 142 | Аксессуары | Система диспетчеризации | 9 | шт | 56 | Лимитированный импортный ассортимент | 0142 | 1496.3
004689 | 004689 | Интерфейс Ethernet | 1 | СИЛОВОЕ ОБОРУДОВАНИЕ | 1 | 142 | Механизмы | Система диспетчеризации | 9 | шт | 4 | Лимитированный импортный ассортимент | 0142 | 12726.29
414945 | 414945 | CX3 EMS ИСТОЧНИК ПИТАНИЯ | 1 | СИЛОВОЕ ОБОРУДОВАНИЕ | 1 | 142 | Механизмы | Система диспетчеризации | 9 | шт | 31 | Лимитированный импортный ассортимент | 0142 | 1290.64
414909 | 414909 | CX3 EMS ПАТЧ КОРД 1000ММ | 1 | СИЛОВОЕ ОБОРУДОВАНИЕ | 1 | 142 | Аксессуары | Система диспетчеризации | 9 | шт | 44 | Лимитированный импортный ассортимент | 0142 | 1197.04
414902 | 414902 | CX3 EMS РЕЙКА КОММУ 24 МОД | 1 | СИЛОВОЕ ОБОРУДОВАНИЕ | 1 | 142 | Аксессуары | Система диспетчеризации | 9 | шт | 75 | Лимитированный импортный ассортимент | 0142 | 792.53
414929 | 414929 | CX3 EMS ВСПОМ/СИГН КОНТАКТ | 1 | СИЛОВОЕ ОБОРУДОВАНИЕ | 1 | 142 | Аксессуары | Система диспетчеризации | 9 | шт | 19 | Лимитированный импортный ассортимент | 0142 | 1278.63
414932 | 414932 | CX3 EMS МОДУЛЬ УПРАВЛЕНИЯ | 1 | СИЛОВОЕ ОБОРУДОВАНИЕ | 1 | 142 | Механизмы | Система диспетчеризации | 9 | шт | 19 | Лимитированный импортный ассортимент | 0142 | 2333.56
414948 | 414948 | Веб-сервер 32 точки | 1 | СИЛОВОЕ ОБОРУДОВАНИЕ | 1 | 142 | Механизмы | Система диспетчеризации | 9 | шт | 1 | Лимитированный импортный ассортимент | 0142 | 41546.73
414915 | 414915 | EMS CX3 Каб удлин 100см коннек | 1 | СИЛОВОЕ ОБОРУДОВАНИЕ | 1 | 142 | Аксессуары | Система диспетчеризации | 9 | шт | 1 | Лимитированный импортный ассортимент | 0142 | 410.64
414903 | 414903 | CX3 EMS РЕЙКА КОММУ 36 МОД | 1 | СИЛОВОЕ ОБОРУДОВАНИЕ | 1 | 142 | Аксессуары | Система диспетчеризации | 9 | шт | 24 | Лимитированный импортный ассортимент | 0142 | 1033.89
414940 | 414940 | CX3 EMS RS485 | 1 | СИЛОВОЕ ОБОРУДОВАНИЕ | 1 | 142 | Механизмы | Система диспетчеризации | 9 | шт | 0 | Лимитированный импортный ассортимент | 0142 | 9761.77
414914 | 414914 | CX3 EMS КРЫШКА ПЛАСТИКОВАЯ | 1 | СИЛОВОЕ ОБОРУДОВАНИЕ | 1 | 142 | Аксессуары | Система диспетчеризации | 9 | шт | 33 | Лимитированный импортный ассортимент | 0142 | 244.72
414901 | 414901 | CX3 EMS РЕЙКА КОММУ 18 МОД | 1 | СИЛОВОЕ ОБОРУДОВАНИЕ | 1 | 142 | Аксессуары | Система диспетчеризации | 9 | шт | 4 | Лимитированный импортный ассортимент | 0142 | 1576.69
414931 | 414931 | CX3 EMS МОДУЛЬ СОСТОЯНИЯ РЕЛЕ | 1 | СИЛОВОЕ ОБОРУДОВАНИЕ | 1 | 142 | Аксессуары | Система диспетчеризации | 9 | шт | 1 | Лимитированный импортный ассортимент | 0142 | 1676.36
026156 | 026156 | СЕНСОРНАЯ ПАНЕЛЬ TOUCH 3,5 | 1 | СИЛОВОЕ ОБОРУДОВАНИЕ | 1 | 102 | Аксессуары | Системы управления и контроля | 9 | шт | 22 | Лимитированный импортный ассортимент | 0102 | 17032.38
034325 | 034325 | Соединитель без винтов 5 входа | 9 | АКСЕССУАРЫ И ЭЛЕМЕНТЫ ЭУИ | 1 | 402 | Механизмы | Соединители безвинтовые | 9 | шт | 200 | Лимитированный импортный ассортимент | 0402 | 87.61
034322 | 034322 | Соединитель без винтов 2 входа | 9 | АКСЕССУАРЫ И ЭЛЕМЕНТЫ ЭУИ | 1 | 402 | Механизмы | Соединители безвинтовые | 9 | шт | 0 | Лимитированный импортный ассортимент | 0402 | 55.31
034398 | 034398 | Суппорт/соединит. б/винта | 9 | АКСЕССУАРЫ И ЭЛЕМЕНТЫ ЭУИ | 1 | 402 | Аксессуары | Соединители безвинтовые | 9 | шт | 10 | Лимитированный импортный ассортимент | 0402 | 463.8
310173 | 310173 | ИБП Daker DK Plus 5 кВА | 6 | ИБП | 1 | 1452 | Механизмы | Стандартные однофазные ИБП (Daker DK plus, Keor LP) | 9 | шт | 52 | Лимитированный импортный ассортимент | 1452 | 387566.45
310171 | 310171 | ИБП Daker DK Plus 2 кВА | 6 | ИБП | 1 | 1452 | Механизмы | Стандартные однофазные ИБП (Daker DK plus, Keor LP) | 9 | шт | 125 | Лимитированный импортный ассортимент | 1452 | 156922.68
310660 | 310660 | Бат.шкаф Daker DK Plus 1 кВА | 6 | ИБП | 1 | 1452 | Аксессуары | Стандартные однофазные ИБП (Daker DK plus, Keor LP) | 9 | шт | 145 | Лимитированный импортный ассортимент | 1452 | 141324.62
310170 | 310170 | ИБП Daker DK Plus 1 кВА | 6 | ИБП | 1 | 1452 | Механизмы | Стандартные однофазные ИБП (Daker DK plus, Keor LP) | 9 | шт | 120 | Лимитированный импортный ассортимент | 1452 | 97790.54
310769 | 310769 | Шкаф для бат.310050 DK 1кВА 12бат.12В/7,2А/ч | 6 | ИБП | 1 | 1452 | Аксессуары | Стандартные однофазные ИБП (Daker DK plus, Keor LP) | 9 | шт | 35 | Лимитированный импортный ассортимент | 1452 | 65454.25
310952 | 310952 | Комп.кроншт.для установки в стойке | 6 | ИБП | 1 | 1452 | Аксессуары | Стандартные однофазные ИБП (Daker DK plus, Keor LP) | 9 | шт | 369 | Лимитированный импортный ассортимент | 1452 | 13476.02
310174 | 310174 | ИБП Daker DK Plus 6 кВА | 6 | ИБП | 1 | 1452 | Механизмы | Стандартные однофазные ИБП (Daker DK plus, Keor LP) | 9 | шт | 11 | Лимитированный импортный ассортимент | 1452 | 489071.95
310178 | 310178 | ИБП DakerDKPlus 10кВА 3/1 б/б | 6 | ИБП | 1 | 1452 | Механизмы | Стандартные однофазные ИБП (Daker DK plus, Keor LP) | 9 | шт | 5 | Лимитированный импортный ассортимент | 1452 | 434128.38
310598 | 310598 | Шкаф для батарей Keor LP 1000 | 6 | ИБП | 1 | 1452 | Аксессуары | Стандартные однофазные ИБП (Daker DK plus, Keor LP) | 9 | шт | 17 | Лимитированный импортный ассортимент | 1452 | 79883.37
310664 | 310664 | Бат.шкаф Daker DK Plus10 кВА | 6 | ИБП | 1 | 1452 | Аксессуары | Стандартные однофазные ИБП (Daker DK plus, Keor LP) | 9 | шт | 5 | Лимитированный импортный ассортимент | 1452 | 213447.56
310669 | 310669 | Б.шк DakerDKPlus 10 кВА б/б | 6 | ИБП | 1 | 1452 | Аксессуары | Стандартные однофазные ИБП (Daker DK plus, Keor LP) | 9 | шт | 10 | Лимитированный импортный ассортимент | 1452 | 131704.88
310158 | 310158 | ИБП KEOR LP 3000ВА (вр.авт.раб.5 мин) | 6 | ИБП | 1 | 1452 | Механизмы | Стандартные однофазные ИБП (Daker DK plus, Keor LP) | 9 | шт | 2 | Лимитированный импортный ассортимент | 1452 | 122608.01
310156 | 310156 | ИБП KEOR LP 2000ВА (вр.авт.раб.5 мин) | 6 | ИБП | 1 | 1452 | Механизмы | Стандартные однофазные ИБП (Daker DK plus, Keor LP) | 9 | шт | 8 | Лимитированный импортный ассортимент | 1452 | 102414.24
273452A | 273452A | ИБП Daker DK Plus 2 кВА | 6 | ИБП | 1 | 1452 | Механизмы | Стандартные однофазные ИБП (Daker DK plus, Keor LP) | 9 | шт | 10 | Лимитированный импортный ассортимент | 1452 | 159736.6
310959 | 310959 | Доп.зар. устройство 200Вт для Daker DK 1000 | 6 | ИБП | 1 | 1452 | Аксессуары | Стандартные однофазные ИБП (Daker DK plus, Keor LP) | 9 | шт | 23 | Лимитированный импортный ассортимент | 1452 | 58806.74
310154 | 310154 | ИБП KEOR LP 1000ВА (вр.авт.раб.5 мин) | 6 | ИБП | 1 | 1452 | Механизмы | Стандартные однофазные ИБП (Daker DK plus, Keor LP) | 9 | шт | 11 | Лимитированный импортный ассортимент | 1452 | 62026.67
310663 | 310663 | Бат.шкаф Daker DKPlus 5/6 кВА | 6 | ИБП | 1 | 1452 | Аксессуары | Стандартные однофазные ИБП (Daker DK plus, Keor LP) | 9 | шт | 1 | Лимитированный импортный ассортимент | 1452 | 163150.48
310177 | 310177 | ИБП Daker DK Plus 10 кВА б/бат | 6 | ИБП | 1 | 1452 | Механизмы | Стандартные однофазные ИБП (Daker DK plus, Keor LP) | 9 | шт | 1 | Лимитированный импортный ассортимент | 1452 | 369054.3
310176 | 310176 | ИБП Daker DK Plus 6 кВА б/бат. | 6 | ИБП | 1 | 1452 | Механизмы | Стандартные однофазные ИБП (Daker DK plus, Keor LP) | 9 | шт | 1 | Лимитированный импортный ассортимент | 1452 | 350655.36
310600 | 310600 | Шкаф для батарей Keor LP 3000 | 6 | ИБП | 1 | 1452 | Аксессуары | Стандартные однофазные ИБП (Daker DK plus, Keor LP) | 9 | шт | 4 | Лимитированный импортный ассортимент | 1452 | 93197.26
310059 | 310059 | ИБП DakerDk 10kВА 3 в 1 без батарей | 6 | ИБП | 1 | 1452 | Механизмы | Стандартные однофазные ИБП (Daker DK plus, Keor LP) | 9 | шт | 1 | Лимитированный импортный ассортимент | 1452 | 201065.83
310599 | 310599 | Шкаф для батарей Keor LP 2000 | 6 | ИБП | 1 | 1452 | Аксессуары | Стандартные однофазные ИБП (Daker DK plus, Keor LP) | 9 | шт | 1 | Лимитированный импортный ассортимент | 1452 | 79883.37
310667 | 310667 | Бат.шкаф DakerDKPlus 3кВА б/б | 6 | ИБП | 1 | 1452 | Аксессуары | Стандартные однофазные ИБП (Daker DK plus, Keor LP) | 9 | шт | 4 | Лимитированный импортный ассортимент | 1452 | 85394.61
310058 | 310058 | ИБП DakerDk 10kВА без батарей | 6 | ИБП | 1 | 1452 | Механизмы | Стандартные однофазные ИБП (Daker DK plus, Keor LP) | 9 | шт | 1 | Лимитированный импортный ассортимент | 1452 | 179203.05
310969 | 310969 | Вспомагательный контакт | 6 | ИБП | 1 | 1452 | Аксессуары | Стандартные однофазные ИБП (Daker DK plus, Keor LP) | 9 | шт | 12 | Лимитированный импортный ассортимент | 1452 | 12454.99
310953 | 310953 | Внеш.ручной байпас | 6 | ИБП | 1 | 1452 | Аксессуары | Стандартные однофазные ИБП (Daker DK plus, Keor LP) | 9 | шт | 4 | Лимитированный импортный ассортимент | 1452 | 59218.29
310963 | 310963 | Внешний ручной байпас для DakerDK 4500, 6000, 10000 ВА | 6 | ИБП | 1 | 1452 | Аксессуары | Стандартные однофазные ИБП (Daker DK plus, Keor LP) | 9 | шт | 1 | Лимитированный импортный ассортимент | 1452 | 136913.77
310665 | 310665 | Бат.шкаф DakerDKPlus 1кВА б/б | 6 | ИБП | 1 | 1452 | Аксессуары | Стандартные однофазные ИБП (Daker DK plus, Keor LP) | 9 | шт | 1 | Лимитированный импортный ассортимент | 1452 | 85394.61
310958 | 310958 | Доп.зар. устройство 200Вт для Keor LP 1000 | 6 | ИБП | 1 | 1452 | Аксессуары | Стандартные однофазные ИБП (Daker DK plus, Keor LP) | 9 | шт | 2 | Лимитированный импортный ассортимент | 1452 | 58806.74
310961 | 310961 | Доп.зар. устройство 200Вт | 6 | ИБП | 1 | 1452 | Аксессуары | Стандартные однофазные ИБП (Daker DK plus, Keor LP) | 9 | шт | 1 | Лимитированный импортный ассортимент | 1452 | 57937.67
310617 | 310617 | Кит для парал. конфигурации | 6 | ИБП | 1 | 1452 | Аксессуары | Стандартные однофазные ИБП (Daker DK plus, Keor LP) | 9 | шт | 4 | Лимитированный импортный ассортимент | 1452 | 12631.81
310960 | 310960 | Доп.зар. устройство 200Вт для Keor LP 2000 | 6 | ИБП | 1 | 1452 | Аксессуары | Стандартные однофазные ИБП (Daker DK plus, Keor LP) | 9 | шт | 1 | Лимитированный импортный ассортимент | 1452 | 58806.74
960569 | 960569 | ИБП Keor HPE 100кВА 0' | 6 | ИБП | 1 | 1457 | Механизмы | Стандартные трехфазные ИБП (Keor HPE, Keor HP 100kVA) | 9 | шт | 0 | Лимитированный импортный ассортимент | 1457 | 5256648.53
311089 | 311089 | ИБП Keor HPE 60кВА 15' | 6 | ИБП | 1 | 1457 | Механизмы | Стандартные трехфазные ИБП (Keor HPE, Keor HP 100kVA) | 9 | шт | 0 | Лимитированный импортный ассортимент | 1457 | 7079998.23
311088 | 311088 | ИБП Keor HPE 60кВА 9’ | 6 | ИБП | 1 | 1457 | Механизмы | Стандартные трехфазные ИБП (Keor HPE, Keor HP 100kVA) | 9 | шт | 0 | Лимитированный импортный ассортимент | 1457 | 6269441.07
960567 | 960567 | ИБП Keor HPE 80кВА 0' бат.шкаф | 6 | ИБП | 1 | 1457 | Механизмы | Стандартные трехфазные ИБП (Keor HPE, Keor HP 100kVA) | 9 | шт | 1 | Лимитированный импортный ассортимент | 1457 | 2610743.99
960565 | 960565 | ИБП Keor HPE 60кВА 0' бат.шкаф | 6 | ИБП | 1 | 1457 | Механизмы | Стандартные трехфазные ИБП (Keor HPE, Keor HP 100kVA) | 9 | шт | 1 | Лимитированный импортный ассортимент | 1457 | 2374555.49
310212/1 | 310212/1 | ASI KEOR-T 30 KVA 1345H X | 6 | ИБП | 1 | 1456 | Механизмы | Стандартные трехфазные ИБП (Keor T, Keor T EVO) | 1 | шт | 6 | Лимитированный импортный ассортимент | 1456 | 161658.37
310208/1 | 310208/1 | ASI KEOR-T 20 KVA 1345H X | 6 | ИБП | 1 | 1456 | Механизмы | Стандартные трехфазные ИБП (Keor T, Keor T EVO) | 1 | шт | 5 | Лимитированный импортный ассортимент | 1456 | 154945.23
310226/1 | 310226/1 | ASI KEOR-T 30 KVA 1650H 0 | 6 | ИБП | 1 | 1456 | Механизмы | Стандартные трехфазные ИБП (Keor T, Keor T EVO) | 1 | шт | 4 | Лимитированный импортный ассортимент | 1456 | 172958.9325
311028 | 311028 | ИБП KEOR T Evo 20 kВA 0' | 6 | ИБП | 1 | 1456 | Механизмы | Стандартные трехфазные ИБП (Keor T, Keor T EVO) | 9 | шт | 0 | Лимитированный импортный ассортимент | 1456 | 2171607.74
310204/1 | 310204/1 | ASI KEOR-T 15 KVA 1345H X | 6 | ИБП | 1 | 1456 | Механизмы | Стандартные трехфазные ИБП (Keor T, Keor T EVO) | 1 | шт | 4 | Лимитированный импортный ассортимент | 1456 | 149027.665
310229 | 310229 | ИБП KEOR T 120 kВA 0' | 6 | ИБП | 1 | 1456 | Механизмы | Стандартные трехфазные ИБП (Keor T, Keor T EVO) | 9 | шт | 1 | Лимитированный импортный ассортимент | 1456 | 2483589.63
310204 | 310204 | ИБП KEOR T 15 кВА 0' | 6 | ИБП | 1 | 1456 | Механизмы | Стандартные трехфазные ИБП (Keor T, Keor T EVO) | 9 | шт | 3 | Лимитированный импортный ассортимент | 1456 | 892830.59
310273 | 310273 | ИБП KEOR T EVO Compact 15 KВА 0' | 6 | ИБП | 1 | 1456 | Механизмы | Стандартные трехфазные ИБП (Keor T, Keor T EVO) | 9 | шт | 3 | Лимитированный импортный ассортимент | 1456 | 1690153.56
310275 | 310275 | ИБП KEOR T EVO Compact 15 KВА 10' | 6 | ИБП | 1 | 1456 | Механизмы | Стандартные трехфазные ИБП (Keor T, Keor T EVO) | 9 | шт | 2 | Лимитированный импортный ассортимент | 1456 | 1145279.5
310913 | 310913 | Набор батарейных перемычек для 60 АКБ 7-9 Ач для ИБП 10-30 кВА | 6 | ИБП | 1 | 1456 | Аксессуары | Стандартные трехфазные ИБП (Keor T, Keor T EVO) | 9 | шт | 233 | Лимитированный импортный ассортимент | 1456 | 8743.14
311036 | 311036 | ИБП KEOR T Evo 40 kВA 0' | 6 | ИБП | 1 | 1456 | Механизмы | Стандартные трехфазные ИБП (Keor T, Keor T EVO) | 9 | шт | 1 | Лимитированный импортный ассортимент | 1456 | 3353333.82
310276 | 310276 | ИБП KEOR T EVO Compact 20 KВА 0' | 6 | ИБП | 1 | 1456 | Механизмы | Стандартные трехфазные ИБП (Keor T, Keor T EVO) | 9 | шт | 2 | Лимитированный импортный ассортимент | 1456 | 1678944.13
310232/1 | 310232/1 | ИБП KEOR T 20KВA 0' РАЗ.ТРАН. | 6 | ИБП | 1 | 1456 | Механизмы | Стандартные трехфазные ИБП (Keor T, Keor T EVO) | 1 | шт | 2 | Лимитированный импортный ассортимент | 1456 | 141152.915
310235/1 | 310235/1 | ИБП KEOR T 60KВA 0' РАЗ.ТРАН. | 6 | ИБП | 1 | 1456 | Механизмы | Стандартные трехфазные ИБП (Keor T, Keor T EVO) | 1 | шт | 1 | Лимитированный импортный ассортимент | 1456 | 261979.41
310216 | 310216 | ИБП KEOR T 40 кВА 0' | 6 | ИБП | 1 | 1456 | Механизмы | Стандартные трехфазные ИБП (Keor T, Keor T EVO) | 7 | шт | 1 | Лимитированный импортный ассортимент | 1456 | 1555832.93
310918 | 310918 | Батарейный шкаф для 40-55 Ач АКБ | 6 | ИБП | 1 | 1456 | Аксессуары | Стандартные трехфазные ИБП (Keor T, Keor T EVO) | 9 | шт | 4 | Лимитированный импортный ассортимент | 1456 | 498770.29
310208 | 310208 | ИБП KEOR T 20 кВА 0' | 6 | ИБП | 1 | 1456 | Механизмы | Стандартные трехфазные ИБП (Keor T, Keor T EVO) | 9 | шт | 1 | Лимитированный импортный ассортимент | 1456 | 1007552.19
310274 | 310274 | ИБП KEOR T EVO Compact 15 KВА 7' | 6 | ИБП | 1 | 1456 | Механизмы | Стандартные трехфазные ИБП (Keor T, Keor T EVO) | 9 | шт | 1 | Лимитированный импортный ассортимент | 1456 | 1116507.56
310224/1 | 310224/1 | ASI KEOR-T 15KVA 1650H 0 | 6 | ИБП | 1 | 1456 | Механизмы | Стандартные трехфазные ИБП (Keor T, Keor T EVO) | 1 | шт | 1 | Лимитированный импортный ассортимент | 1456 | 162795.36
310200 | 310200 | ИБП KEOR T 10 кВА 0' | 6 | ИБП | 1 | 1456 | Механизмы | Стандартные трехфазные ИБП (Keor T, Keor T EVO) | 9 | шт | 1 | Лимитированный импортный ассортимент | 1456 | 811951.2
311024 | 311024 | ИБП KEOR T Evo 15 kВA 0' | 6 | ИБП | 1 | 1456 | Механизмы | Стандартные трехфазные ИБП (Keor T, Keor T EVO) | 9 | шт | 1 | Лимитированный импортный ассортимент | 1456 | 2055218.92
310223 | 310223 | ИБП KEOR T 10 kВA 0' | 6 | ИБП | 1 | 1456 | Механизмы | Стандартные трехфазные ИБП (Keor T, Keor T EVO) | 9 | шт | 1 | Лимитированный импортный ассортимент | 1456 | 861608.52
310200/1 | 310200/1 | ASI KEOR-T 10 KVA 1345H X | 6 | ИБП | 1 | 1456 | Механизмы | Стандартные трехфазные ИБП (Keor T, Keor T EVO) | 1 | шт | 1 | Лимитированный импортный ассортимент | 1456 | 147944.83
310223/1 | 310223/1 | ИБП KEOR T 10 KВA 0' | 6 | ИБП | 1 | 1456 | Механизмы | Стандартные трехфазные ИБП (Keor T, Keor T EVO) | 1 | шт | 1 | Лимитированный импортный ассортимент | 1456 | 143449.12
310271 | 310271 | ИБП KEOR T EVO Compact 10 KВА 10' | 6 | ИБП | 1 | 1456 | Механизмы | Стандартные трехфазные ИБП (Keor T, Keor T EVO) | 9 | шт | 1 | Лимитированный импортный ассортимент | 1456 | 1729056.14
310911/1 | 310911/1 | BATTERY DRAWERS (10-30KVA) | 6 | ИБП | 1 | 1456 | Аксессуары | Стандартные трехфазные ИБП (Keor T, Keor T EVO) | 1 | шт | 40 | Лимитированный импортный ассортимент | 1456 | 3385.8205
310925 | 310925 | Бат.шкаф Keor T 80-120 кВА | 6 | ИБП | 1 | 1456 | Аксессуары | Стандартные трехфазные ИБП (Keor T, Keor T EVO) | 9 | шт | 2 | Лимитированный импортный ассортимент | 1456 | 430036.54
310912/1 | 310912/1 | BATTERY DRAWERS (40-60KVA) | 6 | ИБП | 1 | 1456 | Аксессуары | Стандартные трехфазные ИБП (Keor T, Keor T EVO) | 1 | шт | 27 | Лимитированный импортный ассортимент | 1456 | 3986.1722
310912 | 310912 | Набор батарейных лотков для 60 АКБ 7-9 Ач для ИБП 40-60 кВА | 6 | ИБП | 1 | 1456 | Аксессуары | Стандартные трехфазные ИБП (Keor T, Keor T EVO) | 9 | шт | 12 | Лимитированный импортный ассортимент | 1456 | 124026.16
310926 | 310926 | Наб.пер.батар.шкафа 55 Ач | 6 | ИБП | 1 | 1456 | Аксессуары | Стандартные трехфазные ИБП (Keor T, Keor T EVO) | 9 | шт | 5 | Лимитированный импортный ассортимент | 1456 | 77728.22
310921 | 310921 | Набор перемычек для батарейного шкафа 55 Ач | 6 | ИБП | 1 | 1456 | Аксессуары | Стандартные трехфазные ИБП (Keor T, Keor T EVO) | 9 | шт | 7 | Лимитированный импортный ассортимент | 1456 | 51623.18
310915 | 310915 | Плата параллельной работы + 5м кабеля связи | 6 | ИБП | 1 | 1456 | Аксессуары | Стандартные трехфазные ИБП (Keor T, Keor T EVO) | 9 | шт | 6 | Лимитированный импортный ассортимент | 1456 | 15323.08
310911 | 310911 | Набор батарейных лотков для 60 АКБ 7-9 Ач для ИБП 10-30 кВА | 6 | ИБП | 1 | 1456 | Аксессуары | Стандартные трехфазные ИБП (Keor T, Keor T EVO) | 9 | шт | 2 | Лимитированный импортный ассортимент | 1456 | 114201.27
960572 | 960572 | ИБП Keor HPE 200кВА 0' | 6 | ИБП | 1 | 1459 | Механизмы | Стандартные трехфазные ИБП >120 кВА (Keor HPE, Keor HP) | 9 | шт | 1 | Лимитированный импортный ассортимент | 1459 | 10060901.12
960434 | 960434 | ИБП Keor HP 250 кВА 0' | 6 | ИБП | 1 | 1459 | Механизмы | Стандартные трехфазные ИБП >120 кВА (Keor HPE, Keor HP) | 9 | шт | 1 | Лимитированный импортный ассортимент | 1459 | 14678269.25
960570 | 960570 | ИБП Keor HPE 125кВА 0' | 6 | ИБП | 1 | 1459 | Механизмы | Стандартные трехфазные ИБП >120 кВА (Keor HPE, Keor HP) | 9 | шт | 1 | Лимитированный импортный ассортимент | 1459 | 6103470.82
080251 | 080251 | Суппорт 1п 2м MSC-CLN | 2 | ЭУИ | 2 | 563 | Аксессуары | Суппорты и комплектующие изделия Celiane Mosaic | 9 | шт | 31400 | Лимитированный импортный ассортимент | 0563 | 167.97
080252 | 080252 | Batibox Суппорт 2п. 4-5м. | 2 | ЭУИ | 2 | 563 | Аксессуары | Суппорты и комплектующие изделия Celiane Mosaic | 9 | шт | 1568 | Лимитированный импортный ассортимент | 0563 | 534.38
080250 | 080250 | Batibox Суппорт 1/2п.1 м. | 2 | ЭУИ | 2 | 563 | Аксессуары | Суппорты и комплектующие изделия Celiane Mosaic | 9 | шт | 571 | Лимитированный импортный ассортимент | 0563 | 600.48
080254 | 080254 | Суппорт 4п 10м MSC-CLN | 2 | ЭУИ | 2 | 563 | Аксессуары | Суппорты и комплектующие изделия Celiane Mosaic | 9 | шт | 175 | Лимитированный импортный ассортимент | 0563 | 3504.59
067685 | 067685 | Celiane Лампа светодиодная для индикации,для сущестующей электропроводки,230В | 2 | ЭУИ | 2 | 563 | Аксессуары | Суппорты и комплектующие изделия Celiane Mosaic | 9 | шт | 250 | Лимитированный импортный ассортимент | 0563 | 844.55
080266 | 080266 | Mosaic Суппорт 2X3-местный | 2 | ЭУИ | 2 | 563 | Аксессуары | Суппорты и комплектующие изделия Celiane Mosaic | 9 | шт | 52 | Лимитированный импортный ассортимент | 0563 | 6026.09
067664 | 067664 | Celiane Лампа подсв. для роз. | 2 | ЭУИ | 2 | 563 | Аксессуары | Суппорты и комплектующие изделия Celiane Mosaic | 9 | шт | 27 | Лимитированный импортный ассортимент | 0563 | 834.56
080268 | 080268 | Batibox Супп. 2x10м. | 2 | ЭУИ | 2 | 563 | Аксессуары | Суппорты и комплектующие изделия Celiane Mosaic | 9 | шт | 7 | Лимитированный импортный ассортимент | 0563 | 7694.87
080259 | 080259 | Mosaic Суппорт 3 модуля | 2 | ЭУИ |  | 563 | Аксессуары | Суппорты и комплектующие изделия Celiane Mosaic | 6 | шт | 5 | Лимитированный импортный ассортимент | 0563 | 474.87
049560 | 049560 | Таймер 12/36В CONTIN | 5 | ИНДУСТРИАЛЬНОЕ ОБОРУДОВАНИЕ | 1 | 781 | Механизмы | Счетчики времени наработки | 9 | шт | 4 | Лимитированный импортный ассортимент | 0781 | 3479.99
049559 | 049559 | Таймер 380В 50Гц | 5 | ИНДУСТРИАЛЬНОЕ ОБОРУДОВАНИЕ | 1 | 781 | Механизмы | Счетчики времени наработки | 9 | шт | 1 | Лимитированный импортный ассортимент | 0781 | 1903.29
049682 | 049682 | Таймер Цифр. 2 Кан. | 1 | СИЛОВОЕ ОБОРУДОВАНИЕ | 1 | 460 | Механизмы | Таймеры | 9 | шт | 0 | Лимитированный импортный ассортимент | 0460 | 5651.44
412872 | 412872 | Ключ-программатор | 1 | СИЛОВОЕ ОБОРУДОВАНИЕ | 1 | 110 | Аксессуары | Таймеры модульные | 9 | шт | 7 | Лимитированный импортный ассортимент | 0110 | 1145.83
004791 | 004791 | Cx3 Источник Пит.Стабилизатор | 1 | СИЛОВОЕ ОБОРУДОВАНИЕ | 1 | 150 | Механизмы | Трансформаторы и блоки питания модульные | 9 | шт | 5 | Лимитированный импортный ассортимент | 0150 | 1300.99
146724 | 146724 | Блок питания 24В 92Вт рег вых | 1 | СИЛОВОЕ ОБОРУДОВАНИЕ | 1 | 150 | Механизмы | Трансформаторы и блоки питания модульные | 9 | шт | 5 | Лимитированный импортный ассортимент | 0150 | 6926.11
413108 | 413108 | CX3 Источник питания 1Ф 24В 21,5Ватт | 1 | СИЛОВОЕ ОБОРУДОВАНИЕ | 1 | 150 | Механизмы | Трансформаторы и блоки питания модульные | 9 | шт | 3 | Лимитированный импортный ассортимент | 0150 | 6213.26
413091 | 413091 | CX3 Трансформатор звонка 230В/8-12В 8Ватт | 1 | СИЛОВОЕ ОБОРУДОВАНИЕ | 1 | 150 | Механизмы | Трансформаторы и блоки питания модульные | 9 | шт | 6 | Лимитированный импортный ассортимент | 0150 | 2989.36
146722 | 146722 | Блок питания 24В 36Вт рег вых | 1 | СИЛОВОЕ ОБОРУДОВАНИЕ | 1 | 150 | Механизмы | Трансформаторы и блоки питания модульные | 9 | шт | 0 | Лимитированный импортный ассортимент | 0150 | 2162.52
146721 | 146721 | Блок питания 24В 15Вт рег вых | 1 | СИЛОВОЕ ОБОРУДОВАНИЕ | 1 | 150 | Механизмы | Трансформаторы и блоки питания модульные | 9 | шт | 0 | Лимитированный импортный ассортимент | 0150 | 1804.29
146711 | 146711 | Блок питания 12В 24Вт рег вых | 1 | СИЛОВОЕ ОБОРУДОВАНИЕ | 1 | 150 | Механизмы | Трансформаторы и блоки питания модульные | 9 | шт | 0 | Лимитированный импортный ассортимент | 0150 | 2190.26
413106 | 413106 | CX3 Источник питания 1Ф 15В 15Ватт | 1 | СИЛОВОЕ ОБОРУДОВАНИЕ | 1 | 150 | Механизмы | Трансформаторы и блоки питания модульные | 9 | шт | 2 | Лимитированный импортный ассортимент | 0150 | 3188.69
413098 | 413098 | CX3Трансформатор безоп-ти 230В/8-24В 63Ватт | 1 | СИЛОВОЕ ОБОРУДОВАНИЕ |  | 150 | Механизмы | Трансформаторы и блоки питания модульные | 9 | шт | 0 | Лимитированный импортный ассортимент | 0150 | 4988.68
142831 | 142831 | Трансф.изол. 3ф 63кВА 400/400 | 5 | ИНДУСТРИАЛЬНОЕ ОБОРУДОВАНИЕ | 1 | 820 | Механизмы | Трансформаторы разделительные | 9 | шт | 1 | Лимитированный импортный ассортимент | 0820 | 484598.45
412152 | 412152 | Трансформатор тока 2500/5A | 1 | СИЛОВОЕ ОБОРУДОВАНИЕ | 1 | 144 | Механизмы | Трансформаторы тока | 9 | шт | 32 | Лимитированный импортный ассортимент | 0144 | 3355.9
412154 | 412154 | Трансформатор тока 4000/5A | 1 | СИЛОВОЕ ОБОРУДОВАНИЕ | 1 | 144 | Механизмы | Трансформаторы тока | 9 | шт | 6 | Лимитированный импортный ассортимент | 0144 | 4359.41
412150 | 412150 | Трансформатор тока 1600/5A | 1 | СИЛОВОЕ ОБОРУДОВАНИЕ | 1 | 144 | Механизмы | Трансформаторы тока | 9 | шт | 8 | Лимитированный импортный ассортимент | 0144 | 2594.82
412167 | 412167 | Тр. тока 2500/5A разъем.серд. | 1 | СИЛОВОЕ ОБОРУДОВАНИЕ | 1 | 144 | Механизмы | Трансформаторы тока | 9 | шт | 1 | Лимитированный импортный ассортимент | 0144 | 10813.76
412142 | 412142 | Трансформатор тока 1250/5A | 1 | СИЛОВОЕ ОБОРУДОВАНИЕ | 1 | 144 | Механизмы | Трансформаторы тока | 9 | шт | 3 | Лимитированный импортный ассортимент | 0144 | 2168.73
412151 | 412151 | Трансформатор тока 2000/5A | 1 | СИЛОВОЕ ОБОРУДОВАНИЕ | 1 | 144 | Механизмы | Трансформаторы тока | 9 | шт | 2 | Лимитированный импортный ассортимент | 0144 | 2945.34
412124 | 412124 | Трансформатор тока 300/5A | 1 | СИЛОВОЕ ОБОРУДОВАНИЕ | 1 | 144 | Механизмы | Трансформаторы тока | 9 | шт | 7 | Лимитированный импортный ассортимент | 0144 | 1365.62
412132 | 412132 | Трансформатор тока 800/5A | 1 | СИЛОВОЕ ОБОРУДОВАНИЕ | 1 | 144 | Механизмы | Трансформаторы тока | 9 | шт | 6 | Лимитированный импортный ассортимент | 0144 | 1567
412146 | 412146 | Трансформатор тока 1600/5A | 1 | СИЛОВОЕ ОБОРУДОВАНИЕ | 1 | 144 | Механизмы | Трансформаторы тока | 9 | шт | 3 | Лимитированный импортный ассортимент | 0144 | 2069.2
412125 | 412125 | Трансформатор тока 400/5A | 1 | СИЛОВОЕ ОБОРУДОВАНИЕ | 1 | 144 | Механизмы | Трансформаторы тока | 9 | шт | 4 | Лимитированный импортный ассортимент | 0144 | 1343.55
412126 | 412126 | Трансформатор тока 600/5A | 1 | СИЛОВОЕ ОБОРУДОВАНИЕ | 1 | 144 | Механизмы | Трансформаторы тока | 9 | шт | 2 | Лимитированный импортный ассортимент | 0144 | 1473.27
412133 | 412133 | Трансформатор тока 1000/5A | 1 | СИЛОВОЕ ОБОРУДОВАНИЕ | 1 | 144 | Механизмы | Трансформаторы тока | 9 | шт | 1 | Лимитированный импортный ассортимент | 0144 | 1974.98
412104 | 412104 | Трансформатор тока 125/5A | 1 | СИЛОВОЕ ОБОРУДОВАНИЕ | 1 | 144 | Механизмы | Трансформаторы тока | 9 | шт | 2 | Лимитированный импортный ассортимент | 0144 | 817.84
044271 | 044271 | Т-р 1ф.230-400/115-230В 4000ВА | 5 | ИНДУСТРИАЛЬНОЕ ОБОРУДОВАНИЕ | 1 | 830 | Механизмы | Трансформаторы управления и сигнализации | 9 | шт | 3 | Лимитированный импортный ассортимент | 0830 | 103270.83
044270 | 044270 | Тр-р 1ф.230-400/115-230В2500ВА | 5 | ИНДУСТРИАЛЬНОЕ ОБОРУДОВАНИЕ | 1 | 830 | Механизмы | Трансформаторы управления и сигнализации | 9 | шт | 1 | Лимитированный импортный ассортимент | 0830 | 74727.73
042846 | 042846 | Тр-р обор. 2X12В 450ВA | 5 | ИНДУСТРИАЛЬНОЕ ОБОРУДОВАНИЕ | 1 | 830 | Механизмы | Трансформаторы управления и сигнализации | 9 | шт | 6 | Лимитированный импортный ассортимент | 0830 | 15564.37
042849 | 042849 | Тр-Р Обор. 2x12В 1000ВА | 5 | ИНДУСТРИАЛЬНОЕ ОБОРУДОВАНИЕ | 1 | 830 | Механизмы | Трансформаторы управления и сигнализации | 9 | шт | 1 | Лимитированный импортный ассортимент | 0830 | 21361
387423 | 387423 | Труба гибкая FA сер. ø 15.5 | 5 | ИНДУСТРИАЛЬНОЕ ОБОРУДОВАНИЕ | 1 | 871 | Механизмы | Трубы гибкие промышленного назначения RTA | 9 | м | 4950 | Лимитированный импортный ассортимент | 0871 | 149.09
387424 | 387424 | Труба гибкая FA сер. ø 20.5 | 5 | ИНДУСТРИАЛЬНОЕ ОБОРУДОВАНИЕ | 1 | 871 | Механизмы | Трубы гибкие промышленного назначения RTA | 9 | м | 1700 | Лимитированный импортный ассортимент | 0871 | 222.74
666984 | 666984 | Держатель SFP ø 16 | 5 | ИНДУСТРИАЛЬНОЕ ОБОРУДОВАНИЕ | 1 | 871 | Аксессуары | Трубы гибкие промышленного назначения RTA | 9 | шт | 1990 | Лимитированный импортный ассортимент | 0871 | 30.58
386873 | 386873 | NUT | 5 | ИНДУСТРИАЛЬНОЕ ОБОРУДОВАНИЕ | 1 | 871 | Аксессуары | Трубы гибкие промышленного назначения RTA | 9 | шт | 50 | Лимитированный импортный ассортимент | 0871 | 1086.22
666987 | 666987 | Держатель SFP ø 25 | 5 | ИНДУСТРИАЛЬНОЕ ОБОРУДОВАНИЕ | 1 | 871 | Аксессуары | Трубы гибкие промышленного назначения RTA | 9 | шт | 760 | Лимитированный импортный ассортимент | 0871 | 49.64
666991 | 666991 | Держатель SFP ø 40 | 5 | ИНДУСТРИАЛЬНОЕ ОБОРУДОВАНИЕ | 1 | 871 | Аксессуары | Трубы гибкие промышленного назначения RTA | 9 | шт | 155 | Лимитированный импортный ассортимент | 0871 | 81.6
666475 | 666475 | Кабельный зажим ISO20 ø 20 | 5 | ИНДУСТРИАЛЬНОЕ ОБОРУДОВАНИЕ | 1 | 871 | Аксессуары | Трубы гибкие промышленного назначения RTA | 9 | шт | 249 | Лимитированный импортный ассортимент | 0871 | 37.39
382034 | 382034 | Переходник M2000 PG48 ø50.5 | 5 | ИНДУСТРИАЛЬНОЕ ОБОРУДОВАНИЕ | 1 | 871 | Аксессуары | Трубы гибкие промышленного назначения RTA | 9 | шт | 5 | Лимитированный импортный ассортимент | 0871 | 1709.71
386629 | 386629 | Гайка никел. латунь PG 42 | 5 | ИНДУСТРИАЛЬНОЕ ОБОРУДОВАНИЕ | 1 | 871 | Аксессуары | Трубы гибкие промышленного назначения RTA | 9 | шт | 20 | Лимитированный импортный ассортимент | 0871 | 107.62
666473 | 666473 | Кабельный зажим ISO16 ø 16 | 5 | ИНДУСТРИАЛЬНОЕ ОБОРУДОВАНИЕ | 1 | 871 | Аксессуары | Трубы гибкие промышленного назначения RTA | 9 | шт | 120 | Лимитированный импортный ассортимент | 0871 | 32.14
382923 | 382923 | Каб.заж.ун.сер.пр ISO20 d18 | 5 | ИНДУСТРИАЛЬНОЕ ОБОРУДОВАНИЕ | 1 | 871 | Аксессуары | Трубы гибкие промышленного назначения RTA | 9 | шт | 125 | Лимитированный импортный ассортимент | 0871 | 28.17
096846 | 096846 | Гайка ISO 32 RAL 7035 | 5 | ИНДУСТРИАЛЬНОЕ ОБОРУДОВАНИЕ | 1 | 871 | Аксессуары | Трубы гибкие промышленного назначения RTA | 9 | шт | 600 | Лимитированный импортный ассортимент | 0871 | 5.05
386672 | 386672 | Гайка стоп.пласт.ISO16 | 5 | ИНДУСТРИАЛЬНОЕ ОБОРУДОВАНИЕ | 1 | 871 | Аксессуары | Трубы гибкие промышленного назначения RTA | 9 | шт | 800 | Лимитированный импортный ассортимент | 0871 | 1.96
382922 | 382922 | Каб.заж.ун.сер.пр ISO16 d18 | 5 | ИНДУСТРИАЛЬНОЕ ОБОРУДОВАНИЕ | 1 | 871 | Аксессуары | Трубы гибкие промышленного назначения RTA | 9 | шт | 75 | Лимитированный импортный ассортимент | 0871 | 27.92
386627 | 386627 | Гайка никел. латунь PG 29 | 5 | ИНДУСТРИАЛЬНОЕ ОБОРУДОВАНИЕ | 1 | 871 | Аксессуары | Трубы гибкие промышленного назначения RTA | 9 | шт | 50 | Лимитированный импортный ассортимент | 0871 | 25.94
386633 | 386633 | Гайка никел. латунь ISO 25 | 5 | ИНДУСТРИАЛЬНОЕ ОБОРУДОВАНИЕ | 1 | 871 | Аксессуары | Трубы гибкие промышленного назначения RTA | 9 | шт | 50 | Лимитированный импортный ассортимент | 0871 | 15.24
382346 | 382346 | Перех. M2000 90 ISO32 ø 26.5 | 5 | ИНДУСТРИАЛЬНОЕ ОБОРУДОВАНИЕ | 1 | 871 | Аксессуары | Трубы гибкие промышленного назначения RTA | 9 | шт | 1 | Лимитированный импортный ассортимент | 0871 | 1324.52
666520 | 666520 | Кабельный зажим PG11 ø 12 | 5 | ИНДУСТРИАЛЬНОЕ ОБОРУДОВАНИЕ | 1 | 871 | Аксессуары | Трубы гибкие промышленного назначения RTA | 9 | шт | 20 | Лимитированный импортный ассортимент | 0871 | 30.58
386676 | 386676 | Гайка пласт. ISO 40 RAL 9011 | 5 | ИНДУСТРИАЛЬНОЕ ОБОРУДОВАНИЕ | 1 | 871 | Аксессуары | Трубы гибкие промышленного назначения RTA | 9 | шт | 25 | Лимитированный импортный ассортимент | 0871 | 9.83
666584 | 666584 | Муфта 90 град PG13.5 ø 20 | 5 | ИНДУСТРИАЛЬНОЕ ОБОРУДОВАНИЕ | 1 | 871 | Аксессуары | Трубы гибкие промышленного назначения RTA | 9 | шт | 10 | Лимитированный импортный ассортимент | 0871 | 63.49
382046 | 382046 | Переходник M2000 ISO32 ø 26.5 | 5 | ИНДУСТРИАЛЬНОЕ ОБОРУДОВАНИЕ | 1 | 871 | Аксессуары | Трубы гибкие промышленного назначения RTA | 9 | шт | 1 | Лимитированный импортный ассортимент | 0871 | 423.92
666476 | 666476 | Кабельный зажим ISO25 ø 20 | 5 | ИНДУСТРИАЛЬНОЕ ОБОРУДОВАНИЕ | 1 | 871 | Аксессуары | Трубы гибкие промышленного назначения RTA | 9 | шт | 10 | Лимитированный импортный ассортимент | 0871 | 38.44
666530 | 666530 | Кабельный зажим PG13.5 ø 20 | 5 | ИНДУСТРИАЛЬНОЕ ОБОРУДОВАНИЕ | 1 | 871 | Аксессуары | Трубы гибкие промышленного назначения RTA | 9 | шт | 10 | Лимитированный импортный ассортимент | 0871 | 37.96
666488 | 666488 | Кабельный зажим ISO50 ø 50 | 5 | ИНДУСТРИАЛЬНОЕ ОБОРУДОВАНИЕ | 1 | 871 | Аксессуары | Трубы гибкие промышленного назначения RTA | 9 | шт | 2 | Лимитированный импортный ассортимент | 0871 | 114.01
386677 | 386677 | Гайка пласт. ISO 50 RAL 9011 | 5 | ИНДУСТРИАЛЬНОЕ ОБОРУДОВАНИЕ | 1 | 871 | Аксессуары | Трубы гибкие промышленного назначения RTA | 9 | шт | 10 | Лимитированный импортный ассортимент | 0871 | 12.9
694531 | 694531 | Удл. Комф. 5x2К+З 1,5м. б-чр | 9 | АКСЕССУАРЫ И ЭЛЕМЕНТЫ ЭУИ | 2 | 1007 | Механизмы | Удлинители и розеточные блоки | 9 | шт | 0 | Лимитированный импортный ассортимент | 1007 | 2676.35
694532 | 694532 | Удл. Комф. 5x2К+З 1,5м. чер | 9 | АКСЕССУАРЫ И ЭЛЕМЕНТЫ ЭУИ | 2 | 1007 | Механизмы | Удлинители и розеточные блоки | 9 | шт | 0 | Лимитированный импортный ассортимент | 1007 | 2485.17
694547 | 694547 | Удл. Комф. 6x2К+З б/каб. б-чр | 9 | АКСЕССУАРЫ И ЭЛЕМЕНТЫ ЭУИ | 2 | 1007 | Механизмы | Удлинители и розеточные блоки | 9 | шт | 0 | Лимитированный импортный ассортимент | 1007 | 2336.72
694533 | 694533 | Удл. Комф. 6x2К+З 1,5м. б-чр | 9 | АКСЕССУАРЫ И ЭЛЕМЕНТЫ ЭУИ | 2 | 1007 | Механизмы | Удлинители и розеточные блоки | 9 | шт | 0 | Лимитированный импортный ассортимент | 1007 | 2756.3
694529 | 694529 | Удл. Комф. 4x2К+З 1,5м. б-чр | 9 | АКСЕССУАРЫ И ЭЛЕМЕНТЫ ЭУИ | 2 | 1007 | Механизмы | Удлинители и розеточные блоки | 9 | шт | 0 | Лимитированный импортный ассортимент | 1007 | 2416.11
694501 | 694501 | Удл. Угл 4x2К+З 1м. бел. | 9 | АКСЕССУАРЫ И ЭЛЕМЕНТЫ ЭУИ | 2 | 1007 | Механизмы | Удлинители и розеточные блоки | 9 | шт | 0 | Лимитированный импортный ассортимент | 1007 | 2315.76
694527 | 694527 | Удл. Комф. 3x2К+З 1,5м. б-чр | 9 | АКСЕССУАРЫ И ЭЛЕМЕНТЫ ЭУИ | 2 | 1007 | Механизмы | Удлинители и розеточные блоки | 9 | шт | 0 | Лимитированный импортный ассортимент | 1007 | 1949
694543 | 694543 | Удл. Комф. 3x2К+З б/каб. б-чр | 9 | АКСЕССУАРЫ И ЭЛЕМЕНТЫ ЭУИ | 2 | 1007 | Механизмы | Удлинители и розеточные блоки | 9 | шт | 0 | Лимитированный импортный ассортимент | 1007 | 1926.49
694525 | 694525 | Удл. с ИПМ 4x2К+З 1,5м. б-чр | 9 | АКСЕССУАРЫ И ЭЛЕМЕНТЫ ЭУИ | 2 | 1007 | Механизмы | Удлинители и розеточные блоки | 9 | шт | 0 | Лимитированный импортный ассортимент | 1007 | 3929.08
694530 | 694530 | Удл. Комф. 4x2К+З 1,5м. чер | 9 | АКСЕССУАРЫ И ЭЛЕМЕНТЫ ЭУИ | 2 | 1007 | Механизмы | Удлинители и розеточные блоки | 9 | шт | 0 | Лимитированный импортный ассортимент | 1007 | 2416.11
694539 | 694539 | Удл. Комф. 6x2К+З 3м. б-чр | 9 | АКСЕССУАРЫ И ЭЛЕМЕНТЫ ЭУИ | 2 | 1007 | Механизмы | Удлинители и розеточные блоки | 9 | шт | 0 | Лимитированный импортный ассортимент | 1007 | 2780.09
050625 | 050625 | Блок розет.3х2К+З 16А нем.стд. | 9 | АКСЕССУАРЫ И ЭЛЕМЕНТЫ ЭУИ | 2 | 1006 | Механизмы | Удлинители многорозеточные NG | 9 | шт | 185 | Лимитированный импортный ассортимент | 1006 | 4139.48
895019 | 895019 | Удлинитель 6X2К+З 7м.без вилки | 9 | АКСЕССУАРЫ И ЭЛЕМЕНТЫ ЭУИ | 2 | 1006 | Механизмы | Удлинители многорозеточные NG | 1 | шт | 95 | Лимитированный импортный ассортимент | 1006 | 5425.98
894624 | 894624 | Удл. Комф. 3X2К+З 7м.без вилки | 9 | АКСЕССУАРЫ И ЭЛЕМЕНТЫ ЭУИ | 2 | 1006 | Механизмы | Удлинители многорозеточные NG | 1 | шт | 48 | Лимитированный импортный ассортимент | 1006 | 7600.43
695008 | 695008 | Удлинитель 4X2К+З 5м. | 9 | АКСЕССУАРЫ И ЭЛЕМЕНТЫ ЭУИ | 2 | 1006 | Механизмы | Удлинители многорозеточные NG | 9 | шт | 0 | Лимитированный импортный ассортимент | 1006 | 2857.24
694626 | 694626 | Удлинитель 4X2К+З 1,5 м. комф | 9 | АКСЕССУАРЫ И ЭЛЕМЕНТЫ ЭУИ | 2 | 1006 | Механизмы | Удлинители многорозеточные NG | 9 | шт | 0 | Лимитированный импортный ассортимент | 1006 | 2799
694608 | 694608 | Удлин. 5X2К+З б/каб. комф. чер | 9 | АКСЕССУАРЫ И ЭЛЕМЕНТЫ ЭУИ | 2 | 1006 | Механизмы | Удлинители многорозеточные NG | 9 | шт | 0 | Лимитированный импортный ассортимент | 1006 | 2051.02
412282 | 412282 | УЗИП T1 25kA 3P сигн.конт | 1 | СИЛОВОЕ ОБОРУДОВАНИЕ | 1 | 50 | Механизмы | УЗИП модульные | 9 | шт | 22 | Лимитированный импортный ассортимент | 0050 | 28525.75
412280 | 412280 | УЗИП T1 35kA 1P | 1 | СИЛОВОЕ ОБОРУДОВАНИЕ | 1 | 50 | Механизмы | УЗИП модульные | 9 | шт | 21 | Лимитированный импортный ассортимент | 0050 | 12197.5
412283 | 412283 | УЗИП T1 25kA 3P+N сигн.конт | 1 | СИЛОВОЕ ОБОРУДОВАНИЕ | 1 | 50 | Механизмы | УЗИП модульные | 9 | шт | 10 | Лимитированный импортный ассортимент | 0050 | 32804.61
412232 | 412232 | УЗИП T2 40KA 3P 440V сигн конт | 1 | СИЛОВОЕ ОБОРУДОВАНИЕ | 1 | 50 | Механизмы | УЗИП модульные | 9 | шт | 22 | Лимитированный импортный ассортимент | 0050 | 5993.24
412221 | 412221 | УЗИП T2 20KA 2P | 1 | СИЛОВОЕ ОБОРУДОВАНИЕ | 1 | 50 | Механизмы | УЗИП модульные | 9 | шт | 46 | Лимитированный импортный ассортимент | 0050 | 2089.02
412276 | 412276 | УЗИП T1+T2 12,5KA 1P+N сигн к | 1 | СИЛОВОЕ ОБОРУДОВАНИЕ | 1 | 50 | Механизмы | УЗИП модульные | 9 | шт | 3 | Лимитированный импортный ассортимент | 0050 | 5795.97
412301 | 412301 | Сменный модуль T2 40KA 440V | 1 | СИЛОВОЕ ОБОРУДОВАНИЕ | 1 | 50 | Аксессуары | УЗИП модульные | 9 | шт | 55 | Лимитированный импортный ассортимент | 0050 | 1489.39
412299 | 412299 | Сменный модуль T2 40кА | 1 | СИЛОВОЕ ОБОРУДОВАНИЕ | 1 | 50 | Аксессуары | УЗИП модульные | 9 | шт | 42 | Лимитированный импортный ассортимент | 0050 | 1028.27
412284 | 412284 | Сменный модуль T1 25кА | 1 | СИЛОВОЕ ОБОРУДОВАНИЕ | 1 | 50 | Аксессуары | УЗИП модульные | 9 | шт | 3 | Лимитированный импортный ассортимент | 0050 | 9308.42
412250 | 412250 | УЗИП T1 8kA 1P | 1 | СИЛОВОЕ ОБОРУДОВАНИЕ | 1 | 50 | Механизмы | УЗИП модульные | 9 | шт | 17 | Лимитированный импортный ассортимент | 0050 | 1887.42
412220 | 412220 | УЗИП T2 20KA 1P | 1 | СИЛОВОЕ ОБОРУДОВАНИЕ | 1 | 50 | Механизмы | УЗИП модульные | 9 | шт | 14 | Лимитированный импортный ассортимент | 0050 | 854.6
003953 | 003953 | УЗИП с предохр 12kA 3+1 | 1 | СИЛОВОЕ ОБОРУДОВАНИЕ | 1 | 50 | Механизмы | УЗИП модульные | 9 | шт | 0 | Лимитированный импортный ассортимент | 0050 | 11102.55
412230 | 412230 | УЗИП T2 40KA 1P 440V | 1 | СИЛОВОЕ ОБОРУДОВАНИЕ | 1 | 50 | Механизмы | УЗИП модульные | 9 | шт | 8 | Лимитированный импортный ассортимент | 0050 | 1648.34
603954 | 603954 | Сменн.модуль д.603950/53 | 1 | СИЛОВОЕ ОБОРУДОВАНИЕ | 1 | 50 | Аксессуары | УЗИП модульные | 9 | шт | 4 | Лимитированный импортный ассортимент | 0050 | 2757.61
412298 | 412298 | Сменный модуль T2 20KA N-PE | 1 | СИЛОВОЕ ОБОРУДОВАНИЕ | 1 | 50 | Аксессуары | УЗИП модульные | 9 | шт | 5 | Лимитированный импортный ассортимент | 0050 | 1708.63
412226 | 412226 | УЗИП T2 20KA 1P+N | 1 | СИЛОВОЕ ОБОРУДОВАНИЕ | 1 | 50 | Механизмы | УЗИП модульные | 9 | шт | 0 | Лимитированный импортный ассортимент | 0050 | 2183.97
7000513 | 7000513 | УЗО-100Про, 2P, 40A, Idn-30mA, тип AC | Контактор | СИЛОВОЕ ОБОРУДОВАНИЕ | 1 | 4615 | Механизмы | УЗО-100Про | 9 | шт | 1841 | Лимитированный импортный ассортимент | 4615 | 791
7000510 | 7000510 | УЗО-100Про, 2P, 16A, Idn-30mA, тип AC | Контактор | СИЛОВОЕ ОБОРУДОВАНИЕ | 1 | 4615 | Механизмы | УЗО-100Про | 9 | шт | 1114 | Лимитированный импортный ассортимент | 4615 | 890
7000511 | 7000511 | УЗО-100Про, 2P, 25A, Idn-30mA, тип AC | Контактор | СИЛОВОЕ ОБОРУДОВАНИЕ | 1 | 4615 | Механизмы | УЗО-100Про | 9 | шт | 799 | Лимитированный импортный ассортимент | 4615 | 807
7000515 | 7000515 | УЗО-100Про, 2P, 63A, Idn-30mA, тип AC | Контактор | СИЛОВОЕ ОБОРУДОВАНИЕ | 1 | 4615 | Механизмы | УЗО-100Про | 9 | шт | 480 | Лимитированный импортный ассортимент | 4615 | 863
7000555 | 7000555 | УЗО-100Про, 4P, 63A, Idn-30mA, тип AC | Контактор | СИЛОВОЕ ОБОРУДОВАНИЕ | 1 | 4615 | Механизмы | УЗО-100Про | 9 | шт | 169 | Лимитированный импортный ассортимент | 4615 | 1040
7000512 | 7000512 | УЗО-100Про, 2P, 32A, Idn-30mA, тип AC | Контактор | СИЛОВОЕ ОБОРУДОВАНИЕ | 1 | 4615 | Механизмы | УЗО-100Про | 9 | шт | 326 | Лимитированный импортный ассортимент | 4615 | 814
7000550 | 7000550 | УЗО-100Про, 4P, 16A, Idn-30mA, тип AC | Контактор | СИЛОВОЕ ОБОРУДОВАНИЕ | 1 | 4615 | Механизмы | УЗО-100Про | 9 | шт | 164 | Лимитированный импортный ассортимент | 4615 | 1478
7000565 | 7000565 | УЗО-100Про, 4P, 63A, Idn-100mA, тип AC | Контактор | СИЛОВОЕ ОБОРУДОВАНИЕ | 1 | 4615 | Механизмы | УЗО-100Про | 9 | шт | 70 | Лимитированный импортный ассортимент | 4615 | 1081
7000514 | 7000514 | УЗО-100Про, 2P, 50A, Idn-30mA, тип AC | Контактор | СИЛОВОЕ ОБОРУДОВАНИЕ | 1 | 4615 | Механизмы | УЗО-100Про | 9 | шт | 138 | Лимитированный импортный ассортимент | 4615 | 810
7000531 | 7000531 | УЗО-100Про, 2P, 25A, Idn-300mA, тип AC | Контактор | СИЛОВОЕ ОБОРУДОВАНИЕ | 1 | 4615 | Механизмы | УЗО-100Про | 9 | шт | 109 | Лимитированный импортный ассортимент | 4615 | 1013
7000570 | 7000570 | УЗО-100Про, 4P, 16A, Idn-300mA, тип AC | Контактор | СИЛОВОЕ ОБОРУДОВАНИЕ | 1 | 4615 | Механизмы | УЗО-100Про | 9 | шт | 46 | Лимитированный импортный ассортимент | 4615 | 2216
7000526 | 7000526 | УЗО-100Про, 2P, 80A, Idn-100mA, тип AC | Контактор | СИЛОВОЕ ОБОРУДОВАНИЕ | 1 | 4615 | Механизмы | УЗО-100Про | 9 | шт | 25 | Лимитированный импортный ассортимент | 4615 | 1618
7000552 | 7000552 | УЗО-100Про, 4P, 32A, Idn-30mA, тип AC | Контактор | СИЛОВОЕ ОБОРУДОВАНИЕ | 1 | 4615 | Механизмы | УЗО-100Про | 9 | шт | 0 | Лимитированный импортный ассортимент | 4615 | 1035
7000524 | 7000524 | УЗО-100Про, 2P, 50A, Idn-100mA, тип AC | Контактор | СИЛОВОЕ ОБОРУДОВАНИЕ | 1 | 4615 | Механизмы | УЗО-100Про | 9 | шт | 50 | Лимитированный импортный ассортимент | 4615 | 1214
7000553 | 7000553 | УЗО-100Про, 4P, 40A, Idn-30mA, тип AC | Контактор | СИЛОВОЕ ОБОРУДОВАНИЕ | 1 | 4615 | Механизмы | УЗО-100Про | 9 | шт | 5 | Лимитированный импортный ассортимент | 4615 | 1013
7000534 | 7000534 | УЗО-100Про, 2P, 50A, Idn-300mA, тип AC | Контактор | СИЛОВОЕ ОБОРУДОВАНИЕ | 1 | 4615 | Механизмы | УЗО-100Про | 9 | шт | 30 | Лимитированный импортный ассортимент | 4615 | 769
7000575 | 7000575 | УЗО-100Про, 4P, 63A, Idn-300mA, тип AC | Контактор | СИЛОВОЕ ОБОРУДОВАНИЕ | 1 | 4615 | Механизмы | УЗО-100Про | 9 | шт | 14 | Лимитированный импортный ассортимент | 4615 | 1081
7000533 | 7000533 | УЗО-100Про, 2P, 40A, Idn-300mA, тип AC | Контактор | СИЛОВОЕ ОБОРУДОВАНИЕ | 1 | 4615 | Механизмы | УЗО-100Про | 9 | шт | 22 | Лимитированный импортный ассортимент | 4615 | 1457
7000536 | 7000536 | УЗО-100Про, 2P, 80A, Idn-300mA, тип AC | Контактор | СИЛОВОЕ ОБОРУДОВАНИЕ | 1 | 4615 | Механизмы | УЗО-100Про | 9 | шт | 20 | Лимитированный импортный ассортимент | 4615 | 810
7000532 | 7000532 | УЗО-100Про, 2P, 32A, Idn-300mA, тип AC | Контактор | СИЛОВОЕ ОБОРУДОВАНИЕ | 1 | 4615 | Механизмы | УЗО-100Про | 9 | шт | 15 | Лимитированный импортный ассортимент | 4615 | 1821
7000523 | 7000523 | УЗО-100Про, 2P, 40A, Idn-100mA, тип AC | Контактор | СИЛОВОЕ ОБОРУДОВАНИЕ | 1 | 4615 | Механизмы | УЗО-100Про | 9 | шт | 10 | Лимитированный импортный ассортимент | 4615 | 711
7000535 | 7000535 | УЗО-100Про, 2P, 63A, Idn-300mA, тип AC | Контактор | СИЛОВОЕ ОБОРУДОВАНИЕ | 1 | 4615 | Механизмы | УЗО-100Про | 9 | шт | 5 | Лимитированный импортный ассортимент | 4615 | 988
7000564 | 7000564 | УЗО-100Про, 4P, 50A, Idn-100mA, тип AC | Контактор | СИЛОВОЕ ОБОРУДОВАНИЕ | 1 | 4615 | Механизмы | УЗО-100Про | 9 | шт | 1 | Лимитированный импортный ассортимент | 4615 | 1108
7000576 | 7000576 | УЗО-100Про, 4P, 80A, Idn-300mA, тип AC | Контактор | СИЛОВОЕ ОБОРУДОВАНИЕ | 1 | 4613 | Механизмы | УЗО-100Про | 9 | шт | 1 | Лимитированный импортный ассортимент | 4613 | 5538
7000562 | 7000562 | УЗО-100Про, 4P, 32A, Idn-100mA, тип AC | Контактор | СИЛОВОЕ ОБОРУДОВАНИЕ | 1 | 4615 | Механизмы | УЗО-100Про | 9 | шт | 0 | Лимитированный импортный ассортимент | 4615 | 1053
412015 | 412015 | Умный измерит. модуль | 1 | СИЛОВОЕ ОБОРУДОВАНИЕ | 1 | 174 | Механизмы | Умные устройства измерения и контроля (LG) | 9 | шт | 1 | Лимитированный импортный ассортимент | 0174 | 7238.65
412171 | 412171 | Умный контактор | 1 | СИЛОВОЕ ОБОРУДОВАНИЕ | 1 | 173 | Механизмы | Умные устройства управления (LG) | 9 | шт | 246 | Лимитированный импортный ассортимент | 0173 | 9601.21
412191 | 412191 | CX3 комплект контактор Netatmo | 1 | СИЛОВОЕ ОБОРУДОВАНИЕ | 1 | 173 | Механизмы | Умные устройства управления (LG) | 9 | шт | 0 | Лимитированный импортный ассортимент | 0173 | 12285.399
412170 | 412170 | Умное имп. реле | 1 | СИЛОВОЕ ОБОРУДОВАНИЕ | 1 | 173 | Механизмы | Умные устройства управления (LG) | 9 | шт | 0 | Лимитированный импортный ассортимент | 0173 | 8737.62
096828 | 096828 | Уплотнитель пласт. PG 42 IP 55 | 5 | ИНДУСТРИАЛЬНОЕ ОБОРУДОВАНИЕ | 1 | 870 | Механизмы | Уплотненные кабельные вводы и адаптеры | 9 | шт | 50 | Лимитированный импортный ассортимент | 0870 | 81.35
096806 | 096806 | Уплотнитель пласт.ISO 32 IP 55 | 5 | ИНДУСТРИАЛЬНОЕ ОБОРУДОВАНИЕ | 1 | 870 | Механизмы | Уплотненные кабельные вводы и адаптеры | 9 | шт | 100 | Лимитированный импортный ассортимент | 0870 | 36.87
095507 | 095507 | Уплотнитель метал.ISO 40 IP 68 | 5 | ИНДУСТРИАЛЬНОЕ ОБОРУДОВАНИЕ | 1 | 870 | Механизмы | Уплотненные кабельные вводы и адаптеры | 9 | шт | 15 | Лимитированный импортный ассортимент | 0870 | 222.85
098005 | 098005 | Уплотнитель пласт. ISO25 IP68 | 5 | ИНДУСТРИАЛЬНОЕ ОБОРУДОВАНИЕ | 1 | 870 | Механизмы | Уплотненные кабельные вводы и адаптеры | 9 | шт | 120 | Лимитированный импортный ассортимент | 0870 | 25.65
095509 | 095509 | Уплотнитель метал.ISO 63 IP 68 | 5 | ИНДУСТРИАЛЬНОЕ ОБОРУДОВАНИЕ | 1 | 870 | Механизмы | Уплотненные кабельные вводы и адаптеры | 9 | шт | 4 | Лимитированный импортный ассортимент | 0870 | 693.7
095516 | 095516 | Уплотнитель метал. PG 29 IP 68 | 5 | ИНДУСТРИАЛЬНОЕ ОБОРУДОВАНИЕ | 1 | 870 | Механизмы | Уплотненные кабельные вводы и адаптеры | 9 | шт | 0 | Лимитированный импортный ассортимент | 0870 | 212.21
098007 | 098007 | Уплотнитель пласт. ISO40 IP68 | 5 | ИНДУСТРИАЛЬНОЕ ОБОРУДОВАНИЕ | 1 | 870 | Механизмы | Уплотненные кабельные вводы и адаптеры | 9 | шт | 9 | Лимитированный импортный ассортимент | 0870 | 397.51
096803 | 096803 | Уплотнитель пласт.ISO 20 IP 55 | 5 | ИНДУСТРИАЛЬНОЕ ОБОРУДОВАНИЕ | 1 | 870 | Механизмы | Уплотненные кабельные вводы и адаптеры | 9 | шт | 50 | Лимитированный импортный ассортимент | 0870 | 13.8
095508 | 095508 | Уплотнитель метал.ISO 50 IP 68 | 5 | ИНДУСТРИАЛЬНОЕ ОБОРУДОВАНИЕ | 1 | 870 | Механизмы | Уплотненные кабельные вводы и адаптеры | 9 | шт | 2 | Лимитированный импортный ассортимент | 0870 | 404.68
096800 | 096800 | Уплотнитель пласт.ISO 12 IP 55 | 5 | ИНДУСТРИАЛЬНОЕ ОБОРУДОВАНИЕ | 1 | 870 | Механизмы | Уплотненные кабельные вводы и адаптеры | 9 | шт | 50 | Лимитированный импортный ассортимент | 0870 | 7.85
096809 | 096809 | Уплотнитель пласт.ISO 63 IP 55 | 5 | ИНДУСТРИАЛЬНОЕ ОБОРУДОВАНИЕ | 1 | 870 | Механизмы | Уплотненные кабельные вводы и адаптеры | 9 | шт | 8 | Лимитированный импортный ассортимент | 0870 | 75.82
F430/4 | F430/4 | Активирующее устройство для системы термоконтроля с 4 реле, DIN | 3 | СИСТЕМЫ ДОМАШНЕГО КОМФОРТА | 2 | 2345 | Аксессуары | Управление климатом MYHOME (BTICINO) | 9 | шт | 13 | Лимитированный импортный ассортимент | 2345 | 12577.44
F430/2 | F430/2 | Активирующее устройство для системы термоконтроля с 2 реле, DIN | 3 | СИСТЕМЫ ДОМАШНЕГО КОМФОРТА | 2 | 2345 | Аксессуары | Управление климатом MYHOME (BTICINO) | 9 | шт | 9 | Лимитированный импортный ассортимент | 2345 | 10992.6
K4431 | K4431 | LN Датчик движения 3пр 1М | 4 | ИНФРАСТРУКТУРА КОММЕРЧЕСКИХ ЗДАНИЙ | 2 | 2356 | Механизмы | Управление освещением - автономное электроустановочное оборудование (BTICINO) | 9 | шт | 13 | Лимитированный импортный ассортимент | 2356 | 15471.45
NT4434N | NT4434N | LivingLight Выключатель ИК с датчиком осещенности, цвет алюминий | 4 | ИНФРАСТРУКТУРА КОММЕРЧЕСКИХ ЗДАНИЙ | 2 | 2356 | Механизмы | Управление освещением - автономное электроустановочное оборудование (BTICINO) | 9 | шт | 6 | Лимитированный импортный ассортимент | 2356 | 33056.58
L4432 | L4432 | Приёмник с пассивным ИК датчиком движения с селектором О-А-I - 230В, 2 модуля | 4 | ИНФРАСТРУКТУРА КОММЕРЧЕСКИХ ЗДАНИЙ | 2 | 2356 | Механизмы | Управление освещением - автономное электроустановочное оборудование (BTICINO) | 9 | шт | 3 | Лимитированный импортный ассортимент | 2356 | 45599.34
N4432 | N4432 | Приёмник с пассивным ИК датчиком движения с селектором О-А-I - 230В, 2 модуля | 4 | ИНФРАСТРУКТУРА КОММЕРЧЕСКИХ ЗДАНИЙ | 2 | 2356 | Механизмы | Управление освещением - автономное электроустановочное оборудование (BTICINO) | 9 | шт | 3 | Лимитированный импортный ассортимент | 2356 | 37126.35
NT4432 | NT4432 | Приёмник с пассивным ИК датчиком движения с селектором О-А-I - 230В, 2 модуля | 4 | ИНФРАСТРУКТУРА КОММЕРЧЕСКИХ ЗДАНИЙ | 2 | 2356 | Механизмы | Управление освещением - автономное электроустановочное оборудование (BTICINO) | 9 | шт | 1 | Лимитированный импортный ассортимент | 2356 | 45599.34
752173 | 752173 | VLN-l БЕЛ Датчик движ c N 400W | 4 | ИНФРАСТРУКТУРА КОММЕРЧЕСКИХ ЗДАНИЙ | 2 | 335 | Механизмы | Управление освещением - автономное электроустановочное оборудование (LEGRAND) | 9 | шт | 323 | Лимитированный импортный ассортимент | 0335 | 5397.24
721176 | 721176 | SUNO Датч.дв.2пр БЕЛ | 2 | ИНФРАСТРУКТУРА КОММЕРЧЕСКИХ ЗДАНИЙ | 2 | 335 | Механизмы | Управление освещением - автономное электроустановочное оборудование (LEGRAND) | 9 | шт | 0 | Лимитированный импортный ассортимент | 0335 | 8833.4064
721135 | 721135 | SUNO Датчик дв.IP44 2пр. БЕЛ | 2 | ИНФРАСТРУКТУРА КОММЕРЧЕСКИХ ЗДАНИЙ | 2 | 335 | Механизмы | Управление освещением - автономное электроустановочное оборудование (LEGRAND) | 9 | шт | 0 | Лимитированный импортный ассортимент | 0335 | 9275.0767
721177 | 721177 | SUNO Датч.дв.3пр. БЕЛ | 2 | ИНФРАСТРУКТУРА КОММЕРЧЕСКИХ ЗДАНИЙ | 2 | 335 | Механизмы | Управление освещением - автономное электроустановочное оборудование (LEGRAND) | 9 | шт | 1 | Лимитированный импортный ассортимент | 0335 | 5662.44
752070 | 752070 | VLN Датчик движ 250Вт б/N | 4 | ИНФРАСТРУКТУРА КОММЕРЧЕСКИХ ЗДАНИЙ | 2 | 335 | Механизмы | Управление освещением - автономное электроустановочное оборудование (LEGRAND) | 9 | шт | 17 | Лимитированный импортный ассортимент | 0335 | 23876.73
721376 | 721376 | SUNO Датч.дв.2пр АЛЮ | 2 | ИНФРАСТРУКТУРА КОММЕРЧЕСКИХ ЗДАНИЙ | 2 | 335 | Механизмы | Управление освещением - автономное электроустановочное оборудование (LEGRAND) | 9 | шт | 0 | Лимитированный импортный ассортимент | 0335 | 9286.4016
721435 | 721435 | SUNO Датчик дв.IP44 2пр. АНТ | 2 | ИНФРАСТРУКТУРА КОММЕРЧЕСКИХ ЗДАНИЙ | 2 | 335 | Механизмы | Управление освещением - автономное электроустановочное оборудование (LEGRAND) | 9 | шт | 0 | Лимитированный импортный ассортимент | 0335 | 9728.0719
752073 | 752073 | VLN Датчик движ c N 400W | 4 | ИНФРАСТРУКТУРА КОММЕРЧЕСКИХ ЗДАНИЙ | 2 | 335 | Механизмы | Управление освещением - автономное электроустановочное оборудование (LEGRAND) | 9 | шт | 17 | Лимитированный импортный ассортимент | 0335 | 16880.31
067025 | 067025 | CLN Датчик движения с N | 4 | ИНФРАСТРУКТУРА КОММЕРЧЕСКИХ ЗДАНИЙ | 2 | 335 | Механизмы | Управление освещением - автономное электроустановочное оборудование (LEGRAND) | 9 | шт | 9 | Лимитированный импортный ассортимент | 0335 | 8404.4
721377 | 721377 | SUNO Датч.дв.3пр. АЛЮ | 2 | ИНФРАСТРУКТУРА КОММЕРЧЕСКИХ ЗДАНИЙ | 2 | 335 | Механизмы | Управление освещением - автономное электроустановочное оборудование (LEGRAND) | 9 | шт | 0 | Лимитированный импортный ассортимент | 0335 | 6115.4352
752272 | 752272 | VLN-l СЛК Датчик дв б/N c р.уп | 4 | ИНФРАСТРУКТУРА КОММЕРЧЕСКИХ ЗДАНИЙ | 2 | 335 | Механизмы | Управление освещением - автономное электроустановочное оборудование (LEGRAND) | 9 | шт | 4 | Лимитированный импортный ассортимент | 0335 | 8162.45
721476 | 721476 | SUNO Датч.дв.2пр АНТ | 2 | ИНФРАСТРУКТУРА КОММЕРЧЕСКИХ ЗДАНИЙ | 2 | 335 | Механизмы | Управление освещением - автономное электроустановочное оборудование (LEGRAND) | 9 | шт | 0 | Лимитированный импортный ассортимент | 0335 | 9286.4016
721477 | 721477 | SUNO Датч.дв.3пр. АНТ | 2 | ИНФРАСТРУКТУРА КОММЕРЧЕСКИХ ЗДАНИЙ | 2 | 335 | Механизмы | Управление освещением - автономное электроустановочное оборудование (LEGRAND) | 9 | шт | 0 | Лимитированный импортный ассортимент | 0335 | 6115.4352
067026 | 067026 | CLN Датчик движения | 4 | ИНФРАСТРУКТУРА КОММЕРЧЕСКИХ ЗДАНИЙ | 2 | 335 | Механизмы | Управление освещением - автономное электроустановочное оборудование (LEGRAND) | 9 | шт | 5 | Лимитированный импортный ассортимент | 0335 | 12714.35
775672 | 775672 | GL ДДвиж б/N 240Вт р.уп бел | 4 | ИНФРАСТРУКТУРА КОММЕРЧЕСКИХ ЗДАНИЙ | 2 | 335 | Механизмы | Управление освещением - автономное электроустановочное оборудование (LEGRAND) | 9 | шт | 5 | Лимитированный импортный ассортимент | 0335 | 22514.9
752372 | 752372 | VLN-l АЛЮ Датчик дв б/N c р.уп | 4 | ИНФРАСТРУКТУРА КОММЕРЧЕСКИХ ЗДАНИЙ | 2 | 335 | Механизмы | Управление освещением - автономное электроустановочное оборудование (LEGRAND) | 9 | шт | 3 | Лимитированный импортный ассортимент | 0335 | 8828.74
721335 | 721335 | SUNO Датчик дв.IP44 2пр. АЛЮ | 2 | ИНФРАСТРУКТУРА КОММЕРЧЕСКИХ ЗДАНИЙ | 2 | 335 | Механизмы | Управление освещением - автономное электроустановочное оборудование (LEGRAND) | 9 | шт | 1 | Лимитированный импортный ассортимент | 0335 | 9728.0719
752172 | 752172 | VLN-l БЕЛ Датчик дв б/N c р.уп | 4 | ИНФРАСТРУКТУРА КОММЕРЧЕСКИХ ЗДАНИЙ | 2 | 335 | Механизмы | Управление освещением - автономное электроустановочное оборудование (LEGRAND) | 9 | шт | 2 | Лимитированный импортный ассортимент | 0335 | 8162.45
752870 | 752870 | VLN-a СЛК Д.движ 250Вт б/N | 4 | ИНФРАСТРУКТУРА КОММЕРЧЕСКИХ ЗДАНИЙ | 2 | 335 | Механизмы | Управление освещением - автономное электроустановочное оборудование (LEGRAND) | 9 | шт | 2 | Лимитированный импортный ассортимент | 0335 | 7496.16
752273 | 752273 | VLN-l СЛК Датчик движ c N 400W | 4 | ИНФРАСТРУКТУРА КОММЕРЧЕСКИХ ЗДАНИЙ | 2 | 335 | Механизмы | Управление освещением - автономное электроустановочное оборудование (LEGRAND) | 9 | шт | 1 | Лимитированный импортный ассортимент | 0335 | 5397.24
775673 | 775673 | GL ДДвиж 1000Вт бел | 4 | ИНФРАСТРУКТУРА КОММЕРЧЕСКИХ ЗДАНИЙ | 2 | 335 | Механизмы | Управление освещением - автономное электроустановочное оборудование (LEGRAND) | 9 | шт | 1 | Лимитированный импортный ассортимент | 0335 | 23683.06
BMSW1003 | BMSW1003 | My Home Релейный активатор, 4 независимых канала 16 А | 4 | ИНФРАСТРУКТУРА КОММЕРЧЕСКИХ ЗДАНИЙ | 3 | 2330 | Механизмы | Управление освещением - шинные активаторы, управляющие и системные устройства (BTICINO) | 9 | шт | 10 | Лимитированный импортный ассортимент | 2330 | 34806.9
F413N | F413N | Активатор.диммер DIN | 4 | ИНФРАСТРУКТУРА КОММЕРЧЕСКИХ ЗДАНИЙ | 3 | 2330 | Механизмы | Управление освещением - шинные активаторы, управляющие и системные устройства (BTICINO) | 9 | шт | 6 | Лимитированный импортный ассортимент | 2330 | 27596.34
NT4680KNX | NT4680KNX | KNX LL Сенсор 4к алю | 4 | ИНФРАСТРУКТУРА КОММЕРЧЕСКИХ ЗДАНИЙ | 3 | 2330 | Механизмы | Управление освещением - шинные активаторы, управляющие и системные устройства (BTICINO) | 9 | шт | 5 | Лимитированный импортный ассортимент | 2330 | 20018.67
F429 | F429 | Шлюз SCS-DALI | 4 | ИНФРАСТРУКТУРА КОММЕРЧЕСКИХ ЗДАНИЙ | 3 | 2330 | Механизмы | Управление освещением - шинные активаторы, управляющие и системные устройства (BTICINO) | 9 | шт | 1 | Лимитированный импортный ассортимент | 2330 | 82646.88
L4680KNX | L4680KNX | KNX LL Сенсор 4к антр | 4 | ИНФРАСТРУКТУРА КОММЕРЧЕСКИХ ЗДАНИЙ | 3 | 2330 | Механизмы | Управление освещением - шинные активаторы, управляющие и системные устройства (BTICINO) | 9 | шт | 2 | Лимитированный импортный ассортимент | 2330 | 20018.67
067570 | 067570 | KNX CLN сенсор сцен 4кн бел. | 4 | ИНФРАСТРУКТУРА КОММЕРЧЕСКИХ ЗДАНИЙ | 3 | 299 | Механизмы | Управление освещением - шинные активаторы, управляющие и системные устройства (LEGRAND) | 9 | шт | 20 | Лимитированный импортный ассортимент | 0299 | 26274.5
067579 | 067579 | KNX CLN сенсор сцен 4кн тит. | 4 | ИНФРАСТРУКТУРА КОММЕРЧЕСКИХ ЗДАНИЙ | 3 | 299 | Механизмы | Управление освещением - шинные активаторы, управляющие и системные устройства (LEGRAND) | 9 | шт | 15 | Лимитированный импортный ассортимент | 0299 | 30316.73
002602 | 002602 | Активатор DIN 4х16А | 4 | ИНФРАСТРУКТУРА КОММЕРЧЕСКИХ ЗДАНИЙ | 3 | 299 | Механизмы | Управление освещением - шинные активаторы, управляющие и системные устройства (LEGRAND) | 9 | шт | 5 | Лимитированный импортный ассортимент | 0299 | 30456.05
067572 | 067572 | KNX CLN управл.мех.2мод.белый | 4 | ИНФРАСТРУКТУРА КОММЕРЧЕСКИХ ЗДАНИЙ | 3 | 299 | Механизмы | Управление освещением - шинные активаторы, управляющие и системные устройства (LEGRAND) | 9 | шт | 4 | Лимитированный импортный ассортимент | 0299 | 43790.84
002681 | 002681 | KNX Активатор реле 8х16А | 4 | ИНФРАСТРУКТУРА КОММЕРЧЕСКИХ ЗДАНИЙ | 3 | 299 | Механизмы | Управление освещением - шинные активаторы, управляющие и системные устройства (LEGRAND) | 9 | шт | 0 | Лимитированный импортный ассортимент | 0299 | 63328.29
002686 | 002686 | KNX Диммер универc.2х500Вт | 4 | ИНФРАСТРУКТУРА КОММЕРЧЕСКИХ ЗДАНИЙ | 3 | 299 | Механизмы | Управление освещением - шинные активаторы, управляющие и системные устройства (LEGRAND) | 9 | шт | 0 | Лимитированный импортный ассортимент | 0299 | 67370.51
002691 | 002691 | KNX Активатор жалюзи 4х6А 230В | 4 | ИНФРАСТРУКТУРА КОММЕРЧЕСКИХ ЗДАНИЙ | 3 | 299 | Механизмы | Управление освещением - шинные активаторы, управляющие и системные устройства (LEGRAND) | 9 | шт | 0 | Лимитированный импортный ассортимент | 0299 | 33156.09
002631 | 002631 | Интерфейс SCS-DALI | 4 | ИНФРАСТРУКТУРА КОММЕРЧЕСКИХ ЗДАНИЙ | 3 | 299 | Механизмы | Управление освещением - шинные активаторы, управляющие и системные устройства (LEGRAND) | 9 | шт | 2 | Лимитированный импортный ассортимент | 0299 | 34250.13
088232 | 088232 | Пульт ДУ ИК | 4 | ИНФРАСТРУКТУРА КОММЕРЧЕСКИХ ЗДАНИЙ | 3 | 299 | Аксессуары | Управление освещением - шинные активаторы, управляющие и системные устройства (LEGRAND) | 9 | шт | 1 | Лимитированный импортный ассортимент | 0299 | 13428.53
078491 | 078491 | KNX MOS пульт 4кноп. | 4 | ИНФРАСТРУКТУРА КОММЕРЧЕСКИХ ЗДАНИЙ | 3 | 299 | Механизмы | Управление освещением - шинные активаторы, управляющие и системные устройства (LEGRAND) | 9 | шт | 1 | Лимитированный импортный ассортимент | 0299 | 26948.21
088231 | 088231 | Пульт ИК 4 сцены+общее ОТКЛ | 4 | ИНФРАСТРУКТУРА КОММЕРЧЕСКИХ ЗДАНИЙ | 3 | 299 | Аксессуары | Управление освещением - шинные активаторы, управляющие и системные устройства (LEGRAND) | 9 | шт | 1 | Лимитированный импортный ассортимент | 0299 | 13251.05
048868 | 048868 | Удвоитель Rj 45 | 4 | ИНФРАСТРУКТУРА КОММЕРЧЕСКИХ ЗДАНИЙ | 3 | 299 | Аксессуары | Управление освещением - шинные активаторы, управляющие и системные устройства (LEGRAND) | 9 | шт | 6 | Лимитированный импортный ассортимент | 0299 | 2111.29
003656 | 003656 | Светорегулятор 0-10В 500ВА | 4 | ИНФРАСТРУКТУРА КОММЕРЧЕСКИХ ЗДАНИЙ | 3 | 299 | Механизмы | Управление освещением - шинные активаторы, управляющие и системные устройства (LEGRAND) | 9 | шт | 1 | Лимитированный импортный ассортимент | 0299 | 11436.34
067577 | 067577 | KNX CLN датчик присутствия | 4 | ИНФРАСТРУКТУРА КОММЕРЧЕСКИХ ЗДАНИЙ | 3 | 330 | Механизмы | Управление освещением - шинные датчики движения и присутствия (LEGRAND) | 9 | шт | 1 | Лимитированный импортный ассортимент | 0330 | 37053.78
048922 | 048922 | KNX Датчик прис.потолок 360гр | 4 | ИНФРАСТРУКТУРА КОММЕРЧЕСКИХ ЗДАНИЙ | 3 | 330 | Механизмы | Управление освещением - шинные датчики движения и присутствия (LEGRAND) | 9 | шт | 0 | Лимитированный импортный ассортимент | 0330 | 33685.25
048820 | 048820 | Датчик ПИК BUS потол. 45м2 | 4 | ИНФРАСТРУКТУРА КОММЕРЧЕСКИХ ЗДАНИЙ | 3 | 330 | Механизмы | Управление освещением - шинные датчики движения и присутствия (LEGRAND) | 9 | шт | 5 | Лимитированный импортный ассортимент | 0330 | 12621.4
048920 | 048920 | KNX датчик присутст. настенный | 4 | ИНФРАСТРУКТУРА КОММЕРЧЕСКИХ ЗДАНИЙ | 3 | 330 | Механизмы | Управление освещением - шинные датчики движения и присутствия (LEGRAND) | 9 | шт | 0 | Лимитированный импортный ассортимент | 0330 | 23587.34
068299 | 068299 | Cel Панель лиц датчик движ бел | 4 | ИНФРАСТРУКТУРА КОММЕРЧЕСКИХ ЗДАНИЙ | 3 | 330 | Аксессуары | Управление освещением - шинные датчики движения и присутствия (LEGRAND) | 9 | шт | 12 | Лимитированный импортный ассортимент | 0330 | 715.31
L4578N | L4578N | LivingLight Шлюз SCS/Zigbee, цвет антрацит | 3 | СИСТЕМЫ ДОМАШНЕГО КОМФОРТА | 2 | 2343 | Механизмы | Управляющие устройства для освещения и жалюзи MYHOME (BTICINO) | 9 | шт | 9 | Лимитированный импортный ассортимент | 2343 | 10335.71
L4652/2 | L4652/2 | Управляющее устройство на 2 активатора для одиночной или двойной нагрузки, 2 модуля | 3 | СИСТЕМЫ ДОМАШНЕГО КОМФОРТА | 2 | 2343 | Механизмы | Управляющие устройства для освещения и жалюзи MYHOME (BTICINO) | 9 | шт | 51 | Лимитированный импортный ассортимент | 2343 | 8519.38
NT4578N | NT4578N | LivingLight Шлюз SCS/Zigbee, цвет алюминий | 3 | СИСТЕМЫ ДОМАШНЕГО КОМФОРТА | 2 | 2343 | Механизмы | Управляющие устройства для освещения и жалюзи MYHOME (BTICINO) | 9 | шт | 5 | Лимитированный импортный ассортимент | 2343 | 10335.71
3477 | 3477 | Контактный интерфейс Basic для традиционных устройств | 3 | СИСТЕМЫ ДОМАШНЕГО КОМФОРТА | 2 | 2343 | Механизмы | Управляющие устройства для освещения и жалюзи MYHOME (BTICINO) | 9 | шт | 8 | Лимитированный импортный ассортимент | 2343 | 5918.36
L4911M2N | L4911M2N | LL Клавиша на 2 функции 2 модуля, цвет антрацит | 3 | СИСТЕМЫ ДОМАШНЕГО КОМФОРТА | 2 | 2343 | Аксессуары | Управляющие устройства для освещения и жалюзи MYHOME (BTICINO) | 9 | шт | 55 | Лимитированный импортный ассортимент | 2343 | 696.82
NT4911N | NT4911N | LL Клавиша на 2 функции 1 модуль, цвет алюминий | 3 | СИСТЕМЫ ДОМАШНЕГО КОМФОРТА | 2 | 2343 | Аксессуары | Управляющие устройства для освещения и жалюзи MYHOME (BTICINO) | 9 | шт | 40 | Лимитированный импортный ассортимент | 2343 | 597.29
N4911M2N | N4911M2N | LL Клавиша на 2 функции 2 модуля, цвет белый | 3 | СИСТЕМЫ ДОМАШНЕГО КОМФОРТА | 2 | 2343 | Аксессуары | Управляющие устройства для освещения и жалюзи MYHOME (BTICINO) | 9 | шт | 20 | Лимитированный импортный ассортимент | 2343 | 696.82
L4652/3 | L4652/3 | Управляющее устройство на 3 активатора для одиночной или двойной нагрузки, 3 модуля | 3 | СИСТЕМЫ ДОМАШНЕГО КОМФОРТА | 2 | 2343 | Механизмы | Управляющие устройства для освещения и жалюзи MYHOME (BTICINO) | 9 | шт | 3 | Лимитированный импортный ассортимент | 2343 | 11029.43
L4911N | L4911N | LL Клавиша на 2 функции 1 модуль, цвет антрацит | 3 | СИСТЕМЫ ДОМАШНЕГО КОМФОРТА | 2 | 2343 | Аксессуары | Управляющие устройства для освещения и жалюзи MYHOME (BTICINO) | 9 | шт | 37 | Лимитированный импортный ассортимент | 2343 | 522.61
L4911AIN | L4911AIN | LL Клавиша ON OFF 1 модуль, цвет антрацит | 3 | СИСТЕМЫ ДОМАШНЕГО КОМФОРТА | 2 | 2343 | Аксессуары | Управляющие устройства для освещения и жалюзи MYHOME (BTICINO) | 9 | шт | 9 | Лимитированный импортный ассортимент | 2343 | 597.27
L4911M2AGN | L4911M2AGN | LL Клавиша ON OFF 2 модуля, цвет антрацит | 3 | СИСТЕМЫ ДОМАШНЕГО КОМФОРТА | 2 | 2343 | Аксессуары | Управляющие устройства для освещения и жалюзи MYHOME (BTICINO) | 9 | шт | 9 | Лимитированный импортный ассортимент | 2343 | 696.82
4911TDM | 4911TDM | заглушка под 2м клавиши | 3 | СИСТЕМЫ ДОМАШНЕГО КОМФОРТА | 2 | 2343 | Аксессуары | Управляющие устройства для освещения и жалюзи MYHOME (BTICINO) | 9 | шт | 8 | Лимитированный импортный ассортимент | 2343 | 781.1
L4911ADN | L4911ADN | LL Клавиша диммера +/- 1 модуль, цвет антрацит | 3 | СИСТЕМЫ ДОМАШНЕГО КОМФОРТА | 2 | 2343 | Аксессуары | Управляющие устройства для освещения и жалюзи MYHOME (BTICINO) | 9 | шт | 4 | Лимитированный импортный ассортимент | 2343 | 597.29
NT4911M2N | NT4911M2N | LL Клавиша на 2 функции 2 модуля, цвет алюминий | 3 | СИСТЕМЫ ДОМАШНЕГО КОМФОРТА | 2 | 2343 | Аксессуары | Управляющие устройства для освещения и жалюзи MYHOME (BTICINO) | 9 | шт | 2 | Лимитированный импортный ассортимент | 2343 | 696.82
067552 | 067552 | CLN Устройство упр базовое 2м | 3 | СИСТЕМЫ ДОМАШНЕГО КОМФОРТА | 2 | 217 | Механизмы | Управляющие устройства для освещения и жалюзи MYHOME (LEGRAND) | 9 | шт | 15 | Лимитированный импортный ассортимент | 0217 | 6913.25
755231 | 755231 | VLN-l СЛК Накл Light 2М | 3 | СИСТЕМЫ ДОМАШНЕГО КОМФОРТА | 2 | 217 | Аксессуары | Управляющие устройства для освещения и жалюзи MYHOME (LEGRAND) | 9 | шт | 33 | Лимитированный импортный ассортимент | 0217 | 472.58
752282 | 752282 | VLN-l СЛК Пульт сценариев BUS | 3 | СИСТЕМЫ ДОМАШНЕГО КОМФОРТА | 2 | 217 | Механизмы | Управляющие устройства для освещения и жалюзи MYHOME (LEGRAND) | 9 | шт | 4 | Лимитированный импортный ассортимент | 0217 | 7719.59
754893 | 754893 | VLN-l СЛК Накл д.движения PIR | 3 | СИСТЕМЫ ДОМАШНЕГО КОМФОРТА | 2 | 217 | Аксессуары | Управляющие устройства для освещения и жалюзи MYHOME (LEGRAND) | 9 | шт | 15 | Лимитированный импортный ассортимент | 0217 | 314.29
754894 | 754894 | VLN-l АЛЮ Накл д.движения PIR | 3 | СИСТЕМЫ ДОМАШНЕГО КОМФОРТА | 2 | 217 | Аксессуары | Управляющие устройства для освещения и жалюзи MYHOME (LEGRAND) | 9 | шт | 3 | Лимитированный импортный ассортимент | 0217 | 785.72
754884 | 754884 | VLN-l БЕЛ Накл д.движения PIR | 3 | СИСТЕМЫ ДОМАШНЕГО КОМФОРТА | 2 | 217 | Аксессуары | Управляющие устройства для освещения и жалюзи MYHOME (LEGRAND) | 9 | шт | 25 | Лимитированный импортный ассортимент | 0217 | 314.29
064802 | 064802 | MH Кл 2М пустая графит | 3 | СИСТЕМЫ ДОМАШНЕГО КОМФОРТА | 2 | 217 | Аксессуары | Управляющие устройства для освещения и жалюзи MYHOME (LEGRAND) | 9 | шт | 8 | Лимитированный импортный ассортимент | 0217 | 689.24
068000 | 068000 | CLN Вставка для ЛП Белая | 3 | СИСТЕМЫ ДОМАШНЕГО КОМФОРТА | 2 | 217 | Аксессуары | Управляющие устройства для освещения и жалюзи MYHOME (LEGRAND) | 9 | шт | 9 | Лимитированный импортный ассортимент | 0217 | 253.81
064804 | 064804 | MH Кл 1М STOP графит | 3 | СИСТЕМЫ ДОМАШНЕГО КОМФОРТА | 2 | 217 | Аксессуары | Управляющие устройства для освещения и жалюзи MYHOME (LEGRAND) | 9 | шт | 3 | Лимитированный импортный ассортимент | 0217 | 910.28
068488 | 068488 | CLN Клавиша ON-OFF SCS 2м тит | 3 | СИСТЕМЫ ДОМАШНЕГО КОМФОРТА | 2 | 217 | Аксессуары | Управляющие устройства для освещения и жалюзи MYHOME (LEGRAND) | 9 | шт | 4 | Лимитированный импортный ассортимент | 0217 | 775.28
068150 | 068150 | CLN Клавиша ON-OFF лев SCS бел | 3 | СИСТЕМЫ ДОМАШНЕГО КОМФОРТА | 2 | 217 | Аксессуары | Управляющие устройства для освещения и жалюзи MYHOME (LEGRAND) | 9 | шт | 3 | Лимитированный импортный ассортимент | 0217 | 770.27
068455 | 068455 | CLN Клавиша GEN O/F лв SCS тит | 3 | СИСТЕМЫ ДОМАШНЕГО КОМФОРТА | 2 | 217 | Аксессуары | Управляющие устройства для освещения и жалюзи MYHOME (LEGRAND) | 9 | шт | 4 | Лимитированный импортный ассортимент | 0217 | 910.28
755368 | 755368 | VLN-а СЛК Накл On-Off-Gen 2М | 3 | СИСТЕМЫ ДОМАШНЕГО КОМФОРТА | 2 | 217 | Аксессуары | Управляющие устройства для освещения и жалюзи MYHOME (LEGRAND) | 9 | шт | 3 | Лимитированный импортный ассортимент | 0217 | 472.58
755369 | 755369 | VLN-а АЛЮ Накл On-Off-Gen 2М | 3 | СИСТЕМЫ ДОМАШНЕГО КОМФОРТА | 2 | 217 | Аксессуары | Управляющие устройства для освещения и жалюзи MYHOME (LEGRAND) | 9 | шт | 1 | Лимитированный импортный ассортимент | 0217 | 620.23
754926 | 754926 | VLN-а СЛК Накл д.движ.PIR-US | 3 | СИСТЕМЫ ДОМАШНЕГО КОМФОРТА | 2 | 217 | Аксессуары | Управляющие устройства для освещения и жалюзи MYHOME (LEGRAND) | 9 | шт | 1 | Лимитированный импортный ассортимент | 0217 | 386.97
068477 | 068477 | CLN Клавиша Диммер лев SCS тит | 3 | СИСТЕМЫ ДОМАШНЕГО КОМФОРТА | 2 | 217 | Аксессуары | Управляющие устройства для освещения и жалюзи MYHOME (LEGRAND) | 9 | шт | 1 | Лимитированный импортный ассортимент | 0217 | 910.28
F520 | F520 | Измеритель 3 входа д/тороидов | 3 | СИСТЕМЫ ДОМАШНЕГО КОМФОРТА | 2 | 2348 | Механизмы | Устройства для измерения и регулирования энергопотребления MYHOME (BTICINO) | 9 | шт | 1 | Лимитированный импортный ассортимент | 2348 | 17080.58
3523 | 3523 | Дополнительный тороид | 3 | СИСТЕМЫ ДОМАШНЕГО КОМФОРТА | 2 | 2348 | Аксессуары | Устройства для измерения и регулирования энергопотребления MYHOME (BTICINO) | 9 | шт | 2 | Лимитированный импортный ассортимент | 2348 | 3075.68
003558 | 003558 | My Home Система энергоконтроля. Активатор 16А со встроенным датчиком тока. | 3 | СИСТЕМЫ ДОМАШНЕГО КОМФОРТА | 2 | 649 | Механизмы | Устройства для измерения и регулирования энергопотребления MYHOME (LEGRAND) | 9 | шт | 2 | Лимитированный импортный ассортимент | 0649 | 7174.66
003557 | 003557 | My Home Система энергоконтроля. Центральный блок управления нагрузками по приоритетам. | 3 | СИСТЕМЫ ДОМАШНЕГО КОМФОРТА | 2 | 649 | Механизмы | Устройства для измерения и регулирования энергопотребления MYHOME (LEGRAND) | 9 | шт | 2 | Лимитированный импортный ассортимент | 0649 | 6858.21
003559 | 003559 | My Home Система энергоконтроля. Активатор 16А без встроенного датчика тока. | 3 | СИСТЕМЫ ДОМАШНЕГО КОМФОРТА | 2 | 649 | Механизмы | Устройства для измерения и регулирования энергопотребления MYHOME (LEGRAND) | 9 | шт | 1 | Лимитированный импортный ассортимент | 0649 | 6032.2
415965 | 415965 | УЗД 1P+N C10 10кА 30mA с АВДТ | 1 | СИЛОВОЕ ОБОРУДОВАНИЕ | 1 | 185 | Механизмы | Устройства защиты от дугового пробоя | 9 | шт | 0 | Лимитированный импортный ассортимент | 0185 | 10988.37
MH202 | MH202 | MyHome Программируемый блок сценариев | 3 | СИСТЕМЫ ДОМАШНЕГО КОМФОРТА | 2 | 2346 | Механизмы | Устройства сценарного и централизованного управления MYHOME (BTICINO) | 9 | шт | 1 | Лимитированный импортный ассортимент | 2346 | 68273.62
024612 | 024612 | Osmoz индик.монобл. 230В ЗЕЛ. | 5 | ИНДУСТРИАЛЬНОЕ ОБОРУДОВАНИЕ | 1 | 804 | Механизмы | Устройства управления и сигнализации Osmoz | 9 | шт | 1675 | Лимитированный импортный ассортимент | 0804 | 236.88
022966 | 022966 | Osmoz монт.адап. 3 поста +2хНО/Н3 конт.бл. винт.кл | 5 | ИНДУСТРИАЛЬНОЕ ОБОРУДОВАНИЕ | 1 | 804 | Аксессуары | Устройства управления и сигнализации Osmoz | 9 | шт | 425 | Лимитированный импортный ассортимент | 0804 | 913.79
024602 | 024602 | Osmoz индик.монобл. 24В ЗЕЛ. | 5 | ИНДУСТРИАЛЬНОЕ ОБОРУДОВАНИЕ | 1 | 804 | Механизмы | Устройства управления и сигнализации Osmoz | 9 | шт | 1840 | Лимитированный импортный ассортимент | 0804 | 260.57
024601 | 024601 | Osmoz индик.монобл. 24В КРАСН. | 5 | ИНДУСТРИАЛЬНОЕ ОБОРУДОВАНИЕ | 1 | 804 | Механизмы | Устройства управления и сигнализации Osmoz | 9 | шт | 1636 | Лимитированный импортный ассортимент | 0804 | 260.57
023753 | 023753 | Osmoz кнопка с подсв. СИН.без фикс. 12-24В+НО+Н3 конт.бл. | 5 | ИНДУСТРИАЛЬНОЕ ОБОРУДОВАНИЕ | 1 | 804 | Механизмы | Устройства управления и сигнализации Osmoz | 9 | шт | 371 | Лимитированный импортный ассортимент | 0804 | 980.24
024611 | 024611 | Osmoz индик.монобл. 230В КРАСН | 5 | ИНДУСТРИАЛЬНОЕ ОБОРУДОВАНИЕ | 1 | 804 | Механизмы | Устройства управления и сигнализации Osmoz | 9 | шт | 1355 | Лимитированный импортный ассортимент | 0804 | 236.88
024614 | 024614 | Osmoz индик.монобл. 230В ЖЕЛТ. | 5 | ИНДУСТРИАЛЬНОЕ ОБОРУДОВАНИЕ | 1 | 804 | Механизмы | Устройства управления и сигнализации Osmoz | 9 | шт | 846 | Лимитированный импортный ассортимент | 0804 | 260.68
024610 | 024610 | Osmoz индик.монобл. 230В БЕЛ. | 5 | ИНДУСТРИАЛЬНОЕ ОБОРУДОВАНИЕ | 1 | 804 | Механизмы | Устройства управления и сигнализации Osmoz | 9 | шт | 80 | Лимитированный импортный ассортимент | 0804 | 271.67
024604 | 024604 | Osmoz индик.монобл. 24В ЖЕЛТ. | 5 | ИНДУСТРИАЛЬНОЕ ОБОРУДОВАНИЕ | 1 | 804 | Механизмы | Устройства управления и сигнализации Osmoz | 9 | шт | 368 | Лимитированный импортный ассортимент | 0804 | 286.75
022954 | 022954 | Osmoz блок.трансф. 230/24В винт.кл | 5 | ИНДУСТРИАЛЬНОЕ ОБОРУДОВАНИЕ | 1 | 804 | Аксессуары | Устройства управления и сигнализации Osmoz | 9 | шт | 54 | Лимитированный импортный ассортимент | 0804 | 1495.12
024322 | 024322 | Osmoz рамка+вставк. узкая алюм. без надписей | 5 | ИНДУСТРИАЛЬНОЕ ОБОРУДОВАНИЕ | 1 | 804 | Аксессуары | Устройства управления и сигнализации Osmoz | 9 | шт | 590 | Лимитированный импортный ассортимент | 0804 | 118.51
023060 | 023060 | Osmoz блок.подсв. 12-24В БЕЛ. пруж.кл | 5 | ИНДУСТРИАЛЬНОЕ ОБОРУДОВАНИЕ | 1 | 804 | Аксессуары | Устройства управления и сигнализации Osmoz | 9 | шт | 88 | Лимитированный импортный ассортимент | 0804 | 744.12
024251 | 024251 | Osmoz блок.подсв. 12-24В КРАСН. для кн.постов винт.кл | 5 | ИНДУСТРИАЛЬНОЕ ОБОРУДОВАНИЕ | 1 | 804 | Аксессуары | Устройства управления и сигнализации Osmoz | 9 | шт | 91 | Лимитированный импортный ассортимент | 0804 | 610.52
023806 | 023806 | Osmoz гол.кнопки ЧЕРН, потайн. без фикс. | 5 | ИНДУСТРИАЛЬНОЕ ОБОРУДОВАНИЕ | 1 | 804 | Механизмы | Устройства управления и сигнализации Osmoz | 9 | шт | 150 | Лимитированный импортный ассортимент | 0804 | 189.04
022903 | 022903 | Osmoz конт.блок НО/НЗ винт.кл | 5 | ИНДУСТРИАЛЬНОЕ ОБОРУДОВАНИЕ | 1 | 804 | Аксессуары | Устройства управления и сигнализации Osmoz | 9 | шт | 69 | Лимитированный импортный ассортимент | 0804 | 441.82
024318 | 024318 | Osmoz рамка узкая квадратная 22,3 мм | 5 | ИНДУСТРИАЛЬНОЕ ОБОРУДОВАНИЕ | 1 | 804 | Аксессуары | Устройства управления и сигнализации Osmoz | 9 | шт | 430 | Лимитированный импортный ассортимент | 0804 | 101.73
023996 | 023996 | Osmoz гол.джойстик 4п c возвр в 0 (АBCD→0) | 5 | ИНДУСТРИАЛЬНОЕ ОБОРУДОВАНИЕ | 1 | 804 | Механизмы | Устройства управления и сигнализации Osmoz | 9 | шт | 18 | Лимитированный импортный ассортимент | 0804 | 3040
023013 | 023013 | Osmoz монт.адап. 3 поста, подсв.БЕЛ. 230В, +НО+Н3 конт.бл. винт.кл | 5 | ИНДУСТРИАЛЬНОЕ ОБОРУДОВАНИЕ | 1 | 804 | Аксессуары | Устройства управления и сигнализации Osmoz | 9 | шт | 68 | Лимитированный импортный ассортимент | 0804 | 757.66
024076 | 024076 | Osmoz гол.кн.подсв.двойная IP67 КРАСН "О" выступ./ЗЕЛ"I" потайн. без фикс. | 5 | ИНДУСТРИАЛЬНОЕ ОБОРУДОВАНИЕ | 1 | 804 | Механизмы | Устройства управления и сигнализации Osmoz | 9 | шт | 45 | Лимитированный импортный ассортимент | 0804 | 1200.18
024272 | 024272 | Osmoz блок.подсв. 230В ЗЕЛ. для кн.постов винт.кл | 5 | ИНДУСТРИАЛЬНОЕ ОБОРУДОВАНИЕ | 1 | 804 | Аксессуары | Устройства управления и сигнализации Osmoz | 9 | шт | 56 | Лимитированный импортный ассортимент | 0804 | 972.74
023106 | 023106 | Osmoz монт.адап. 3 поста +2хНЗ конт.бл. пруж.кл | 5 | ИНДУСТРИАЛЬНОЕ ОБОРУДОВАНИЕ | 1 | 804 | Аксессуары | Устройства управления и сигнализации Osmoz | 9 | шт | 115 | Лимитированный импортный ассортимент | 0804 | 475.32
022933 | 022933 | Osmoz блок.подсв. 130В СИН. винт.кл | 5 | ИНДУСТРИАЛЬНОЕ ОБОРУДОВАНИЕ | 1 | 804 | Аксессуары | Устройства управления и сигнализации Osmoz | 9 | шт | 295 | Лимитированный импортный ассортимент | 0804 | 162.44
024252 | 024252 | Osmoz блок.подсв. 12-24В ЗЕЛ. для кн.постов винт.кл | 5 | ИНДУСТРИАЛЬНОЕ ОБОРУДОВАНИЕ | 1 | 804 | Аксессуары | Устройства управления и сигнализации Osmoz | 9 | шт | 55 | Лимитированный импортный ассортимент | 0804 | 671.59
023103 | 023103 | Osmoz монт.адап. 3 поста +2хНО конт.бл. пруж.кл | 5 | ИНДУСТРИАЛЬНОЕ ОБОРУДОВАНИЕ | 1 | 804 | Аксессуары | Устройства управления и сигнализации Osmoz | 9 | шт | 36 | Лимитированный импортный ассортимент | 0804 | 478.44
023952 | 023952 | Osmoz гол.ключ 455. ЧЕРН.ручк. 2 п с возвр в 0. 45°(0 извл.-1) 12-2 час. | 5 | ИНДУСТРИАЛЬНОЕ ОБОРУДОВАНИЕ | 1 | 804 | Механизмы | Устройства управления и сигнализации Osmoz | 9 | шт | 50 | Лимитированный импортный ассортимент | 0804 | 794.61
023980 | 023980 | Osmoz гол.кн.двойная КРАСН "О" потайн./ЗЕЛ"I" потайн. без фикс. | 5 | ИНДУСТРИАЛЬНОЕ ОБОРУДОВАНИЕ | 1 | 804 | Механизмы | Устройства управления и сигнализации Osmoz | 9 | шт | 46 | Лимитированный импортный ассортимент | 0804 | 521.91
022977 | 022977 | Osmoz монт.адап. 3 поста +2хНО+ Н3 конт.бл. винт.кл | 5 | ИНДУСТРИАЛЬНОЕ ОБОРУДОВАНИЕ | 1 | 804 | Аксессуары | Устройства управления и сигнализации Osmoz | 9 | шт | 76 | Лимитированный импортный ассортимент | 0804 | 416.82
024600 | 024600 | Osmoz индик.монобл. 24В БЕЛ. | 5 | ИНДУСТРИАЛЬНОЕ ОБОРУДОВАНИЕ | 1 | 804 | Механизмы | Устройства управления и сигнализации Osmoz | 9 | шт | 118 | Лимитированный импортный ассортимент | 0804 | 298.84
024603 | 024603 | Osmoz индик.монобл. 24В СИН. | 5 | ИНДУСТРИАЛЬНОЕ ОБОРУДОВАНИЕ | 1 | 804 | Механизмы | Устройства управления и сигнализации Osmoz | 9 | шт | 128 | Лимитированный импортный ассортимент | 0804 | 279.14
024302 | 024302 | Osmoz вставк. узкая алюм. без надписей | 5 | ИНДУСТРИАЛЬНОЕ ОБОРУДОВАНИЕ | 1 | 804 | Аксессуары | Устройства управления и сигнализации Osmoz | 9 | шт | 370 | Лимитированный импортный ассортимент | 0804 | 103.46
022930 | 022930 | Osmoz блок.подсв. 130В БЕЛ. винт.кл | 5 | ИНДУСТРИАЛЬНОЕ ОБОРУДОВАНИЕ | 1 | 804 | Аксессуары | Устройства управления и сигнализации Osmoz | 9 | шт | 65 | Лимитированный импортный ассортимент | 0804 | 531.29
023923 | 023923 | Osmoz гол.перекл. ЧЕРН.ручк. 3 п с фикс. 45°(1-0-2) 10-12-2 час. | 5 | ИНДУСТРИАЛЬНОЕ ОБОРУДОВАНИЕ | 1 | 804 | Механизмы | Устройства управления и сигнализации Osmoz | 9 | шт | 80 | Лимитированный импортный ассортимент | 0804 | 301.14
023731 | 023731 | Osmoz перекл. ЧЕРН.ручк. 3 п с фикс. 45°(1-0-2)+2хНО конт.бл. | 5 | ИНДУСТРИАЛЬНОЕ ОБОРУДОВАНИЕ | 1 | 804 | Механизмы | Устройства управления и сигнализации Osmoz | 9 | шт | 0 | Лимитированный импортный ассортимент | 0804 | 566.74
024185 | 024185 | Osmoz монтажн.кольц.ключ | 5 | ИНДУСТРИАЛЬНОЕ ОБОРУДОВАНИЕ | 1 | 804 | Аксессуары | Устройства управления и сигнализации Osmoz | 9 | шт | 72 | Лимитированный импортный ассортимент | 0804 | 370.67
023004 | 023004 | Osmoz монт.адап. 3 поста, подсв.КРАСН. 12-24В, +НО+Н3 конт.бл. винт.кл | 5 | ИНДУСТРИАЛЬНОЕ ОБОРУДОВАНИЕ | 1 | 804 | Аксессуары | Устройства управления и сигнализации Osmoz | 9 | шт | 35 | Лимитированный импортный ассортимент | 0804 | 677.15
023774 | 023774 | Osmoz индик. в сборе 12-24В ЖЕЛТ. винт.кл | 5 | ИНДУСТРИАЛЬНОЕ ОБОРУДОВАНИЕ | 1 | 804 | Механизмы | Устройства управления и сигнализации Osmoz | 9 | шт | 24 | Лимитированный импортный ассортимент | 0804 | 695.79
023955 | 023955 | Osmoz гол.ключ 455. ЧЕРН.ручк. 2 п с фикс. 90°(0 извл.-1 извл.) 12-3 час. | 5 | ИНДУСТРИАЛЬНОЕ ОБОРУДОВАНИЕ | 1 | 804 | Механизмы | Устройства управления и сигнализации Osmoz | 9 | шт | 25 | Лимитированный импортный ассортимент | 0804 | 775.18
023842 | 023842 | Osmoz гол.кнопки ЗЕЛ, потайн. с фикс. | 5 | ИНДУСТРИАЛЬНОЕ ОБОРУДОВАНИЕ | 1 | 804 | Механизмы | Устройства управления и сигнализации Osmoz | 9 | шт | 51 | Лимитированный импортный ассортимент | 0804 | 270.42
022902 | 022902 | Osmoz конт.блок НО винт.кл | 5 | ИНДУСТРИАЛЬНОЕ ОБОРУДОВАНИЕ | 1 | 804 | Аксессуары | Устройства управления и сигнализации Osmoz | 9 | шт | 0 | Лимитированный импортный ассортимент | 0804 | 123.1
023792 | 023792 | Osmoz индик. в сборе 230В ЗЕЛ. винт.кл | 5 | ИНДУСТРИАЛЬНОЕ ОБОРУДОВАНИЕ | 1 | 804 | Механизмы | Устройства управления и сигнализации Osmoz | 9 | шт | 37 | Лимитированный импортный ассортимент | 0804 | 612.87
024323 | 024323 | Osmoz рамка+вставк. узкая черная без надписей | 5 | ИНДУСТРИАЛЬНОЕ ОБОРУДОВАНИЕ | 1 | 804 | Аксессуары | Устройства управления и сигнализации Osmoz | 9 | шт | 100 | Лимитированный импортный ассортимент | 0804 | 126.34
024051 | 024051 | Osmoz гол.перекл.подсв. КРАСН.ручк. 3 п с фикс. 45°(1-0-2) 10-12-2 час. | 5 | ИНДУСТРИАЛЬНОЕ ОБОРУДОВАНИЕ | 1 | 804 | Механизмы | Устройства управления и сигнализации Osmoz | 9 | шт | 27 | Лимитированный импортный ассортимент | 0804 | 536.17
022934 | 022934 | Osmoz блок.подсв. 130В ЖЕЛТ. винт.кл | 5 | ИНДУСТРИАЛЬНОЕ ОБОРУДОВАНИЕ | 1 | 804 | Аксессуары | Устройства управления и сигнализации Osmoz | 9 | шт | 105 | Лимитированный импортный ассортимент | 0804 | 163.81
023017 | 023017 | Osmoz монт.адап. 3 поста, подсв.КРАСН. 230В, +2хНО конт.бл. винт.кл | 5 | ИНДУСТРИАЛЬНОЕ ОБОРУДОВАНИЕ | 1 | 804 | Аксессуары | Устройства управления и сигнализации Osmoz | 9 | шт | 14 | Лимитированный импортный ассортимент | 0804 | 795.72
022973 | 022973 | Osmoz монт.адап. 3 поста +2хН3 конт.бл. винт.кл | 5 | ИНДУСТРИАЛЬНОЕ ОБОРУДОВАНИЕ | 1 | 804 | Аксессуары | Устройства управления и сигнализации Osmoz | 9 | шт | 50 | Лимитированный импортный ассортимент | 0804 | 400.27
023960 | 023960 | Osmoz гол.ключ 455. ЧЕРН.ручк. 3 п с фикс. 45°(1-0 извл.-2) 10-12-2 час. | 5 | ИНДУСТРИАЛЬНОЕ ОБОРУДОВАНИЕ | 1 | 804 | Механизмы | Устройства управления и сигнализации Osmoz | 9 | шт | 19 | Лимитированный импортный ассортимент | 0804 | 821.47
023950 | 023950 | Osmoz гол.ключ 455. ЧЕРН.ручк. 2 п с фикс. 45°(0 извл.-1) 11-1 час. | 5 | ИНДУСТРИАЛЬНОЕ ОБОРУДОВАНИЕ | 1 | 804 | Механизмы | Устройства управления и сигнализации Osmoz | 9 | шт | 19 | Лимитированный импортный ассортимент | 0804 | 794.61
023954 | 023954 | Osmoz гол.ключ 455. ЧЕРН.ручк. 2 п с фикс. 90°(0 извл.-1 извл.) 10-2 час. | 5 | ИНДУСТРИАЛЬНОЕ ОБОРУДОВАНИЕ | 1 | 804 | Механизмы | Устройства управления и сигнализации Osmoz | 9 | шт | 18 | Лимитированный импортный ассортимент | 0804 | 794.61
023940 | 023940 | Osmoz гол.тумб. ЧЕРН.ручк. 3 п с фикс. 45°(1-0-2) 10-12-2 час. | 5 | ИНДУСТРИАЛЬНОЕ ОБОРУДОВАНИЕ | 1 | 804 | Механизмы | Устройства управления и сигнализации Osmoz | 9 | шт | 30 | Лимитированный импортный ассортимент | 0804 | 433.63
023963 | 023963 | Osmoz гол.ключ 455. ЧЕРН.ручк. 3 п с фикс. 90°(1 извл.-0 извл.-2 извл.) 9-12-3 час. | 5 | ИНДУСТРИАЛЬНОЕ ОБОРУДОВАНИЕ | 1 | 804 | Механизмы | Устройства управления и сигнализации Osmoz | 9 | шт | 17 | Лимитированный импортный ассортимент | 0804 | 829.18
024339 | 024339 | Osmoz вставк. узкая алюм. "SOUS" надпись | 5 | ИНДУСТРИАЛЬНОЕ ОБОРУДОВАНИЕ | 1 | 804 | Аксессуары | Устройства управления и сигнализации Osmoz | 9 | шт | 100 | Лимитированный импортный ассортимент | 0804 | 136.44
024042 | 024042 | Osmoz гол.перекл.подсв. ЗЕЛ.ручк. 2 п с фикс. 90°(0-1) 12-3 час. | 5 | ИНДУСТРИАЛЬНОЕ ОБОРУДОВАНИЕ | 1 | 804 | Механизмы | Устройства управления и сигнализации Osmoz | 9 | шт | 24 | Лимитированный импортный ассортимент | 0804 | 438.91
024061 | 024061 | Osmoz гол.тумб.подсв. ЧЕРН.ручк. 3 п с фикс. 45°(1-0-2) 10-12-2 час. | 5 | ИНДУСТРИАЛЬНОЕ ОБОРУДОВАНИЕ | 1 | 804 | Механизмы | Устройства управления и сигнализации Osmoz | 9 | шт | 0 | Лимитированный импортный ассортимент | 0804 | 550.7
023922 | 023922 | Osmoz гол.перекл. ЗЕЛ.ручк. 3 п с фикс. 45°(1-0-2) 10-12-2 час. | 5 | ИНДУСТРИАЛЬНОЕ ОБОРУДОВАНИЕ | 1 | 804 | Механизмы | Устройства управления и сигнализации Osmoz | 9 | шт | 27 | Лимитированный импортный ассортимент | 0804 | 419.53
023834 | 023834 | Osmoz гол.кнопки гриб.40мм КРАСН, без фикс. | 5 | ИНДУСТРИАЛЬНОЕ ОБОРУДОВАНИЕ | 1 | 804 | Механизмы | Устройства управления и сигнализации Osmoz | 9 | шт | 20 | Лимитированный импортный ассортимент | 0804 | 269.35
024325 | 024325 | Osmoz рамка+вставк. широкая белая без надписей | 5 | ИНДУСТРИАЛЬНОЕ ОБОРУДОВАНИЕ | 1 | 804 | Аксессуары | Устройства управления и сигнализации Osmoz | 6 | шт | 20 | Лимитированный импортный ассортимент | 0804 | 551.52
024035 | 024035 | Osmoz гол.перекл.подсв. КРАСН.ручк. 2 п с фикс. 45°(0-1) 12-2 час. | 5 | ИНДУСТРИАЛЬНОЕ ОБОРУДОВАНИЕ | 1 | 804 | Механизмы | Устройства управления и сигнализации Osmoz | 9 | шт | 20 | Лимитированный импортный ассортимент | 0804 | 505.93
023992 | 023992 | Osmoz гол.джойстик 2п с возвр в 0 (А→0←B) с блокировкой | 5 | ИНДУСТРИАЛЬНОЕ ОБОРУДОВАНИЕ | 1 | 804 | Механизмы | Устройства управления и сигнализации Osmoz | 9 | шт | 3 | Лимитированный импортный ассортимент | 0804 | 3628.91
023713 | 023713 | Osmoz кнопка IP67 ЧЕРН.без фикс.+НО конт.бл. | 5 | ИНДУСТРИАЛЬНОЕ ОБОРУДОВАНИЕ | 1 | 804 | Механизмы | Устройства управления и сигнализации Osmoz | 9 | шт | 12 | Лимитированный импортный ассортимент | 0804 | 460.19
023851 | 023851 | Osmoz гол.кнопки КРАСН, выступ. с фикс. | 5 | ИНДУСТРИАЛЬНОЕ ОБОРУДОВАНИЕ | 1 | 804 | Механизмы | Устройства управления и сигнализации Osmoz | 9 | шт | 27 | Лимитированный импортный ассортимент | 0804 | 267.81
024032 | 024032 | Osmoz гол.перекл.подсв. ЗЕЛ.ручк. 2 п с фикс. 45°(0-1) 11-1 час. | 5 | ИНДУСТРИАЛЬНОЕ ОБОРУДОВАНИЕ | 1 | 804 | Механизмы | Устройства управления и сигнализации Osmoz | 9 | шт | 20 | Лимитированный импортный ассортимент | 0804 | 438.93
024305 | 024305 | Osmoz вставк. широкая белая без надписей | 5 | ИНДУСТРИАЛЬНОЕ ОБОРУДОВАНИЕ | 1 | 804 | Аксессуары | Устройства управления и сигнализации Osmoz | 9 | шт | 90 | Лимитированный импортный ассортимент | 0804 | 83.37
024300 | 024300 | Osmoz вставк. узкая белая без надписей | 5 | ИНДУСТРИАЛЬНОЕ ОБОРУДОВАНИЕ | 1 | 804 | Аксессуары | Устройства управления и сигнализации Osmoz | 9 | шт | 90 | Лимитированный импортный ассортимент | 0804 | 120.13
023754 | 023754 | Osmoz кнопка с подсв.ЖЕЛТ.без фикс. 12-24В+НО+Н3 конт.бл. | 5 | ИНДУСТРИАЛЬНОЕ ОБОРУДОВАНИЕ | 1 | 804 | Механизмы | Устройства управления и сигнализации Osmoz | 9 | шт | 8 | Лимитированный импортный ассортимент | 0804 | 1069.36
023924 | 023924 | Osmoz гол.перекл. СЕР.ручк. 3 п с фикс. 45°(1-0-2) 10-12-2 час. | 5 | ИНДУСТРИАЛЬНОЕ ОБОРУДОВАНИЕ | 1 | 804 | Механизмы | Устройства управления и сигнализации Osmoz | 9 | шт | 21 | Лимитированный импортный ассортимент | 0804 | 420.81
022932 | 022932 | Osmoz блок.подсв. 130В ЗЕЛ. винт.кл | 5 | ИНДУСТРИАЛЬНОЕ ОБОРУДОВАНИЕ | 1 | 804 | Аксессуары | Устройства управления и сигнализации Osmoz | 9 | шт | 50 | Лимитированный импортный ассортимент | 0804 | 175.9
023802 | 023802 | Osmoz гол.кнопки ЗЕЛ, потайн. без фикс. | 5 | ИНДУСТРИАЛЬНОЕ ОБОРУДОВАНИЕ | 1 | 804 | Механизмы | Устройства управления и сигнализации Osmoz | 9 | шт | 10 | Лимитированный импортный ассортимент | 0804 | 189.04
023701 | 023701 | Osmoz кнопка КРАСН.без фикс.+НЗ конт.бл. | 5 | ИНДУСТРИАЛЬНОЕ ОБОРУДОВАНИЕ | 1 | 804 | Механизмы | Устройства управления и сигнализации Osmoz | 9 | шт | 15 | Лимитированный импортный ассортимент | 0804 | 370.86
024033 | 024033 | Osmoz гол.перекл.подсв. ЧЕРН.ручк. 2 п с фикс. 45°(0-1) 11-1 час. | 5 | ИНДУСТРИАЛЬНОЕ ОБОРУДОВАНИЕ | 1 | 804 | Механизмы | Устройства управления и сигнализации Osmoz | 9 | шт | 15 | Лимитированный импортный ассортимент | 0804 | 455.5
023758 | 023758 | Osmoz кнопка с подсв. КРАСН.без фикс. 230В+НО+Н3 конт.бл. | 5 | ИНДУСТРИАЛЬНОЕ ОБОРУДОВАНИЕ | 1 | 804 | Механизмы | Устройства управления и сигнализации Osmoz | 9 | шт | 8 | Лимитированный импортный ассортимент | 0804 | 904.82
024053 | 024053 | Osmoz гол.перекл.подсв. ЧЕРН.ручк. 3 п с фикс. 45°(1-0-2) 10-12-2 час. | 5 | ИНДУСТРИАЛЬНОЕ ОБОРУДОВАНИЕ | 1 | 804 | Механизмы | Устройства управления и сигнализации Osmoz | 9 | шт | 0 | Лимитированный импортный ассортимент | 0804 | 540.31
023018 | 023018 | Osmoz монт.адап. 3 поста, подсв.ЗЕЛ. 230В, +2хНО конт.бл. винт.кл | 5 | ИНДУСТРИАЛЬНОЕ ОБОРУДОВАНИЕ | 1 | 804 | Аксессуары | Устройства управления и сигнализации Osmoz | 9 | шт | 14 | Лимитированный импортный ассортимент | 0804 | 697.08
023767 | 023767 | Osmoz кнопка двойная с подсв. КРАСН "О"/ЗЕЛ"I" без фикс. 230В+НО+НЗ конт.бл. | 5 | ИНДУСТРИАЛЬНОЕ ОБОРУДОВАНИЕ | 1 | 804 | Механизмы | Устройства управления и сигнализации Osmoz | 9 | шт | 0 | Лимитированный импортный ассортимент | 0804 | 1356.2
022910 | 022910 | Osmoz блок.подсв. 12-24В БЕЛ. винт.кл | 5 | ИНДУСТРИАЛЬНОЕ ОБОРУДОВАНИЕ | 1 | 804 | Аксессуары | Устройства управления и сигнализации Osmoz | 9 | шт | 20 | Лимитированный импортный ассортимент | 0804 | 360.41
023794 | 023794 | Osmoz индик. в сборе 230В ЖЕЛТ. винт.кл | 5 | ИНДУСТРИАЛЬНОЕ ОБОРУДОВАНИЕ | 1 | 804 | Механизмы | Устройства управления и сигнализации Osmoz | 9 | шт | 7 | Лимитированный импортный ассортимент | 0804 | 554.78
024320 | 024320 | Osmoz рамка+вставк. узкая белая без надписей | 5 | ИНДУСТРИАЛЬНОЕ ОБОРУДОВАНИЕ | 1 | 804 | Аксессуары | Устройства управления и сигнализации Osmoz | 9 | шт | 40 | Лимитированный импортный ассортимент | 0804 | 138.05
023014 | 023014 | Osmoz монт.адап. 3 поста, подсв.КРАСН. 230В, +НО+Н3 конт.бл. винт.кл | 5 | ИНДУСТРИАЛЬНОЕ ОБОРУДОВАНИЕ | 1 | 804 | Аксессуары | Устройства управления и сигнализации Osmoz | 9 | шт | 6 | Лимитированный импортный ассортимент | 0804 | 765.51
022911 | 022911 | Osmoz блок.подсв. 12-24В КРАСН. винт.кл | 5 | ИНДУСТРИАЛЬНОЕ ОБОРУДОВАНИЕ | 1 | 804 | Аксессуары | Устройства управления и сигнализации Osmoz | 9 | шт | 18 | Лимитированный импортный ассортимент | 0804 | 333
023016 | 023016 | Osmoz монт.адап. 3 поста, подсв.БЕЛ. 230В, +2хНО конт.бл. винт.кл | 5 | ИНДУСТРИАЛЬНОЕ ОБОРУДОВАНИЕ | 1 | 804 | Аксессуары | Устройства управления и сигнализации Osmoz | 9 | шт | 10 | Лимитированный импортный ассортимент | 0804 | 563.62
023000 | 023000 | Osmoz монт.адап. 3 поста, подсв.БЕЛ. 12-24В, +НО конт.бл. винт.кл | 5 | ИНДУСТРИАЛЬНОЕ ОБОРУДОВАНИЕ | 1 | 804 | Аксессуары | Устройства управления и сигнализации Osmoz | 9 | шт | 10 | Лимитированный импортный ассортимент | 0804 | 552.09
023852 | 023852 | Osmoz гол.кнопки ЗЕЛ, выступ. с фикс. | 5 | ИНДУСТРИАЛЬНОЕ ОБОРУДОВАНИЕ | 1 | 804 | Механизмы | Устройства управления и сигнализации Osmoz | 9 | шт | 14 | Лимитированный импортный ассортимент | 0804 | 281.26
024303 | 024303 | Osmoz вставк. узкая черная. без надписей | 5 | ИНДУСТРИАЛЬНОЕ ОБОРУДОВАНИЕ | 1 | 804 | Аксессуары | Устройства управления и сигнализации Osmoz | 9 | шт | 60 | Лимитированный импортный ассортимент | 0804 | 91.41
022920 | 022920 | Osmoz блок.подсв. 48В БЕЛ. винт.кл | 5 | ИНДУСТРИАЛЬНОЕ ОБОРУДОВАНИЕ | 1 | 804 | Аксессуары | Устройства управления и сигнализации Osmoz | 9 | шт | 31 | Лимитированный импортный ассортимент | 0804 | 172.77
023905 | 023905 | Osmoz гол.перекл. КРАСН.ручк. 2 п с фикс. 45°(0-1) 12-2 час. | 5 | ИНДУСТРИАЛЬНОЕ ОБОРУДОВАНИЕ | 1 | 804 | Механизмы | Устройства управления и сигнализации Osmoz | 9 | шт | 9 | Лимитированный импортный ассортимент | 0804 | 560.62
023951 | 023951 | Osmoz гол.ключ 455. ЧЕРН.ручк. 2 п с фикс. 45°(0 извл.-1) 12-2 час. | 5 | ИНДУСТРИАЛЬНОЕ ОБОРУДОВАНИЕ | 1 | 804 | Механизмы | Устройства управления и сигнализации Osmoz | 9 | шт | 6 | Лимитированный импортный ассортимент | 0804 | 794.61
022924 | 022924 | Osmoz блок.подсв. 48В ЖЕЛТ. винт.кл | 5 | ИНДУСТРИАЛЬНОЕ ОБОРУДОВАНИЕ | 1 | 804 | Аксессуары | Устройства управления и сигнализации Osmoz | 9 | шт | 31 | Лимитированный импортный ассортимент | 0804 | 157.87
022942 | 022942 | Osmoz блок.подсв. 230В ЗЕЛ. винт.кл | 5 | ИНДУСТРИАЛЬНОЕ ОБОРУДОВАНИЕ | 1 | 804 | Аксессуары | Устройства управления и сигнализации Osmoz | 9 | шт | 13 | Лимитированный импортный ассортимент | 0804 | 417.28
024271 | 024271 | Osmoz блок.подсв. 230В КРАСН. для кн.постов винт.кл | 5 | ИНДУСТРИАЛЬНОЕ ОБОРУДОВАНИЕ | 1 | 804 | Аксессуары | Устройства управления и сигнализации Osmoz | 9 | шт | 5 | Лимитированный импортный ассортимент | 0804 | 887.35
023007 | 023007 | Osmoz монт.адап. 3 поста, подсв.КРАСН. 12-24В, +2хНО конт.бл. винт.кл | 5 | ИНДУСТРИАЛЬНОЕ ОБОРУДОВАНИЕ | 1 | 804 | Аксессуары | Устройства управления и сигнализации Osmoz | 9 | шт | 10 | Лимитированный импортный ассортимент | 0804 | 530.83
023801 | 023801 | Osmoz гол.кнопки КРАСН, потайн. без фикс. | 5 | ИНДУСТРИАЛЬНОЕ ОБОРУДОВАНИЕ | 1 | 804 | Механизмы | Устройства управления и сигнализации Osmoz | 9 | шт | 21 | Лимитированный импортный ассортимент | 0804 | 189.04
022922 | 022922 | Osmoz блок.подсв. 48В ЗЕЛ. винт.кл | 5 | ИНДУСТРИАЛЬНОЕ ОБОРУДОВАНИЕ | 1 | 804 | Аксессуары | Устройства управления и сигнализации Osmoz | 9 | шт | 26 | Лимитированный импортный ассортимент | 0804 | 171.76
022921 | 022921 | Osmoz блок.подсв. 48В КРАСН. винт.кл | 5 | ИНДУСТРИАЛЬНОЕ ОБОРУДОВАНИЕ | 1 | 804 | Аксессуары | Устройства управления и сигнализации Osmoz | 9 | шт | 31 | Лимитированный импортный ассортимент | 0804 | 148.83
024000 | 024000 | Osmoz гол.кн.подсвет. БЕЛ, потайн. без фикс. | 5 | ИНДУСТРИАЛЬНОЕ ОБОРУДОВАНИЕ | 1 | 804 | Механизмы | Устройства управления и сигнализации Osmoz | 9 | шт | 20 | Лимитированный импортный ассортимент | 0804 | 229.67
024021 | 024021 | Osmoz гол.кн.подсвет. КРАСН, потайн. с фикс. | 5 | ИНДУСТРИАЛЬНОЕ ОБОРУДОВАНИЕ | 1 | 804 | Механизмы | Устройства управления и сигнализации Osmoz | 9 | шт | 12 | Лимитированный импортный ассортимент | 0804 | 388.01
022912 | 022912 | Osmoz блок.подсв. 12-24В ЗЕЛ. винт.кл | 5 | ИНДУСТРИАЛЬНОЕ ОБОРУДОВАНИЕ | 1 | 804 | Аксессуары | Устройства управления и сигнализации Osmoz | 9 | шт | 14 | Лимитированный импортный ассортимент | 0804 | 340.4
023932 | 023932 | Osmoz гол.тумб. ЧЕРН.ручк. 2 п с фикс. 45°(0-1) 12-2 час. | 5 | ИНДУСТРИАЛЬНОЕ ОБОРУДОВАНИЕ | 1 | 804 | Механизмы | Устройства управления и сигнализации Osmoz | 9 | шт | 6 | Лимитированный импортный ассортимент | 0804 | 524.16
023771 | 023771 | Osmoz индик. в сборе 12-24В КРАСН. винт.кл | 5 | ИНДУСТРИАЛЬНОЕ ОБОРУДОВАНИЕ | 1 | 804 | Механизмы | Устройства управления и сигнализации Osmoz | 9 | шт | 8 | Лимитированный импортный ассортимент | 0804 | 530.14
023704 | 023704 | Osmoz кнопка ЖЕЛТ.без фикс.+НО конт.бл. | 5 | ИНДУСТРИАЛЬНОЕ ОБОРУДОВАНИЕ | 1 | 804 | Механизмы | Устройства управления и сигнализации Osmoz | 9 | шт | 9 | Лимитированный импортный ассортимент | 0804 | 471.98
023727 | 023727 | Osmoz кнопка ав.откл. КРАСН. с гриб.гол 40мм EN418. ключ 455.+НЗ+НО конт.бл. | 5 | ИНДУСТРИАЛЬНОЕ ОБОРУДОВАНИЕ | 1 | 804 | Механизмы | Устройства управления и сигнализации Osmoz | 9 | шт | 3 | Лимитированный импортный ассортимент | 0804 | 1001.56
023722 | 023722 | Osmoz кнопка ав.откл. КРАСН. с гриб.гол 40мм. ключ 455.+НЗ конт.бл. | 5 | ИНДУСТРИАЛЬНОЕ ОБОРУДОВАНИЕ | 1 | 804 | Механизмы | Устройства управления и сигнализации Osmoz | 9 | шт | 5 | Лимитированный импортный ассортимент | 0804 | 704.74
022914 | 022914 | Osmoz блок.подсв. 12-24В ЖЕЛТ. винт.кл | 5 | ИНДУСТРИАЛЬНОЕ ОБОРУДОВАНИЕ | 1 | 804 | Аксессуары | Устройства управления и сигнализации Osmoz | 9 | шт | 5 | Лимитированный импортный ассортимент | 0804 | 497.14
023721 | 023721 | Osmoz кнопка ав.откл. КРАСН. с гриб.гол 40мм. тяни-толк.+НЗ конт.бл. | 5 | ИНДУСТРИАЛЬНОЕ ОБОРУДОВАНИЕ | 1 | 804 | Механизмы | Устройства управления и сигнализации Osmoz | 9 | шт | 9 | Лимитированный импортный ассортимент | 0804 | 498.88
022968 | 022968 | Osmoz монт.адап. под 5 конт.бл. | 5 | ИНДУСТРИАЛЬНОЕ ОБОРУДОВАНИЕ | 1 | 804 | Аксессуары | Устройства управления и сигнализации Osmoz | 9 | шт | 0 | Лимитированный импортный ассортимент | 0804 | 110.68
023909 | 023909 | Osmoz гол.перекл. ЧЕРН.ручк. 2 п с возв в 0. 45°(0-1) 11-1 час. | 5 | ИНДУСТРИАЛЬНОЕ ОБОРУДОВАНИЕ | 1 | 804 | Механизмы | Устройства управления и сигнализации Osmoz | 9 | шт | 11 | Лимитированный импортный ассортимент | 0804 | 309.19
024052 | 024052 | Osmoz гол.перекл.подсв. ЗЕЛ.ручк. 3 п с фикс. 45°(1-0-2) 10-12-2 час. | 5 | ИНДУСТРИАЛЬНОЕ ОБОРУДОВАНИЕ | 1 | 804 | Механизмы | Устройства управления и сигнализации Osmoz | 9 | шт | 8 | Лимитированный импортный ассортимент | 0804 | 464.68
023790 | 023790 | Osmoz индик. в сборе 230В БЕЛ. винт.кл | 5 | ИНДУСТРИАЛЬНОЕ ОБОРУДОВАНИЕ | 1 | 804 | Механизмы | Устройства управления и сигнализации Osmoz | 9 | шт | 5 | Лимитированный импортный ассортимент | 0804 | 585.19
024037 | 024037 | Osmoz гол.перекл.подсв. ЧЕРН.ручк. 2 п с фикс. 45°(0-1) 12-2 час | 5 | ИНДУСТРИАЛЬНОЕ ОБОРУДОВАНИЕ | 1 | 804 | Механизмы | Устройства управления и сигнализации Osmoz | 9 | шт | 5 | Лимитированный импортный ассортимент | 0804 | 515
023008 | 023008 | Osmoz монт.адап. 3 поста, подсв.ЗЕЛ. 12-24В, +2хНО конт.бл. винт.кл | 5 | ИНДУСТРИАЛЬНОЕ ОБОРУДОВАНИЕ | 1 | 804 | Аксессуары | Устройства управления и сигнализации Osmoz | 9 | шт | 5 | Лимитированный импортный ассортимент | 0804 | 654.76
023064 | 023064 | Osmoz блок.подсв. 12-24В ЖЕЛТ. пруж.кл | 5 | ИНДУСТРИАЛЬНОЕ ОБОРУДОВАНИЕ | 1 | 804 | Аксессуары | Устройства управления и сигнализации Osmoz | 9 | шт | 5 | Лимитированный импортный ассортимент | 0804 | 587.64
023002 | 023002 | Osmoz монт.адап. 3 поста, подсв.ЗЕЛ. 12-24В, +НО конт.бл. винт.кл | 5 | ИНДУСТРИАЛЬНОЕ ОБОРУДОВАНИЕ | 1 | 804 | Аксессуары | Устройства управления и сигнализации Osmoz | 9 | шт | 5 | Лимитированный импортный ассортимент | 0804 | 610.94
024011 | 024011 | Osmoz гол.кн.подсвет. КРАСН, выступ. без фикс. | 5 | ИНДУСТРИАЛЬНОЕ ОБОРУДОВАНИЕ | 1 | 804 | Механизмы | Устройства управления и сигнализации Osmoz | 9 | шт | 8 | Лимитированный импортный ассортимент | 0804 | 347.58
024316 | 024316 | Osmoz рамка широкая круглая 22,3 мм | 5 | ИНДУСТРИАЛЬНОЕ ОБОРУДОВАНИЕ | 1 | 804 | Аксессуары | Устройства управления и сигнализации Osmoz | 9 | шт | 30 | Лимитированный импортный ассортимент | 0804 | 72.13
024205 | 024205 | Osmoz 5 кн.пост. пустой СЕР. | 5 | ИНДУСТРИАЛЬНОЕ ОБОРУДОВАНИЕ | 1 | 804 | Аксессуары | Устройства управления и сигнализации Osmoz | 9 | шт | 2 | Лимитированный импортный ассортимент | 0804 | 1099.66
024161 | 024161 | Osmoz гол.индик.диффузор КРАСН. | 5 | ИНДУСТРИАЛЬНОЕ ОБОРУДОВАНИЕ | 1 | 804 | Механизмы | Устройства управления и сигнализации Osmoz | 9 | шт | 17 | Лимитированный импортный ассортимент | 0804 | 145.39
022923 | 022923 | Osmoz блок.подсв. 48В СИН. винт.кл | 5 | ИНДУСТРИАЛЬНОЕ ОБОРУДОВАНИЕ | 1 | 804 | Аксессуары | Устройства управления и сигнализации Osmoz | 9 | шт | 15 | Лимитированный импортный ассортимент | 0804 | 156.33
023803 | 023803 | Osmoz гол.кнопки СИН, потайн. без фикс. | 5 | ИНДУСТРИАЛЬНОЕ ОБОРУДОВАНИЕ | 1 | 804 | Механизмы | Устройства управления и сигнализации Osmoz | 9 | шт | 10 | Лимитированный импортный ассортимент | 0804 | 189.04
024190 | 024190 | Osmoz защ.колпачок.прозрачный IP67 | 5 | ИНДУСТРИАЛЬНОЕ ОБОРУДОВАНИЕ | 1 | 804 | Аксессуары | Устройства управления и сигнализации Osmoz | 9 | шт | 19 | Лимитированный импортный ассортимент | 0804 | 106.92
023728 | 023728 | Osmoz кнопка ав.откл. КРАСН. с визуал.гол."I/STOP" 54мм. EN418 тяни-толк.+НЗ конт.бл. | 5 | ИНДУСТРИАЛЬНОЕ ОБОРУДОВАНИЕ | 1 | 804 | Механизмы | Устройства управления и сигнализации Osmoz | 9 | шт | 14 | Лимитированный импортный ассортимент | 0804 | 197.92
023814 | 023814 | Osmoz гол.кнопки 30мм КРАСН, потайн. без фикс. | 5 | ИНДУСТРИАЛЬНОЕ ОБОРУДОВАНИЕ | 1 | 804 | Механизмы | Устройства управления и сигнализации Osmoz | 9 | шт | 5 | Лимитированный импортный ассортимент | 0804 | 428.39
023837 | 023837 | Osmoz гол.кнопки гриб.40мм ЖЕЛТ, без фикс. | 5 | ИНДУСТРИАЛЬНОЕ ОБОРУДОВАНИЕ | 1 | 804 | Механизмы | Устройства управления и сигнализации Osmoz | 9 | шт | 22 | Лимитированный импортный ассортимент | 0804 | 117.41
023093 | 023093 | Osmoz блок.фильтр 230В пруж.кл | 5 | ИНДУСТРИАЛЬНОЕ ОБОРУДОВАНИЕ | 1 | 804 | Аксессуары | Устройства управления и сигнализации Osmoz | 9 | шт | 2 | Лимитированный импортный ассортимент | 0804 | 552.72
023904 | 023904 | Osmoz гол.перекл. СЕР.ручк. 2 п с фикс. 45°(0-1) 11-1 час. | 5 | ИНДУСТРИАЛЬНОЕ ОБОРУДОВАНИЕ | 1 | 804 | Механизмы | Устройства управления и сигнализации Osmoz | 9 | шт | 4 | Лимитированный импортный ассортимент | 0804 | 352.18
023809 | 023809 | Osmoz гол.кнопки ЗЕЛ. марк."I", потайн. без фикс. | 5 | ИНДУСТРИАЛЬНОЕ ОБОРУДОВАНИЕ | 1 | 804 | Механизмы | Устройства управления и сигнализации Osmoz | 9 | шт | 4 | Лимитированный импортный ассортимент | 0804 | 308.45
023716 | 023716 | Osmoz кнопка КРАСН. с гриб.гол 40мм. без фикс.+НЗ конт.бл. | 5 | ИНДУСТРИАЛЬНОЕ ОБОРУДОВАНИЕ | 1 | 804 | Механизмы | Устройства управления и сигнализации Osmoz | 9 | шт | 3 | Лимитированный импортный ассортимент | 0804 | 483.13
024309 | 024309 | Osmoz вставк. широкая прозр. без надписей | 5 | ИНДУСТРИАЛЬНОЕ ОБОРУДОВАНИЕ | 1 | 804 | Аксессуары | Устройства управления и сигнализации Osmoz | 9 | шт | 30 | Лимитированный импортный ассортимент | 0804 | 31.5
024162 | 024162 | Osmoz гол.индик.диффузор ЗЕЛ. | 5 | ИНДУСТРИАЛЬНОЕ ОБОРУДОВАНИЕ | 1 | 804 | Механизмы | Устройства управления и сигнализации Osmoz | 9 | шт | 10 | Лимитированный импортный ассортимент | 0804 | 149.39
023902 | 023902 | Osmoz гол.перекл. ЗЕЛ.ручк. 2 п с фикс. 45°(0-1) 11-1 час. | 5 | ИНДУСТРИАЛЬНОЕ ОБОРУДОВАНИЕ | 1 | 804 | Механизмы | Устройства управления и сигнализации Osmoz | 9 | шт | 5 | Лимитированный импортный ассортимент | 0804 | 277.85
024335 | 024335 | Osmoz вставк. узкая алюм. "EN Service" надпись | 5 | ИНДУСТРИАЛЬНОЕ ОБОРУДОВАНИЕ | 1 | 804 | Аксессуары | Устройства управления и сигнализации Osmoz | 9 | шт | 20 | Лимитированный импортный ассортимент | 0804 | 63.28
024027 | 024027 | Osmoz гол.кн.подсвет. ЗЕЛ, выступ. с фикс. | 5 | ИНДУСТРИАЛЬНОЕ ОБОРУДОВАНИЕ | 1 | 804 | Механизмы | Устройства управления и сигнализации Osmoz | 9 | шт | 1 | Лимитированный импортный ассортимент | 0804 | 418.98
024307 | 024307 | Osmoz вставк. широкая алюм. без надписей | 5 | ИНДУСТРИАЛЬНОЕ ОБОРУДОВАНИЕ | 1 | 804 | Аксессуары | Устройства управления и сигнализации Osmoz | 9 | шт | 20 | Лимитированный импортный ассортимент | 0804 | 55.89
024191 | 024191 | Osmoz защ.колпачок.красный IP67 | 5 | ИНДУСТРИАЛЬНОЕ ОБОРУДОВАНИЕ | 1 | 804 | Аксессуары | Устройства управления и сигнализации Osmoz | 9 | шт | 10 | Лимитированный импортный ассортимент | 0804 | 99.57
024342 | 024342 | Osmoz вставк. узкая алюм. "ARRET - MARCHE" надпись | 5 | ИНДУСТРИАЛЬНОЕ ОБОРУДОВАНИЕ | 1 | 804 | Аксессуары | Устройства управления и сигнализации Osmoz | 9 | шт | 10 | Лимитированный импортный ассортимент | 0804 | 91.02
022972 | 022972 | Osmoz монт.адап. 3 поста +НО конт.бл. винт.кл | 5 | ИНДУСТРИАЛЬНОЕ ОБОРУДОВАНИЕ | 1 | 804 | Аксессуары | Устройства управления и сигнализации Osmoz | 9 | шт | 3 | Лимитированный импортный ассортимент | 0804 | 241.71
023751 | 023751 | Osmoz кнопка с подсв. КРАСН.без фикс. 12-24В+НО+Н3 конт.бл. | 5 | ИНДУСТРИАЛЬНОЕ ОБОРУДОВАНИЕ | 1 | 804 | Механизмы | Устройства управления и сигнализации Osmoz | 9 | шт | 0 | Лимитированный импортный ассортимент | 0804 | 926.77
024026 | 024026 | Osmoz гол.кн.подсвет. КРАСН, выступ. с фикс. | 5 | ИНДУСТРИАЛЬНОЕ ОБОРУДОВАНИЕ | 1 | 804 | Механизмы | Устройства управления и сигнализации Osmoz | 9 | шт | 2 | Лимитированный импортный ассортимент | 0804 | 410.2
022931 | 022931 | Osmoz блок.подсв. 130В КРАСН. винт.кл | 5 | ИНДУСТРИАЛЬНОЕ ОБОРУДОВАНИЕ | 1 | 804 | Аксессуары | Устройства управления и сигнализации Osmoz | 9 | шт | 5 | Лимитированный импортный ассортимент | 0804 | 154.84
023876 | 023876 | Osmoz гол.кнопки гриб. ав.откл.ЧЕРН. 40мм. тяни-толк. | 5 | ИНДУСТРИАЛЬНОЕ ОБОРУДОВАНИЕ | 1 | 804 | Механизмы | Устройства управления и сигнализации Osmoz | 9 | шт | 2 | Лимитированный импортный ассортимент | 0804 | 138.87
024315 | 024315 | Osmoz рамка узкая круглая 22,3 мм | 5 | ИНДУСТРИАЛЬНОЕ ОБОРУДОВАНИЕ | 1 | 804 | Аксессуары | Устройства управления и сигнализации Osmoz | 9 | шт | 14 | Лимитированный импортный ассортимент | 0804 | 43.92
024201 | 024201 | Osmoz 1 кн.пост. пустой ЖЕЛТ. | 5 | ИНДУСТРИАЛЬНОЕ ОБОРУДОВАНИЕ | 1 | 804 | Аксессуары | Устройства управления и сигнализации Osmoz | 9 | шт | 1 | Лимитированный импортный ассортимент | 0804 | 533.81
024334 | 024334 | Osmoz вставк. узкая алюм. "ARRET" надпись | 5 | ИНДУСТРИАЛЬНОЕ ОБОРУДОВАНИЕ | 1 | 804 | Аксессуары | Устройства управления и сигнализации Osmoz | 9 | шт | 10 | Лимитированный импортный ассортимент | 0804 | 63.23
023780 | 023780 | Osmoz индик. в сборе 130В БЕЛ. винт.кл | 5 | ИНДУСТРИАЛЬНОЕ ОБОРУДОВАНИЕ | 1 | 804 | Механизмы | Устройства управления и сигнализации Osmoz | 9 | шт | 1 | Лимитированный импортный ассортимент | 0804 | 560.2
023003 | 023003 | Osmoz монт.адап. 3 поста, подсв.БЕЛ. 12-24В, +НО+Н3 конт.бл. винт.кл | 5 | ИНДУСТРИАЛЬНОЕ ОБОРУДОВАНИЕ | 1 | 804 | Аксессуары | Устройства управления и сигнализации Osmoz | 9 | шт | 2 | Лимитированный импортный ассортимент | 0804 | 220.18
024274 | 024274 | Osmoz блок.подсв. 230В ЖЕЛТ. для кн.постов винт.кл | 5 | ИНДУСТРИАЛЬНОЕ ОБОРУДОВАНИЕ | 1 | 804 | Аксессуары | Устройства управления и сигнализации Osmoz | 9 | шт | 1 | Лимитированный импортный ассортимент | 0804 | 420.89
024254 | 024254 | Osmoz блок.подсв. 12-24В ЖЕЛТ. для кн.постов винт.кл | 5 | ИНДУСТРИАЛЬНОЕ ОБОРУДОВАНИЕ | 1 | 804 | Аксессуары | Устройства управления и сигнализации Osmoz | 9 | шт | 1 | Лимитированный импортный ассортимент | 0804 | 374.19
023134 | 023134 | Osmoz монт.адап. 1 пост. подсв.ЖЕЛТ. 230В пруж.кл | 5 | ИНДУСТРИАЛЬНОЕ ОБОРУДОВАНИЕ | 1 | 804 | Аксессуары | Устройства управления и сигнализации Osmoz | 9 | шт | 1 | Лимитированный импортный ассортимент | 0804 | 286.35
022943 | 022943 | Osmoz блок.подсв. 230В СИН. винт.кл | 5 | ИНДУСТРИАЛЬНОЕ ОБОРУДОВАНИЕ | 1 | 804 | Аксессуары | Устройства управления и сигнализации Osmoz | 9 | шт | 1 | Лимитированный импортный ассортимент | 0804 | 165.93
032049 | 032049 | Colring Хомут7,6х360б/цв.пол.6/6 | 5 | ИНДУСТРИАЛЬНОЕ ОБОРУДОВАНИЕ | 1 | 720 | Механизмы | Хомуты Colring | 9 | шт | 139200 | Лимитированный импортный ассортимент | 0720 | 10.85
031824 | 031824 | Colring Хомут бесцвет 3,5X180 | 5 | ИНДУСТРИАЛЬНОЕ ОБОРУДОВАНИЕ | 1 | 720 | Механизмы | Хомуты Colring | 9 | шт | 1183400 | Лимитированный импортный ассортимент | 0720 | 1.74
031828 | 031828 | Colring Хомут бесцвет 4,6X280 | 5 | ИНДУСТРИАЛЬНОЕ ОБОРУДОВАНИЕ | 1 | 720 | Механизмы | Хомуты Colring | 9 | шт | 524700 | Лимитированный импортный ассортимент | 0720 | 3.77
031831 | 031831 | Colring Хомут бесцвет 7,6X360 | 5 | ИНДУСТРИАЛЬНОЕ ОБОРУДОВАНИЕ | 1 | 720 | Механизмы | Хомуты Colring | 9 | шт | 157600 | Лимитированный импортный ассортимент | 0720 | 8.92
032038 | 032038 | Colring Хомут3,5х180б/цв.пол.6/6 | 5 | ИНДУСТРИАЛЬНОЕ ОБОРУДОВАНИЕ | 1 | 720 | Механизмы | Хомуты Colring | 9 | шт | 149500 | Лимитированный импортный ассортимент | 0720 | 2.25
032043 | 032043 | Colring Хомут4,6х280б/цв.пол.6/6 | 5 | ИНДУСТРИАЛЬНОЕ ОБОРУДОВАНИЕ | 1 | 720 | Механизмы | Хомуты Colring | 9 | шт | 70600 | Лимитированный импортный ассортимент | 0720 | 5.02
031829 | 031829 | Colring Хомут 4,6х360 бесцв. | 5 | ИНДУСТРИАЛЬНОЕ ОБОРУДОВАНИЕ | 1 | 720 | Механизмы | Хомуты Colring | 9 | шт | 82100 | Лимитированный импортный ассортимент | 0720 | 4.89
032052 | 032052 | Colring Хомут2,4х105б/цв.пол.6/6 | 5 | ИНДУСТРИАЛЬНОЕ ОБОРУДОВАНИЕ | 1 | 720 | Механизмы | Хомуты Colring | 9 | шт | 86100 | Лимитированный импортный ассортимент | 0720 | 1.79
031808 | 031808 | Colring Хомут черн 4,6X280 | 5 | ИНДУСТРИАЛЬНОЕ ОБОРУДОВАНИЕ | 1 | 720 | Механизмы | Хомуты Colring | 9 | шт | 43500 | Лимитированный импортный ассортимент | 0720 | 3.55
032063 | 032063 | Colring Хомут 4,6х180 маркиров. | 5 | ИНДУСТРИАЛЬНОЕ ОБОРУДОВАНИЕ | 1 | 720 | Механизмы | Хомуты Colring | 9 | шт | 7700 | Лимитированный импортный ассортимент | 0720 | 5.22
032088 | 032088 | ColringИнстр.Р46 д/хом до4,6мм | 5 | ИНДУСТРИАЛЬНОЕ ОБОРУДОВАНИЕ | 1 | 720 | Аксессуары | Хомуты Colring | 9 | шт | 6 | Лимитированный импортный ассортимент | 0720 | 7835.13
032029 | 032029 | Colring Хомут7,6х360черн.пол.6/6 | 5 | ИНДУСТРИАЛЬНОЕ ОБОРУДОВАНИЕ | 1 | 720 | Механизмы | Хомуты Colring | 9 | шт | 1500 | Лимитированный импортный ассортимент | 0720 | 18.72
032030 | 032030 | Colring Хомут2,4х95б/цв.пол.6/6 | 5 | ИНДУСТРИАЛЬНОЕ ОБОРУДОВАНИЕ |  | 720 | Механизмы | Хомуты Colring | 9 | шт | 5000 | Лимитированный импортный ассортимент | 0720 | 3.3
031823 | 031823 | Colring Хомут бесцвет 3,5X140 | 5 | ИНДУСТРИАЛЬНОЕ ОБОРУДОВАНИЕ | 1 | 720 | Механизмы | Хомуты Colring | 9 | шт | 20500 | Лимитированный импортный ассортимент | 0720 | 0.98
031820 | 031820 | Colring Хомут бесцвет 2,4X95 | 5 | ИНДУСТРИАЛЬНОЕ ОБОРУДОВАНИЕ | 1 | 720 | Механизмы | Хомуты Colring | 9 | шт | 26300 | Лимитированный импортный ассортимент | 0720 | 0.47
031801 | 031801 | Colring Хомут черн 2,4X140 | 5 | ИНДУСТРИАЛЬНОЕ ОБОРУДОВАНИЕ | 1 | 720 | Механизмы | Хомуты Colring | 9 | шт | 17500 | Лимитированный импортный ассортимент | 0720 | 0.81
031803 | 031803 | Colring Хомут черн 3,5X140 | 5 | ИНДУСТРИАЛЬНОЕ ОБОРУДОВАНИЕ | 1 | 720 | Механизмы | Хомуты Colring | 9 | шт | 5400 | Лимитированный импортный ассортимент | 0720 | 1.11
032058 | 032058 | Colring Хомут7,6х360б/цв.пол.6/6 | 5 | ИНДУСТРИАЛЬНОЕ ОБОРУДОВАНИЕ | 1 | 720 | Механизмы | Хомуты Colring | 9 | шт | 300 | Лимитированный импортный ассортимент | 0720 | 13.52
031835 | 031835 | Colring Хомут бесцвет 7,6X550 | 5 | ИНДУСТРИАЛЬНОЕ ОБОРУДОВАНИЕ | 1 | 720 | Механизмы | Хомуты Colring | 9 | шт | 400 | Лимитированный импортный ассортимент | 0720 | 15.81
031814 | 031814 | Colring Хомут черн 7,6X290 | 5 | ИНДУСТРИАЛЬНОЕ ОБОРУДОВАНИЕ | 1 | 720 | Механизмы | Хомуты Colring | 9 | шт | 800 | Лимитированный импортный ассортимент | 0720 | 6.31
032044 | 032044 | Colring Хомут4,6х360б/цв.пол.6/6 | 5 | ИНДУСТРИАЛЬНОЕ ОБОРУДОВАНИЕ | 1 | 720 | Механизмы | Хомуты Colring | 9 | шт | 600 | Лимитированный импортный ассортимент | 0720 | 7.81
032013 | 032013 | Colring хомут2,4х140черн.пол. | 5 | ИНДУСТРИАЛЬНОЕ ОБОРУДОВАНИЕ | 1 | 720 | Механизмы | Хомуты Colring | 9 | шт | 800 | Лимитированный импортный ассортимент | 0720 | 2.9
032020 | 032020 | Colring Хомут3,5х360черн.пол.6/6 | 5 | ИНДУСТРИАЛЬНОЕ ОБОРУДОВАНИЕ | 1 | 720 | Механизмы | Хомуты Colring | 9 | шт | 200 | Лимитированный импортный ассортимент | 0720 | 4.93
031834 | 031834 | Colring Хомут бесцвет 7,6X290 | 5 | ИНДУСТРИАЛЬНОЕ ОБОРУДОВАНИЕ | 1 | 720 | Механизмы | Хомуты Colring | 9 | шт | 100 | Лимитированный импортный ассортимент | 0720 | 5.51
031822 | 031822 | Colring Хомут бесцвет 2,4X180 | 5 | ИНДУСТРИАЛЬНОЕ ОБОРУДОВАНИЕ | 1 | 720 | Механизмы | Хомуты Colring | 9 | шт | 0 | Лимитированный импортный ассортимент | 0720 | 1.47
031920 | 031920 | Colson Хомут 9х498 черный | 5 | ИНДУСТРИАЛЬНОЕ ОБОРУДОВАНИЕ | 1 | 710 | Механизмы | Хомуты Colson | 9 | шт | 16700 | Лимитированный импортный ассортимент | 0710 | 22.47
031955 | 031955 | Дюбель-основание 8мм стандарт. | 5 | ИНДУСТРИАЛЬНОЕ ОБОРУДОВАНИЕ | 1 | 710 | Аксессуары | Хомуты Colson | 9 | шт | 0 | Лимитированный импортный ассортимент | 0710 | 7.91
031978 | 031978 | Замок д/листового металла | 5 | ИНДУСТРИАЛЬНОЕ ОБОРУДОВАНИЕ | 1 | 710 | Аксессуары | Хомуты Colson | 9 | шт | 1300 | Лимитированный импортный ассортимент | 0710 | 3.44
031899 | 031899 | Монтажное основание сер. | 5 | ИНДУСТРИАЛЬНОЕ ОБОРУДОВАНИЕ | 1 | 710 | Аксессуары | Хомуты Colson | 9 | шт | 500 | Лимитированный импортный ассортимент | 0710 | 5.83
031959 | 031959 | Colson Основание д/хомут | 5 | ИНДУСТРИАЛЬНОЕ ОБОРУДОВАНИЕ | 1 | 710 | Аксессуары | Хомуты Colson | 9 | шт | 100 | Лимитированный импортный ассортимент | 0710 | 5.48
031960 | 031960 | Основание д/хомут. 9мм | 5 | ИНДУСТРИАЛЬНОЕ ОБОРУДОВАНИЕ | 1 | 710 | Аксессуары | Хомуты Colson | 9 | шт | 900 | Лимитированный импортный ассортимент | 0710 | 3.1
031928 | 031928 | Col 6 Хомут 6X128мм | 5 | ИНДУСТРИАЛЬНОЕ ОБОРУДОВАНИЕ | 1 | 710 | Механизмы | Хомуты Colson | 9 | шт | 900 | Лимитированный импортный ассортимент | 0710 | 4.93
031957 | 031957 | Дюбель для завинчивания | 5 | ИНДУСТРИАЛЬНОЕ ОБОРУДОВАНИЕ | 1 | 710 | Аксессуары | Хомуты Colson | 9 | шт | 500 | Лимитированный импортный ассортимент | 0710 | 3.27
031932 | 031932 | Col 6 Хомут 6X359мм | 5 | ИНДУСТРИАЛЬНОЕ ОБОРУДОВАНИЕ | 1 | 710 | Механизмы | Хомуты Colson | 9 | шт | 300 | Лимитированный импортный ассортимент | 0710 | 10.45
031930 | 031930 | Col 6 Хомут 6X260мм | 5 | ИНДУСТРИАЛЬНОЕ ОБОРУДОВАНИЕ | 1 | 710 | Механизмы | Хомуты Colson | 9 | шт | 300 | Лимитированный импортный ассортимент | 0710 | 6.33
031958 | 031958 | Дюбель-основание 8мм в распор | 5 | ИНДУСТРИАЛЬНОЕ ОБОРУДОВАНИЕ | 1 | 710 | Аксессуары | Хомуты Colson | 9 | шт | 100 | Лимитированный импортный ассортимент | 0710 | 11.88
031916 | 031916 | Colson Хомут 9х262 черный | 5 | ИНДУСТРИАЛЬНОЕ ОБОРУДОВАНИЕ | 1 | 710 | Механизмы | Хомуты Colson | 9 | шт | 0 | Лимитированный импортный ассортимент | 0710 | 11.53
067590 | 067590 | MH Индикатор DND-MUR | 4 | ИНФРАСТРУКТУРА КОММЕРЧЕСКИХ ЗДАНИЙ | 2 | 1400 | Механизмы | Шинные системы управления для гостиниц (LEGRAND) | 9 | шт | 5 | Лимитированный импортный ассортимент | 1400 | 10693.88
067565 | 067565 | Celiane Выключатель карт | 4 | ИНФРАСТРУКТУРА КОММЕРЧЕСКИХ ЗДАНИЙ | 2 | 1400 | Механизмы | Шинные системы управления для гостиниц (LEGRAND) | 9 | шт | 1 | Лимитированный импортный ассортимент | 1400 | 18604.91
039939 | 039939 | ATLANTIC E ЩИТОК 500X400X200 | 5 | ИНДУСТРИАЛЬНОЕ ОБОРУДОВАНИЕ | 1 | 740 | Механизмы | Шкафы Atlantic-E | 1 | шт | 36 | Лимитированный импортный ассортимент | 0740 | 7293.59
039951 | 039951 | ATLANTIC E ЩИТОК 700X500X200 | 5 | ИНДУСТРИАЛЬНОЕ ОБОРУДОВАНИЕ | 1 | 740 | Механизмы | Шкафы Atlantic-E | 1 | шт | 8 | Лимитированный импортный ассортимент | 0740 | 8866.45
039952 | 039952 | ATLANTIC E ЩИТОК 700X500X250 | 5 | ИНДУСТРИАЛЬНОЕ ОБОРУДОВАНИЕ | 1 | 740 | Механизмы | Шкафы Atlantic-E | 1 | шт | 15 | Лимитированный импортный ассортимент | 0740 | 10542.56
039955 | 039955 | ATLANTIC E ЩИТОК 800X600X250 | 5 | ИНДУСТРИАЛЬНОЕ ОБОРУДОВАНИЕ | 1 | 740 | Механизмы | Шкафы Atlantic-E | 1 | шт | 12 | Лимитированный импортный ассортимент | 0740 | 13526.3
039935 | 039935 | ATLANTIC E ЩИТОК 400X300X200 | 5 | ИНДУСТРИАЛЬНОЕ ОБОРУДОВАНИЕ | 1 | 740 | Механизмы | Шкафы Atlantic-E | 1 | шт | 93 | Лимитированный импортный ассортимент | 0740 | 5872.55
039946 | 039946 | ATLANTIC E ЩИТОК 600X600X250 | 5 | ИНДУСТРИАЛЬНОЕ ОБОРУДОВАНИЕ | 1 | 740 | Механизмы | Шкафы Atlantic-E | 1 | шт | 22 | Лимитированный импортный ассортимент | 0740 | 18233.98
039931 | 039931 | ATLANTIC E ЩИТОК 300X300X150 | 5 | ИНДУСТРИАЛЬНОЕ ОБОРУДОВАНИЕ | 1 | 740 | Механизмы | Шкафы Atlantic-E | 1 | шт | 38 | Лимитированный импортный ассортимент | 0740 | 5177
039959 | 039959 | ATLANTIC E ЩИТОК 800X800X300 | 5 | ИНДУСТРИАЛЬНОЕ ОБОРУДОВАНИЕ | 1 | 740 | Механизмы | Шкафы Atlantic-E | 1 | шт | 2 | Лимитированный импортный ассортимент | 0740 | 18906.88
039933 | 039933 | ATLANTIC E ЩИТОК 300X400x200 | 5 | ИНДУСТРИАЛЬНОЕ ОБОРУДОВАНИЕ | 1 | 740 | Механизмы | Шкафы Atlantic-E | 1 | шт | 2 | Лимитированный импортный ассортимент | 0740 | 5960.65
039934 | 039934 | ATLANTIC E ЩИТОК 400X300X150 | 5 | ИНДУСТРИАЛЬНОЕ ОБОРУДОВАНИЕ | 1 | 740 | Механизмы | Шкафы Atlantic-E | 1 | шт | 14 | Лимитированный импортный ассортимент | 0740 | 5813.83
039945 | 039945 | ATLANTIC E ЩИТОК 600X500X250 | 5 | ИНДУСТРИАЛЬНОЕ ОБОРУДОВАНИЕ | 1 | 740 | Механизмы | Шкафы Atlantic-E | 7 | шт | 2 | Лимитированный импортный ассортимент | 0740 | 10393.37
039987 | 039987 | Atlantic-E Замок 455 с 2 ключами | 5 | ИНДУСТРИАЛЬНОЕ ОБОРУДОВАНИЕ | 1 | 740 | Аксессуары | Шкафы Atlantic-E | 9 | шт | 2 | Лимитированный импортный ассортимент | 0740 | 654.65
020002 | 020002 | XL3 160 Шкаф мод.металл.2рейки | 1 | СИЛОВОЕ ОБОРУДОВАНИЕ | 1 | 95 | Механизмы | Шкафы XL3 160 в сборе | 9 | шт | 115 | Лимитированный импортный ассортимент | 0095 | 13482.01
020095 | 020095 | XL3 160 Шкаф пласт.д/счетч. 3р | 1 | СИЛОВОЕ ОБОРУДОВАНИЕ | 1 | 95 | Механизмы | Шкафы XL3 160 в сборе | 9 | шт | 13 | Лимитированный импортный ассортимент | 0095 | 18887.05
020021 | 020021 | XL3 160 Пласт.д.ввода каб. | 1 | СИЛОВОЕ ОБОРУДОВАНИЕ | 1 | 95 | Аксессуары | Шкафы XL3 160 в сборе | 9 | шт | 35 | Лимитированный импортный ассортимент | 0095 | 4630.45
020160 | 020160 | XL3 160 Уголок декоративный | 1 | СИЛОВОЕ ОБОРУДОВАНИЕ | 1 | 95 | Аксессуары | Шкафы XL3 160 в сборе | 9 | шт | 53 | Лимитированный импортный ассортимент | 0095 | 1202.82
020025 | 020025 | XL3 160 Щит встаив.3рейки | 1 | СИЛОВОЕ ОБОРУДОВАНИЕ | 1 | 95 | Механизмы | Шкафы XL3 160 в сборе | 9 | шт | 4 | Лимитированный импортный ассортимент | 0095 | 28962.4
020051 | 020051 | XL3 160 Заглушка рAL 7035 24м | 1 | СИЛОВОЕ ОБОРУДОВАНИЕ | 1 | 95 | Аксессуары | Шкафы XL3 160 в сборе | 9 | шт | 573 | Лимитированный импортный ассортимент | 0095 | 178.68
020230 | 020230 | XL3 160Наб.д/абонент.щитка 1ф | 1 | СИЛОВОЕ ОБОРУДОВАНИЕ | 1 | 95 | Аксессуары | Шкафы XL3 160 в сборе | 9 | шт | 11 | Лимитированный импортный ассортимент | 0095 | 8566.97
020071 | 020071 | XL3 160 Пласт.д.ввода каб. | 1 | СИЛОВОЕ ОБОРУДОВАНИЕ | 1 | 95 | Аксессуары | Шкафы XL3 160 в сборе | 9 | шт | 9 | Лимитированный импортный ассортимент | 0095 | 4600.08
020020 | 020020 | XL3 160 Пласт.ввод.кабеля | 1 | СИЛОВОЕ ОБОРУДОВАНИЕ | 1 | 95 | Аксессуары | Шкафы XL3 160 в сборе | 9 | шт | 18 | Лимитированный импортный ассортимент | 0095 | 1034.43
020035 | 020035 | XL3 160 Траверс.д/монтажа | 1 | СИЛОВОЕ ОБОРУДОВАНИЕ | 1 | 95 | Аксессуары | Шкафы XL3 160 в сборе | 9 | шт | 10 | Лимитированный импортный ассортимент | 0095 | 897.26
020010 | 020010 | XL3 160Аксессуар д/монт в нишу | 1 | СИЛОВОЕ ОБОРУДОВАНИЕ | 1 | 95 | Аксессуары | Шкафы XL3 160 в сборе | 9 | шт | 1 | Лимитированный импортный ассортимент | 0095 | 1167.45
020070 | 020070 | XL3 160 Суппорт | 1 | СИЛОВОЕ ОБОРУДОВАНИЕ | 1 | 95 | Аксессуары | Шкафы XL3 160 в сборе | 9 | шт | 17 | Лимитированный импортный ассортимент | 0095 | 171.57
020000 | 020000 | XL3 160 Рейка универсальная | 1 | СИЛОВОЕ ОБОРУДОВАНИЕ | 1 | 95 | Аксессуары | Шкафы XL3 160 в сборе | 9 | шт | 9 | Лимитированный импортный ассортимент | 0095 | 252.92
020050 | 020050 | XL3 160 Компл.суппортов IP2X | 1 | СИЛОВОЕ ОБОРУДОВАНИЕ | 1 | 95 | Аксессуары | Шкафы XL3 160 в сборе | 9 | Упаковка | 9 | Лимитированный импортный ассортимент | 0095 | 281.42
020080 | 020080 | XL3 160 Фиксатор Для Лотков | 1 | СИЛОВОЕ ОБОРУДОВАНИЕ | 1 | 95 | Аксессуары | Шкафы XL3 160 в сборе | 9 | шт | 300 | Лимитированный импортный ассортимент | 0095 | 1
020505 | 020505 | Дно и Крыша Щита XL3 725X725 | 1 | СИЛОВОЕ ОБОРУДОВАНИЕ | 1 | 97 | Механизмы | Шкафы XL3 800 / 4000 | 9 | шт | 0 | Лимитированный импортный ассортимент | 0097 | 16174.32
020508 | 020508 | XL3 4000К-т осн+кр ш.975гл725 | 1 | СИЛОВОЕ ОБОРУДОВАНИЕ | 1 | 97 | Механизмы | Шкафы XL3 800 / 4000 | 9 | шт | 0 | Лимитированный импортный ассортимент | 0097 | 20148.87
020459 | 020459 | XL3 800 Щитшир.950выс.1950 | 1 | СИЛОВОЕ ОБОРУДОВАНИЕ | 1 | 97 | Механизмы | Шкафы XL3 800 / 4000 | 9 | шт | 13 | Лимитированный импортный ассортимент | 0097 | 79573.51
020819 | 020819 | СЕКЦИЯ DMX3 L850 | 1 | СИЛОВОЕ ОБОРУДОВАНИЕ | 1 | 97 | Аксессуары | Шкафы XL3 800 / 4000 | 9 | шт | 21 | Лимитированный импортный ассортимент | 0097 | 43703.42
020818 | 020818 | СЕКЦИЯ DMX3 L600 | 1 | СИЛОВОЕ ОБОРУДОВАНИЕ | 1 | 97 | Аксессуары | Шкафы XL3 800 / 4000 | 9 | шт | 36 | Лимитированный импортный ассортимент | 0097 | 26616.2
020542 | 020542 | Панель Боковая Металл 600X725 | 1 | СИЛОВОЕ ОБОРУДОВАНИЕ | 1 | 97 | Аксессуары | Шкафы XL3 800 / 4000 | 9 | шт | 84 | Лимитированный импортный ассортимент | 0097 | 7590.32
020802 | 020802 | XL3 Комп. перегородок Ш 725мм | 1 | СИЛОВОЕ ОБОРУДОВАНИЕ | 1 | 97 | Аксессуары | Шкафы XL3 800 / 4000 | 9 | шт | 15 | Лимитированный импортный ассортимент | 0097 | 39352.86
020554 | 020554 | Дверь Выгнут. Металл 1800X725 | 1 | СИЛОВОЕ ОБОРУДОВАНИЕ | 1 | 97 | Аксессуары | Шкафы XL3 800 / 4000 | 9 | шт | 28 | Лимитированный импортный ассортимент | 0097 | 17725.58
020543 | 020543 | XL3 4000Бок.стен.д/шк.600ш.975 | 1 | СИЛОВОЕ ОБОРУДОВАНИЕ | 1 | 97 | Аксессуары | Шкафы XL3 800 / 4000 | 9 | шт | 59 | Лимитированный импортный ассортимент | 0097 | 8080.17
020403 | 020403 | XL3 800 Щит шир.660 в.1550 | 1 | СИЛОВОЕ ОБОРУДОВАНИЕ | 1 | 97 | Механизмы | Шкафы XL3 800 / 4000 | 9 | шт | 22 | Лимитированный импортный ассортимент | 0097 | 23487.36
020848 | 020848 | Разделитель шин верт. 725мм | 1 | СИЛОВОЕ ОБОРУДОВАНИЕ | 1 | 97 | Аксессуары | Шкафы XL3 800 / 4000 | 9 | шт | 28 | Лимитированный импортный ассортимент | 0097 | 20939.78
020827 | 020827 | Разделитель шкафа верт. 475мм | 1 | СИЛОВОЕ ОБОРУДОВАНИЕ | 1 | 97 | Аксессуары | Шкафы XL3 800 / 4000 | 9 | шт | 44 | Лимитированный импортный ассортимент | 0097 | 13256.43
020574 | 020574 | XL3 4000Дв.д/шк.мет.плоск.725 | 1 | СИЛОВОЕ ОБОРУДОВАНИЕ | 1 | 97 | Аксессуары | Шкафы XL3 800 / 4000 | 9 | шт | 31 | Лимитированный импортный ассортимент | 0097 | 12313.04
020404 | 020404 | XL3 800 Щит шир.660 в.1950 | 1 | СИЛОВОЕ ОБОРУДОВАНИЕ | 1 | 97 | Механизмы | Шкафы XL3 800 / 4000 | 9 | шт | 7 | Лимитированный импортный ассортимент | 0097 | 24297.19
020557 | 020557 | Дверь Выгнут. Металл 1800X975 | 1 | СИЛОВОЕ ОБОРУДОВАНИЕ | 1 | 97 | Аксессуары | Шкафы XL3 800 / 4000 | 9 | шт | 21 | Лимитированный импортный ассортимент | 0097 | 18930.53
020892 | 020892 | Разделение гор.шир 24м | 1 | СИЛОВОЕ ОБОРУДОВАНИЕ | 1 | 97 | Аксессуары | Шкафы XL3 800 / 4000 | 9 | шт | 135 | Лимитированный импортный ассортимент | 0097 | 3158.26
020453 | 020453 | XL3 800 Щит IP55 700Х1550 | 1 | СИЛОВОЕ ОБОРУДОВАНИЕ | 1 | 97 | Механизмы | Шкафы XL3 800 / 4000 | 9 | шт | 5 | Лимитированный импортный ассортимент | 0097 | 64091.96
020500 | 020500 | XL3 4000 Каркасные стойки | 1 | СИЛОВОЕ ОБОРУДОВАНИЕ | 1 | 97 | Аксессуары | Шкафы XL3 800 / 4000 | 9 | шт | 36 | Лимитированный импортный ассортимент | 0097 | 5167.58
020793 | 020793 | DPX 630 Пластина гор. фикс. | 1 | СИЛОВОЕ ОБОРУДОВАНИЕ | 1 | 97 | Аксессуары | Шкафы XL3 800 / 4000 | 9 | шт | 39 | Лимитированный импортный ассортимент | 0097 | 7943.53
020642 | 020642 | XL3800Пл. перф.ш.600в.400 | 1 | СИЛОВОЕ ОБОРУДОВАНИЕ | 1 | 97 | Аксессуары | Шкафы XL3 800 / 4000 | 9 | шт | 79 | Лимитированный импортный ассортимент | 0097 | 3452.08
020722 | 020722 | XL34000Устр.фикс.DPX125/630фик | 1 | СИЛОВОЕ ОБОРУДОВАНИЕ | 1 | 97 | Аксессуары | Шкафы XL3 800 / 4000 | 9 | шт | 109 | Лимитированный импортный ассортимент | 0097 | 2902.77
020945 | 020945 | XL3 800 Л.п.на винтах24м в.400 | 1 | СИЛОВОЕ ОБОРУДОВАНИЕ | 1 | 97 | Аксессуары | Шкафы XL3 800 / 4000 | 9 | шт | 139 | Лимитированный импортный ассортимент | 0097 | 2241.21
021254 | 021254 | XL3 800Дв.д/щит мет.660Х1950 | 1 | СИЛОВОЕ ОБОРУДОВАНИЕ | 1 | 97 | Аксессуары | Шкафы XL3 800 / 4000 | 9 | шт | 5 | Лимитированный импортный ассортимент | 0097 | 10146.06
020516 | 020516 | Стойки Монт. Станд. С Кс. | 1 | СИЛОВОЕ ОБОРУДОВАНИЕ | 1 | 97 | Аксессуары | Шкафы XL3 800 / 4000 | 9 | шт | 30 | Лимитированный импортный ассортимент | 0097 | 4372.69
020547 | 020547 | XL3 4000Л.п.д.внутр.каб.кан. | 1 | СИЛОВОЕ ОБОРУДОВАНИЕ | 1 | 97 | Аксессуары | Шкафы XL3 800 / 4000 | 9 | шт | 35 | Лимитированный импортный ассортимент | 0097 | 7969.82
020585 | 020585 | XL3 4000 Комп.д/гермет.IP55 | 1 | СИЛОВОЕ ОБОРУДОВАНИЕ | 1 | 97 | Аксессуары | Шкафы XL3 800 / 4000 | 9 | шт | 80 | Лимитированный импортный ассортимент | 0097 | 3545.63
020869 | 020869 | Вертикальное секционирование (заднее) | 1 | СИЛОВОЕ ОБОРУДОВАНИЕ | 1 | 97 | Аксессуары | Шкафы XL3 800 / 4000 | 9 | шт | 30 | Лимитированный импортный ассортимент | 0097 | 9365.11
020868 | 020868 | Набор для вертикального разделения | 1 | СИЛОВОЕ ОБОРУДОВАНИЕ | 1 | 97 | Аксессуары | Шкафы XL3 800 / 4000 | 9 | шт | 47 | Лимитированный импортный ассортимент | 0097 | 5850.83
404687 | 404687 | Секционирование DРX3 | 1 | СИЛОВОЕ ОБОРУДОВАНИЕ | 1 | 97 | Аксессуары | Шкафы XL3 800 / 4000 | 9 | шт | 26 | Лимитированный импортный ассортимент | 0097 | 9676.15
020401 | 020401 | XL3 800 Шк.мет.шир.660 в.1050 | 1 | СИЛОВОЕ ОБОРУДОВАНИЕ | 1 | 97 | Механизмы | Шкафы XL3 800 / 4000 | 9 | шт | 15 | Лимитированный импортный ассортимент | 0097 | 16726.32
021084 | 021084 | DMX3 1600 фикс Пластрон 24м | 1 | СИЛОВОЕ ОБОРУДОВАНИЕ | 1 | 97 | Аксессуары | Шкафы XL3 800 / 4000 | 9 | шт | 26 | Лимитированный импортный ассортимент | 0097 | 4829.16
020837 | 020837 | Разделитель Шкафов Верт. 475мм | 1 | СИЛОВОЕ ОБОРУДОВАНИЕ | 1 | 97 | Аксессуары | Шкафы XL3 800 / 4000 | 9 | шт | 20 | Лимитированный импортный ассортимент | 0097 | 12332.77
020921 | 020921 | Лиц.панель DPX3 630 Гориз невып.винты | 1 | СИЛОВОЕ ОБОРУДОВАНИЕ | 1 | 97 | Аксессуары | Шкафы XL3 800 / 4000 | 9 | шт | 73 | Лимитированный импортный ассортимент | 0097 | 3329.99
020558 | 020558 | Рама Д/Лиц. Пан Ст. Без Кс. | 1 | СИЛОВОЕ ОБОРУДОВАНИЕ | 1 | 97 | Аксессуары | Шкафы XL3 800 / 4000 | 9 | шт | 34 | Лимитированный импортный ассортимент | 0097 | 3296.64
020867 | 020867 | Передняя панель внешней кабельной секции | 1 | СИЛОВОЕ ОБОРУДОВАНИЕ | 1 | 97 | Аксессуары | Шкафы XL3 800 / 4000 | 9 | шт | 26 | Лимитированный импортный ассортимент | 0097 | 9132.38
020509 | 020509 | XL3 4000К-т осн+кр ш.975гл975 | 1 | СИЛОВОЕ ОБОРУДОВАНИЕ | 1 | 97 | Механизмы | Шкафы XL3 800 / 4000 | 9 | шт | 0 | Лимитированный импортный ассортимент | 0097 | 22326.74
020559 | 020559 | Рама Д/Лиц. Пан Ст. С Кс. | 1 | СИЛОВОЕ ОБОРУДОВАНИЕ | 1 | 97 | Аксессуары | Шкафы XL3 800 / 4000 | 9 | шт | 39 | Лимитированный импортный ассортимент | 0097 | 3257.87
020592 | 020592 | Перегор. Гор. Для Uf 36M | 1 | СИЛОВОЕ ОБОРУДОВАНИЕ | 1 | 97 | Аксессуары | Шкафы XL3 800 / 4000 | 9 | шт | 47 | Лимитированный импортный ассортимент | 0097 | 4308.45
020423 | 020423 | XL3 800 Каб.сек.внеш.выс.1550 | 1 | СИЛОВОЕ ОБОРУДОВАНИЕ | 1 | 97 | Механизмы | Шкафы XL3 800 / 4000 | 9 | шт | 8 | Лимитированный импортный ассортимент | 0097 | 20744.12
021268 | 021268 | XL3 800Дв.д/щит стек 910х1550 | 1 | СИЛОВОЕ ОБОРУДОВАНИЕ | 1 | 97 | Аксессуары | Шкафы XL3 800 / 4000 | 9 | шт | 11 | Лимитированный импортный ассортимент | 0097 | 18087.02
020451 | 020451 | XL3 800 Шк. мет. 1095Х700Х225 | 1 | СИЛОВОЕ ОБОРУДОВАНИЕ | 1 | 97 | Механизмы | Шкафы XL3 800 / 4000 | 9 | шт | 9 | Лимитированный импортный ассортимент | 0097 | 21964.4
021066 | 021066 | Устр.фик DPX3 630 2шт ввод рез | 1 | СИЛОВОЕ ОБОРУДОВАНИЕ | 1 | 97 | Аксессуары | Шкафы XL3 800 / 4000 | 9 | шт | 8 | Лимитированный импортный ассортимент | 0097 | 17890.49
020454 | 020454 | XL3 800 Щит 1995x700x225 | 1 | СИЛОВОЕ ОБОРУДОВАНИЕ | 1 | 97 | Механизмы | Шкафы XL3 800 / 4000 | 9 | шт | 2 | Лимитированный импортный ассортимент | 0097 | 61768.49
021122 | 021122 | DCX-M комп. на 200/400A вер. | 1 | СИЛОВОЕ ОБОРУДОВАНИЕ | 1 | 97 | Аксессуары | Шкафы XL3 800 / 4000 | 9 | шт | 22 | Лимитированный импортный ассортимент | 0097 | 8319.3
020938 | 020938 | ПЛАСТРОН DMX3 РАЗМЕР 1 L600 | 1 | СИЛОВОЕ ОБОРУДОВАНИЕ | 1 | 97 | Аксессуары | Шкафы XL3 800 / 4000 | 9 | шт | 35 | Лимитированный импортный ассортимент | 0097 | 5190.69
021289 | 021289 | XL3 800Дв.д/щит ст950Х1950IP55 | 1 | СИЛОВОЕ ОБОРУДОВАНИЕ | 1 | 97 | Аксессуары | Шкафы XL3 800 / 4000 | 9 | шт | 8 | Лимитированный импортный ассортимент | 0097 | 20165.71
020407 | 020407 | XL3 800 Шк.мет.шир.910в.1250 | 1 | СИЛОВОЕ ОБОРУДОВАНИЕ | 1 | 97 | Механизмы | Шкафы XL3 800 / 4000 | 9 | шт | 6 | Лимитированный импортный ассортимент | 0097 | 28869.73
020648 | 020648 | XL3 4000 Пл.д/монт.в.400ш.600 | 1 | СИЛОВОЕ ОБОРУДОВАНИЕ | 1 | 97 | Аксессуары | Шкафы XL3 800 / 4000 | 9 | шт | 50 | Лимитированный импортный ассортимент | 0097 | 3433.3
020798 | 020798 | XL3 4000Пл.DPX630 гориз.выкат. | 1 | СИЛОВОЕ ОБОРУДОВАНИЕ | 1 | 97 | Аксессуары | Шкафы XL3 800 / 4000 | 9 | шт | 25 | Лимитированный импортный ассортимент | 0097 | 6810.56
020686 | 020686 | DPX1600Фиксатор 1600а | 1 | СИЛОВОЕ ОБОРУДОВАНИЕ | 1 | 97 | Аксессуары | Шкафы XL3 800 / 4000 | 9 | шт | 4 | Лимитированный импортный ассортимент | 0097 | 12861.11
404688 | 404688 | Секционирование DРX3 | 1 | СИЛОВОЕ ОБОРУДОВАНИЕ | 1 | 97 | Аксессуары | Шкафы XL3 800 / 4000 | 9 | шт | 14 | Лимитированный импортный ассортимент | 0097 | 11433.24
020859 | 020859 | Панель 850X2000 | 1 | СИЛОВОЕ ОБОРУДОВАНИЕ | 1 | 97 | Аксессуары | Шкафы XL3 800 / 4000 | 9 | шт | 2 | Лимитированный импортный ассортимент | 0097 | 11285.54
021135 | 021135 | XL3 6300 Компл.Крышк+Oсн.975мм | 1 | СИЛОВОЕ ОБОРУДОВАНИЕ | 1 | 97 | Механизмы | Шкафы XL3 800 / 4000 | 9 | шт | 3 | Лимитированный импортный ассортимент | 0097 | 51770.17
020759 | 020759 | ПЛАТА DPX3 160 С/БЕЗ ДИФ ВЫКАТ | 1 | СИЛОВОЕ ОБОРУДОВАНИЕ | 1 | 97 | Аксессуары | Шкафы XL3 800 / 4000 | 9 | шт | 40 | Лимитированный импортный ассортимент | 0097 | 3863.95
020513 | 020513 | Стойки Монт. Стан. Без.Кс | 1 | СИЛОВОЕ ОБОРУДОВАНИЕ | 1 | 97 | Аксессуары | Шкафы XL3 800 / 4000 | 9 | шт | 9 | Лимитированный импортный ассортимент | 0097 | 3725.75
020507 | 020507 | XL3 4000К-т осн+кр ш.975гл475 | 1 | СИЛОВОЕ ОБОРУДОВАНИЕ | 1 | 97 | Механизмы | Шкафы XL3 800 / 4000 | 9 | шт | 0 | Лимитированный импортный ассортимент | 0097 | 18980.98
020617 | 020617 | ПЛАСТИНАDPX3 250 С/БЕЗ ДИФ ГОР | 1 | СИЛОВОЕ ОБОРУДОВАНИЕ | 1 | 97 | Аксессуары | Шкафы XL3 800 / 4000 | 9 | шт | 46 | Лимитированный импортный ассортимент | 0097 | 2311.13
020521 | 020521 | XL3 4000Комп.2травер.350шир475 | 1 | СИЛОВОЕ ОБОРУДОВАНИЕ | 1 | 97 | Аксессуары | Шкафы XL3 800 / 4000 | 9 | шт | 79 | Лимитированный импортный ассортимент | 0097 | 1937.79
021266 | 021266 | XL3 800 Дв.д/шкафов 910х1050 | 1 | СИЛОВОЕ ОБОРУДОВАНИЕ | 1 | 97 | Аксессуары | Шкафы XL3 800 / 4000 | 9 | шт | 10 | Лимитированный импортный ассортимент | 0097 | 14594.21
020532 | 020532 | XL3 4000Трав.д/монт. дл. 600мм | 1 | СИЛОВОЕ ОБОРУДОВАНИЕ | 1 | 97 | Аксессуары | Шкафы XL3 800 / 4000 | 9 | шт | 25 | Лимитированный импортный ассортимент | 0097 | 4351.17
020872 | 020872 | XL34000Перг.шин.гор.кс.вн.г725 | 1 | СИЛОВОЕ ОБОРУДОВАНИЕ | 1 | 97 | Аксессуары | Шкафы XL3 800 / 4000 | 9 | шт | 20 | Лимитированный импортный ассортимент | 0097 | 7244.03
020568 | 020568 | Рама Лиц. Пан. Повор. 24M | 1 | СИЛОВОЕ ОБОРУДОВАНИЕ | 1 | 97 | Аксессуары | Шкафы XL3 800 / 4000 | 9 | шт | 7 | Лимитированный импортный ассортимент | 0097 | 19991.52
020518 | 020518 | XL3 4000 Цоколь 725X975 | 1 | СИЛОВОЕ ОБОРУДОВАНИЕ | 1 | 97 | Аксессуары | Шкафы XL3 800 / 4000 | 9 | шт | 0 | Лимитированный импортный ассортимент | 0097 | 5606.31
020893 | 020893 | XL34000Перг.шин. гор. г725 | 1 | СИЛОВОЕ ОБОРУДОВАНИЕ | 1 | 97 | Аксессуары | Шкафы XL3 800 / 4000 | 9 | шт | 20 | Лимитированный импортный ассортимент | 0097 | 6341.69
020515 | 020515 | XL3 4000 Цоколь 725Х725 | 1 | СИЛОВОЕ ОБОРУДОВАНИЕ | 1 | 97 | Аксессуары | Шкафы XL3 800 / 4000 | 9 | шт | 0 | Лимитированный импортный ассортимент | 0097 | 3819.8
020611 | 020611 | ПЛАСТИНАDPX3 160/250 С/БЕЗ ДИФ | 1 | СИЛОВОЕ ОБОРУДОВАНИЕ | 1 | 97 | Аксессуары | Шкафы XL3 800 / 4000 | 9 | шт | 41 | Лимитированный импортный ассортимент | 0097 | 2671.11
020649 | 020649 | XL3 4000 Пл.д/монт.в.200ш.850 | 1 | СИЛОВОЕ ОБОРУДОВАНИЕ | 1 | 97 | Аксессуары | Шкафы XL3 800 / 4000 | 9 | шт | 41 | Лимитированный импортный ассортимент | 0097 | 2775.28
021105 | 021105 | DPX1600М/пл.Вык.Верт.Пер.Прив. | 1 | СИЛОВОЕ ОБОРУДОВАНИЕ | 1 | 97 | Аксессуары | Шкафы XL3 800 / 4000 | 9 | шт | 21 | Лимитированный импортный ассортимент | 0097 | 5074.02
021253 | 021253 | XL3 800Дв.д/щит мет.660Х1550 | 1 | СИЛОВОЕ ОБОРУДОВАНИЕ | 1 | 97 | Аксессуары | Шкафы XL3 800 / 4000 | 9 | шт | 7 | Лимитированный импортный ассортимент | 0097 | 8789.88
020582 | 020582 | XL3 4000Компл.подъемных колец | 1 | СИЛОВОЕ ОБОРУДОВАНИЕ | 1 | 97 | Аксессуары | Шкафы XL3 800 / 4000 | 9 | шт | 73 | Лимитированный импортный ассортимент | 0097 | 1683.8
020847 | 020847 | Уплотнитель Ip55 | 1 | СИЛОВОЕ ОБОРУДОВАНИЕ | 1 | 97 | Аксессуары | Шкафы XL3 800 / 4000 | 9 | шт | 57 | Лимитированный импортный ассортимент | 0097 | 1558.11
021125 | 021125 | DCX-M комп. на 1600A вер. | 1 | СИЛОВОЕ ОБОРУДОВАНИЕ | 1 | 97 | Аксессуары | Шкафы XL3 800 / 4000 | 9 | шт | 16 | Лимитированный импортный ассортимент | 0097 | 7478.32
020589 | 020589 | XL3 4000 Комплект из 2 пластин | 1 | СИЛОВОЕ ОБОРУДОВАНИЕ |  | 97 | Аксессуары | Шкафы XL3 800 / 4000 | 9 | шт | 234 | Лимитированный импортный ассортимент | 0097 | 520.57
020523 | 020523 | XL3 4000Комп.2травер.850шир975 | 1 | СИЛОВОЕ ОБОРУДОВАНИЕ | 1 | 97 | Аксессуары | Шкафы XL3 800 / 4000 | 9 | шт | 29 | Лимитированный импортный ассортимент | 0097 | 4041.76
020503 | 020503 | XL3 4000К-т осн+кр ш.475гл975 | 1 | СИЛОВОЕ ОБОРУДОВАНИЕ | 1 | 97 | Механизмы | Шкафы XL3 800 / 4000 | 9 | шт | 0 | Лимитированный импортный ассортимент | 0097 | 17553.18
020989 | 020989 | Светильник для XL3 | 1 | СИЛОВОЕ ОБОРУДОВАНИЕ | 1 | 97 | Аксессуары | Шкафы XL3 800 / 4000 | 9 | шт | 6 | Лимитированный импортный ассортимент | 0097 | 18724.05
020588 | 020588 | XL3 4000Комп.2г-образ.пластины | 1 | СИЛОВОЕ ОБОРУДОВАНИЕ | 1 | 97 | Аксессуары | Шкафы XL3 800 / 4000 | 9 | шт | 132 | Лимитированный импортный ассортимент | 0097 | 508.5
020795 | 020795 | РЕГ. ГЛABLE DPX3 160 ГОР СЪЕМT | 1 | СИЛОВОЕ ОБОРУДОВАНИЕ | 1 | 97 | Аксессуары | Шкафы XL3 800 / 4000 | 9 | шт | 18 | Лимитированный импортный ассортимент | 0097 | 5965.98
021123 | 021123 | DCX-M комп. на 630/800A вер. | 1 | СИЛОВОЕ ОБОРУДОВАНИЕ | 1 | 97 | Аксессуары | Шкафы XL3 800 / 4000 | 9 | шт | 13 | Лимитированный импортный ассортимент | 0097 | 8036.43
020548 | 020548 | XL3 4000Л.п.д.внеш.каб.кан. | 1 | СИЛОВОЕ ОБОРУДОВАНИЕ | 1 | 97 | Аксессуары | Шкафы XL3 800 / 4000 | 9 | шт | 11 | Лимитированный импортный ассортимент | 0097 | 8270.56
020519 | 020519 | XL3 4000 Цоколь 975Х975 | 1 | СИЛОВОЕ ОБОРУДОВАНИЕ | 1 | 97 | Аксессуары | Шкафы XL3 800 / 4000 | 9 | шт | 20 | Лимитированный импортный ассортимент | 0097 | 4828.87
020553 | 020553 | XL3 4000 Траверсы ш.=975 | 1 | СИЛОВОЕ ОБОРУДОВАНИЕ | 1 | 97 | Аксессуары | Шкафы XL3 800 / 4000 | 9 | шт | 49 | Лимитированный импортный ассортимент | 0097 | 2670.34
021124 | 021124 | DCX-M комп. на 1000/1250A вер. | 1 | СИЛОВОЕ ОБОРУДОВАНИЕ | 1 | 97 | Аксессуары | Шкафы XL3 800 / 4000 | 9 | шт | 11 | Лимитированный импортный ассортимент | 0097 | 8700.31
021267 | 021267 | XL3 800Дв.д/шк.в стек910Х1250 | 1 | СИЛОВОЕ ОБОРУДОВАНИЕ | 1 | 97 | Аксессуары | Шкафы XL3 800 / 4000 | 9 | шт | 6 | Лимитированный импортный ассортимент | 0097 | 15730.88
021113 | 021113 | DPX1600-ISПластр.Верт.24м.винт | 1 | СИЛОВОЕ ОБОРУДОВАНИЕ | 1 | 97 | Аксессуары | Шкафы XL3 800 / 4000 | 9 | шт | 9 | Лимитированный импортный ассортимент | 0097 | 4907.7
020520 | 020520 | XL3 4000 Стойки | 1 | СИЛОВОЕ ОБОРУДОВАНИЕ | 1 | 97 | Аксессуары | Шкафы XL3 800 / 4000 | 9 | шт | 36 | Лимитированный импортный ассортимент | 0097 | 2479.09
021279 | 021279 | XL3800Дв.д/щит мет950Х1950IP55 | 1 | СИЛОВОЕ ОБОРУДОВАНИЕ | 1 | 97 | Аксессуары | Шкафы XL3 800 / 4000 | 9 | шт | 5 | Лимитированный импортный ассортимент | 0097 | 17793.97
021251 | 021251 | XL3 800Дв.д/шк.мет.1050x660 | 1 | СИЛОВОЕ ОБОРУДОВАНИЕ | 1 | 97 | Аксессуары | Шкафы XL3 800 / 4000 | 9 | шт | 7 | Лимитированный импортный ассортимент | 0097 | 7089.19
020943 | 020943 | XL3 800 Л.п.на винтах24м в.200 | 1 | СИЛОВОЕ ОБОРУДОВАНИЕ | 1 | 97 | Аксессуары | Шкафы XL3 800 / 4000 | 9 | шт | 43 | Лимитированный импортный ассортимент | 0097 | 1204.12
021132 | 021132 | XL3 6300 Цоколь 975мм | 1 | СИЛОВОЕ ОБОРУДОВАНИЕ | 1 | 97 | Аксессуары | Шкафы XL3 800 / 4000 | 9 | шт | 2 | Лимитированный импортный ассортимент | 0097 | 43080.35
020877 | 020877 | XL34000Перг.в200 шин. задн. | 1 | СИЛОВОЕ ОБОРУДОВАНИЕ | 1 | 97 | Аксессуары | Шкафы XL3 800 / 4000 | 9 | шт | 92 | Лимитированный импортный ассортимент | 0097 | 930.45
021116 | 021116 | DPX1600 Пл.Вер.Вык.Привод 24м | 1 | СИЛОВОЕ ОБОРУДОВАНИЕ | 1 | 97 | Аксессуары | Шкафы XL3 800 / 4000 | 9 | шт | 17 | Лимитированный импортный ассортимент | 0097 | 3878.62
020901 | 020901 | XL3ЛпVis63/160A/DPX125в200 24м | 1 | СИЛОВОЕ ОБОРУДОВАНИЕ | 1 | 97 | Аксессуары | Шкафы XL3 800 / 4000 | 9 | шт | 51 | Лимитированный импортный ассортимент | 0097 | 1122.73
021062 | 021062 | Монт. плата DPX3 630 верт | 1 | СИЛОВОЕ ОБОРУДОВАНИЕ | 1 | 97 | Аксессуары | Шкафы XL3 800 / 4000 | 9 | шт | 20 | Лимитированный импортный ассортимент | 0097 | 3715.52
021111 | 021111 | DPX1600 Пластр.Верт.24м.винт | 1 | СИЛОВОЕ ОБОРУДОВАНИЕ | 1 | 97 | Аксессуары | Шкафы XL3 800 / 4000 | 9 | шт | 19 | Лимитированный импортный ассортимент | 0097 | 2899.66
020891 | 020891 | Отдел. верх и низ 24м | 1 | СИЛОВОЕ ОБОРУДОВАНИЕ | 1 | 97 | Аксессуары | Шкафы XL3 800 / 4000 | 9 | шт | 26 | Лимитированный импортный ассортимент | 0097 | 3075.61
404689 | 404689 | Секционирование DРX3 | 1 | СИЛОВОЕ ОБОРУДОВАНИЕ | 1 | 97 | Аксессуары | Шкафы XL3 800 / 4000 | 9 | шт | 32 | Лимитированный импортный ассортимент | 0097 | 2407.86
020623 | 020623 | Монт.пл DPX3 630 с/без УЗО гор | 1 | СИЛОВОЕ ОБОРУДОВАНИЕ | 1 | 97 | Аксессуары | Шкафы XL3 800 / 4000 | 9 | шт | 25 | Лимитированный импортный ассортимент | 0097 | 3041.42
020829 | 020829 | Верт.перегородка для XL3 | 1 | СИЛОВОЕ ОБОРУДОВАНИЕ | 1 | 97 | Аксессуары | Шкафы XL3 800 / 4000 | 9 | шт | 4 | Лимитированный импортный ассортимент | 0097 | 18688.35
020240 | 020240 | Уплотнитель IP55, 20 метров | 1 | СИЛОВОЕ ОБОРУДОВАНИЕ | 1 | 97 | Аксессуары | Шкафы XL3 800 / 4000 | 9 | шт | 22 | Лимитированный импортный ассортимент | 0097 | 3178.43
020726 | 020726 | XL3 4000Пл.д/монт.DPX250выкат | 1 | СИЛОВОЕ ОБОРУДОВАНИЕ | 1 | 97 | Аксессуары | Шкафы XL3 800 / 4000 | 9 | шт | 4 | Лимитированный импортный ассортимент | 0097 | 7174.83
020424 | 020424 | XL3 800 Каб.сек.внеш.выс.1950 | 1 | СИЛОВОЕ ОБОРУДОВАНИЕ | 1 | 97 | Механизмы | Шкафы XL3 800 / 4000 | 9 | шт | 3 | Лимитированный импортный ассортимент | 0097 | 23895.5
021263 | 021263 | XL3 800 Дв.д/щит.стек.660х1550 | 1 | СИЛОВОЕ ОБОРУДОВАНИЕ | 1 | 97 | Аксессуары | Шкафы XL3 800 / 4000 | 9 | шт | 4 | Лимитированный импортный ассортимент | 0097 | 14767.62
020541 | 020541 | Панель Боковая Металл 400X475 | 1 | СИЛОВОЕ ОБОРУДОВАНИЕ | 1 | 97 | Аксессуары | Шкафы XL3 800 / 4000 | 9 | шт | 8 | Лимитированный импортный ассортимент | 0097 | 6927.73
020899 | 020899 | Разделение гор.шир 36м | 1 | СИЛОВОЕ ОБОРУДОВАНИЕ | 1 | 97 | Аксессуары | Шкафы XL3 800 / 4000 | 9 | шт | 26 | Лимитированный импортный ассортимент | 0097 | 2592.99
020645 | 020645 | XL3800Пл. неперф.ш.600в.600 | 1 | СИЛОВОЕ ОБОРУДОВАНИЕ | 1 | 97 | Аксессуары | Шкафы XL3 800 / 4000 | 9 | шт | 13 | Лимитированный импортный ассортимент | 0097 | 4057.33
020565 | 020565 | XL3 4000 Облицовка IP55 | 1 | СИЛОВОЕ ОБОРУДОВАНИЕ | 1 | 97 | Аксессуары | Шкафы XL3 800 / 4000 | 9 | шт | 51 | Лимитированный импортный ассортимент | 0097 | 1296.51
020452 | 020452 | XL3 800 Шк. мет. 1295x700x225 | 1 | СИЛОВОЕ ОБОРУДОВАНИЕ | 1 | 97 | Механизмы | Шкафы XL3 800 / 4000 | 9 | шт | 1 | Лимитированный импортный ассортимент | 0097 | 32556.49
020858 | 020858 | Панель 600X2000 | 1 | СИЛОВОЕ ОБОРУДОВАНИЕ | 1 | 97 | Аксессуары | Шкафы XL3 800 / 4000 | 9 | шт | 8 | Лимитированный импортный ассортимент | 0097 | 8113.62
020442 | 020442 | ПАНЕЛЬ DPX IS 630 КАБ В1950 | 1 | СИЛОВОЕ ОБОРУДОВАНИЕ | 1 | 97 | Аксессуары | Шкафы XL3 800 / 4000 | 9 | шт | 6 | Лимитированный импортный ассортимент | 0097 | 10603.9
020910 | 020910 | XL3Л.п. DPX125-250ERвыс300 24м | 1 | СИЛОВОЕ ОБОРУДОВАНИЕ | 1 | 97 | Аксессуары | Шкафы XL3 800 / 4000 | 9 | шт | 17 | Лимитированный импортный ассортимент | 0097 | 2051.22
020849 | 020849 | Разделитель шин верт. 975мм | 1 | СИЛОВОЕ ОБОРУДОВАНИЕ | 1 | 97 | Аксессуары | Шкафы XL3 800 / 4000 | 9 | шт | 4 | Лимитированный импортный ассортимент | 0097 | 15778.04
020522 | 020522 | Траверсы Металл 2шт Длина 725 | 1 | СИЛОВОЕ ОБОРУДОВАНИЕ | 1 | 97 | Аксессуары | Шкафы XL3 800 / 4000 | 9 | шт | 27 | Лимитированный импортный ассортимент | 0097 | 2407.6
020781 | 020781 | DMX3 1600 монт пл. 1, 2 АВ 36м | 1 | СИЛОВОЕ ОБОРУДОВАНИЕ | 1 | 97 | Аксессуары | Шкафы XL3 800 / 4000 | 9 | шт | 0 | Лимитированный импортный ассортимент | 0097 | 6166.22
020785 | 020785 | XL3 4000Пл.д/монт.DPX 630фикс | 1 | СИЛОВОЕ ОБОРУДОВАНИЕ | 1 | 97 | Аксессуары | Шкафы XL3 800 / 4000 | 9 | шт | 12 | Лимитированный импортный ассортимент | 0097 | 4335.34
020687 | 020687 | XL34000Пл.д/монDPX1600инв.ист. | 1 | СИЛОВОЕ ОБОРУДОВАНИЕ | 1 | 97 | Аксессуары | Шкафы XL3 800 / 4000 | 9 | шт | 2 | Лимитированный импортный ассортимент | 0097 | 30293.69
020562 | 020562 | XL3 4000 ОблицовкаIP30 ш.725мм | 1 | СИЛОВОЕ ОБОРУДОВАНИЕ | 1 | 97 | Аксессуары | Шкафы XL3 800 / 4000 | 9 | шт | 20 | Лимитированный импортный ассортимент | 0097 | 3017.96
021100 | 021100 | DPX-IS1600М/пл.ФиксВерт.Пер24м | 1 | СИЛОВОЕ ОБОРУДОВАНИЕ | 1 | 97 | Аксессуары | Шкафы XL3 800 / 4000 | 9 | шт | 22 | Лимитированный импортный ассортимент | 0097 | 2740.34
020552 | 020552 | XL3 4000 Траверсы ш.=725 | 1 | СИЛОВОЕ ОБОРУДОВАНИЕ | 1 | 97 | Аксессуары | Шкафы XL3 800 / 4000 | 9 | шт | 66 | Лимитированный импортный ассортимент | 0097 | 2129.45
020720 | 020720 | XL3 4000Суп.д.DPX-125/400 | 1 | СИЛОВОЕ ОБОРУДОВАНИЕ | 1 | 97 | Аксессуары | Шкафы XL3 800 / 4000 | 9 | шт | 12 | Лимитированный импортный ассортимент | 0097 | 4906.39
021274 | 021274 | XL3800Дв.д/щит мет700Х1950IP55 | 1 | СИЛОВОЕ ОБОРУДОВАНИЕ | 1 | 97 | Аксессуары | Шкафы XL3 800 / 4000 | 9 | шт | 3 | Лимитированный импортный ассортимент | 0097 | 13782.47
020644 | 020644 | XL3800Пл. неперф.ш.600в.400 | 1 | СИЛОВОЕ ОБОРУДОВАНИЕ | 1 | 97 | Аксессуары | Шкафы XL3 800 / 4000 | 9 | шт | 22 | Лимитированный импортный ассортимент | 0097 | 2612.34
020866 | 020866 | Лицевая панель выс.2000 | 1 | СИЛОВОЕ ОБОРУДОВАНИЕ | 1 | 97 | Аксессуары | Шкафы XL3 800 / 4000 | 9 | шт | 7 | Лимитированный импортный ассортимент | 0097 | 8151.74
020402 | 020402 | XL3 800 Шк.мет.шир.660 в.1250 | 1 | СИЛОВОЕ ОБОРУДОВАНИЕ | 1 | 97 | Механизмы | Шкафы XL3 800 / 4000 | 9 | шт | 2 | Лимитированный импортный ассортимент | 0097 | 18834.13
020433 | 020433 | XL3 800 Дв.д/каб.сек.выс.1550 | 1 | СИЛОВОЕ ОБОРУДОВАНИЕ | 1 | 97 | Аксессуары | Шкафы XL3 800 / 4000 | 9 | шт | 3 | Лимитированный импортный ассортимент | 0097 | 11229.31
020769 | 020769 | ПЛАТА DPX3 250 С/БЕЗ ДИФ СЪЕМ | 1 | СИЛОВОЕ ОБОРУДОВАНИЕ | 1 | 97 | Аксессуары | Шкафы XL3 800 / 4000 | 9 | шт | 12 | Лимитированный импортный ассортимент | 0097 | 4670.91
020408 | 020408 | XL3 800 Щит шир.910 в.1550 | 1 | СИЛОВОЕ ОБОРУДОВАНИЕ | 1 | 97 | Механизмы | Шкафы XL3 800 / 4000 | 9 | шт | 2 | Лимитированный импортный ассортимент | 0097 | 27689.13
021256 | 021256 | XL3 800Дв.д/шк.мет.910Х1050 | 1 | СИЛОВОЕ ОБОРУДОВАНИЕ | 1 | 97 | Аксессуары | Шкафы XL3 800 / 4000 | 9 | шт | 4 | Лимитированный импортный ассортимент | 0097 | 13178.36
020907 | 020907 | XL3Л.п. DPX-IS630 выс.300 24м. | 1 | СИЛОВОЕ ОБОРУДОВАНИЕ | 1 | 97 | Аксессуары | Шкафы XL3 800 / 4000 | 9 | шт | 18 | Лимитированный импортный ассортимент | 0097 | 3036.66
020876 | 020876 | XL3 4000Компл. cекц. 2b | 1 | СИЛОВОЕ ОБОРУДОВАНИЕ | 1 | 97 | Аксессуары | Шкафы XL3 800 / 4000 | 9 | шт | 8 | Лимитированный импортный ассортимент | 0097 | 6676.05
021282 | 021282 | XL3 800Дв.д/шк.стек 700х1250 | 1 | СИЛОВОЕ ОБОРУДОВАНИЕ | 1 | 97 | Аксессуары | Шкафы XL3 800 / 4000 | 9 | шт | 7 | Лимитированный импортный ассортимент | 0097 | 7546.84
021115 | 021115 | DPX1600Пластр.Верт.Вык24м.зам | 1 | СИЛОВОЕ ОБОРУДОВАНИЕ | 1 | 97 | Аксессуары | Шкафы XL3 800 / 4000 | 9 | шт | 9 | Лимитированный импортный ассортимент | 0097 | 3915.31
020946 | 020946 | XL3 800 Л.п.на винтах24м в.500 | 1 | СИЛОВОЕ ОБОРУДОВАНИЕ | 1 | 97 | Аксессуары | Шкафы XL3 800 / 4000 | 9 | шт | 19 | Лимитированный импортный ассортимент | 0097 | 2705.41
020913 | 020913 | ЛИЦ. ПАН DPX3 160 В150 ГОР ВИН | 1 | СИЛОВОЕ ОБОРУДОВАНИЕ | 1 | 97 | Аксессуары | Шкафы XL3 800 / 4000 | 9 | шт | 10 | Лимитированный импортный ассортимент | 0097 | 1743.75
021273 | 021273 | XL3 800Дв.д/щитов мет700Х1550 | 1 | СИЛОВОЕ ОБОРУДОВАНИЕ | 1 | 97 | Аксессуары | Шкафы XL3 800 / 4000 | 9 | шт | 2 | Лимитированный импортный ассортимент | 0097 | 10345.3
020807 | 020807 | XL3 800 Л.п. DPX-IS630 | 1 | СИЛОВОЕ ОБОРУДОВАНИЕ | 1 | 97 | Аксессуары | Шкафы XL3 800 / 4000 | 9 | шт | 13 | Лимитированный импортный ассортимент | 0097 | 3590.42
020690 | 020690 | Пластина Сплош. Регул. В100 | 1 | СИЛОВОЕ ОБОРУДОВАНИЕ | 1 | 97 | Аксессуары | Шкафы XL3 800 / 4000 | 9 | шт | 26 | Лимитированный импортный ассортимент | 0097 | 1875.69
020674 | 020674 | XL3 4000 Пластина 2 DPX250 | 1 | СИЛОВОЕ ОБОРУДОВАНИЕ | 1 | 97 | Аксессуары | Шкафы XL3 800 / 4000 | 9 | шт | 4 | Лимитированный импортный ассортимент | 0097 | 11730.23
021257 | 021257 | XL3 800Дв.д/шк.мет.910Х1250 | 1 | СИЛОВОЕ ОБОРУДОВАНИЕ | 1 | 97 | Аксессуары | Шкафы XL3 800 / 4000 | 9 | шт | 4 | Лимитированный импортный ассортимент | 0097 | 11575.86
020563 | 020563 | XL3 4000 ОблицовкаIP30 ш.975мм | 1 | СИЛОВОЕ ОБОРУДОВАНИЕ | 1 | 97 | Аксессуары | Шкафы XL3 800 / 4000 | 9 | шт | 14 | Лимитированный импортный ассортимент | 0097 | 3274.99
020828 | 020828 | Разделитель шкафа верт. 725мм | 1 | СИЛОВОЕ ОБОРУДОВАНИЕ |  | 97 | Аксессуары | Шкафы XL3 800 / 4000 | 9 | шт | 2 | Лимитированный импортный ассортимент | 0097 | 22560.6
020878 | 020878 | XL34000Перг.в200 шин. задн. | 1 | СИЛОВОЕ ОБОРУДОВАНИЕ | 1 | 97 | Аксессуары | Шкафы XL3 800 / 4000 | 9 | шт | 44 | Лимитированный импортный ассортимент | 0097 | 1001.76
020791 | 020791 | РЕГ. ГЛ DPX3 160/250 СЪЕМ 24M | 1 | СИЛОВОЕ ОБОРУДОВАНИЕ | 1 | 97 | Аксессуары | Шкафы XL3 800 / 4000 | 9 | шт | 7 | Лимитированный импортный ассортимент | 0097 | 6199.76
020641 | 020641 | XL3800Пл. перф.ш.600в.200 | 1 | СИЛОВОЕ ОБОРУДОВАНИЕ | 1 | 97 | Аксессуары | Шкафы XL3 800 / 4000 | 9 | шт | 17 | Лимитированный импортный ассортимент | 0097 | 2547.6
020406 | 020406 | XL3 800 Шкаф металл 910Х1050 | 1 | СИЛОВОЕ ОБОРУДОВАНИЕ | 1 | 97 | Механизмы | Шкафы XL3 800 / 4000 | 9 | шт | 2 | Лимитированный импортный ассортимент | 0097 | 21474.79
020643 | 020643 | XL3800Пл. неперф.ш.600в.200 | 1 | СИЛОВОЕ ОБОРУДОВАНИЕ | 1 | 97 | Аксессуары | Шкафы XL3 800 / 4000 | 9 | шт | 18 | Лимитированный импортный ассортимент | 0097 | 1566.06
020474 | 020474 | XL3 800 Каб.сек.внеш.выс.1950 | 1 | СИЛОВОЕ ОБОРУДОВАНИЕ | 1 | 97 | Механизмы | Шкафы XL3 800 / 4000 | 9 | шт | 1 | Лимитированный импортный ассортимент | 0097 | 15763.62
020544 | 020544 | XL3 4000Вент.пан.д.цок.ш.725 | 1 | СИЛОВОЕ ОБОРУДОВАНИЕ | 1 | 97 | Аксессуары | Шкафы XL3 800 / 4000 | 9 | шт | 10 | Лимитированный импортный ассортимент | 0097 | 4207.38
020683 | 020683 | МОНТАЖНЫЙ УЗЕЛ АВР DPX3 250 | 1 | СИЛОВОЕ ОБОРУДОВАНИЕ | 1 | 97 | Аксессуары | Шкафы XL3 800 / 4000 | 9 | шт | 14 | Лимитированный импортный ассортимент | 0097 | 2277.03
020434 | 020434 | XL3 800 Дв.д/каб.сек.выс.1950 | 1 | СИЛОВОЕ ОБОРУДОВАНИЕ | 1 | 97 | Аксессуары | Шкафы XL3 800 / 4000 | 9 | шт | 3 | Лимитированный импортный ассортимент | 0097 | 13767.3
021071 | 021071 | Лиц.п DPX3 630 диф вык. верт | 1 | СИЛОВОЕ ОБОРУДОВАНИЕ | 1 | 97 | Аксессуары | Шкафы XL3 800 / 4000 | 9 | шт | 5 | Лимитированный импортный ассортимент | 0097 | 6571.56
020530 | 020530 | Комплект Пром Шасси | 1 | СИЛОВОЕ ОБОРУДОВАНИЕ | 1 | 97 | Аксессуары | Шкафы XL3 800 / 4000 | 9 | шт | 22 | Лимитированный импортный ассортимент | 0097 | 262.88
020842 | 020842 | XL3 800 Л.п. 1/4об. выс.150 | 1 | СИЛОВОЕ ОБОРУДОВАНИЕ | 1 | 97 | Аксессуары | Шкафы XL3 800 / 4000 | 9 | шт | 30 | Лимитированный импортный ассортимент | 0097 | 1188.3
020456 | 020456 | XL3 800 Шк. мет. 1095x950x225 | 1 | СИЛОВОЕ ОБОРУДОВАНИЕ | 1 | 97 | Механизмы | Шкафы XL3 800 / 4000 | 9 | шт | 1 | Лимитированный импортный ассортимент | 0097 | 38473.44
020820 | 020820 | XL3 800 Л.п.DPX250/630 1/4об. | 1 | СИЛОВОЕ ОБОРУДОВАНИЕ | 1 | 97 | Аксессуары | Шкафы XL3 800 / 4000 | 9 | шт | 9 | Лимитированный импортный ассортимент | 0097 | 3556.75
020551 | 020551 | XL3 4000 Траверсы ш.=475 | 1 | СИЛОВОЕ ОБОРУДОВАНИЕ | 1 | 97 | Аксессуары | Шкафы XL3 800 / 4000 | 9 | шт | 41 | Лимитированный импортный ассортимент | 0097 | 1890.45
020512 | 020512 | Стойки Монт. Компакт. Д/Гл..475 | 1 | СИЛОВОЕ ОБОРУДОВАНИЕ | 1 | 97 | Аксессуары | Шкафы XL3 800 / 4000 | 9 | шт | 4 | Лимитированный импортный ассортимент | 0097 | 3975.18
021217 | 021217 | DPX250-630 Лиц.пан.гориз. | 1 | СИЛОВОЕ ОБОРУДОВАНИЕ | 1 | 97 | Аксессуары | Шкафы XL3 800 / 4000 | 9 | шт | 3 | Лимитированный импортный ассортимент | 0097 | 4184.85
020984 | 020984 | XL3Л.п.DPX1600 выс400 36м | 1 | СИЛОВОЕ ОБОРУДОВАНИЕ | 1 | 97 | Аксессуары | Шкафы XL3 800 / 4000 | 9 | шт | 34 | Лимитированный импортный ассортимент | 0097 | 1104.43
021137 | 021137 | XL3 6300 Стойки аппаратные | 1 | СИЛОВОЕ ОБОРУДОВАНИЕ | 1 | 97 | Аксессуары | Шкафы XL3 800 / 4000 | 9 | шт | 2 | Лимитированный импортный ассортимент | 0097 | 18518
020511 | 020511 | XL3 4000 Цоколь 475Х475 | 1 | СИЛОВОЕ ОБОРУДОВАНИЕ | 1 | 97 | Аксессуары | Шкафы XL3 800 / 4000 | 9 | шт | 0 | Лимитированный импортный ассортимент | 0097 | 4066.67
021129 | 021129 | DCX-M комп. на 630/800A гор. | 1 | СИЛОВОЕ ОБОРУДОВАНИЕ | 1 | 97 | Аксессуары | Шкафы XL3 800 / 4000 | 9 | шт | 4 | Лимитированный импортный ассортимент | 0097 | 9087.51
020941 | 020941 | XL3 800 Л.п.на винтах24м в.100 | 1 | СИЛОВОЕ ОБОРУДОВАНИЕ | 1 | 97 | Аксессуары | Шкафы XL3 800 / 4000 | 9 | шт | 25 | Лимитированный импортный ассортимент | 0097 | 1284.42
021272 | 021272 | XL3 800Дв.д/шк.мет700Х1250IP55 | 1 | СИЛОВОЕ ОБОРУДОВАНИЕ | 1 | 97 | Аксессуары | Шкафы XL3 800 / 4000 | 9 | шт | 3 | Лимитированный импортный ассортимент | 0097 | 8802.5
020536 | 020536 | XL34000Секционир.гор.шин 2b"L" | 1 | СИЛОВОЕ ОБОРУДОВАНИЕ | 1 | 97 | Аксессуары | Шкафы XL3 800 / 4000 | 9 | шт | 3 | Лимитированный импортный ассортимент | 0097 | 6356.85
020427 | 020427 | XL3 800 Каб.сек.внутр.выс.1250 | 1 | СИЛОВОЕ ОБОРУДОВАНИЕ | 1 | 97 | Аксессуары | Шкафы XL3 800 / 4000 | 9 | шт | 5 | Лимитированный импортный ассортимент | 0097 | 6603.13
037314 | 037314 | Переходник НШ 400 | 1 | СИЛОВОЕ ОБОРУДОВАНИЕ | 1 | 97 | Аксессуары | Шкафы XL3 800 / 4000 | 9 | шт | 66 | Лимитированный импортный ассортимент | 0097 | 499.28
021271 | 021271 | XL3 800Дв.д/шк.мет700Х1050IP55 | 1 | СИЛОВОЕ ОБОРУДОВАНИЕ | 1 | 97 | Аксессуары | Шкафы XL3 800 / 4000 | 9 | шт | 4 | Лимитированный импортный ассортимент | 0097 | 7683.14
020669 | 020669 | МОНТАЖНЫЙ УЗЕЛ АВР DPX3 | 1 | СИЛОВОЕ ОБОРУДОВАНИЕ | 1 | 97 | Аксессуары | Шкафы XL3 800 / 4000 | 9 | шт | 4 | Лимитированный импортный ассортимент | 0097 | 8183.5
020920 | 020920 | XL3Л.п. DPX250/630 выс.400 24м | 1 | СИЛОВОЕ ОБОРУДОВАНИЕ | 1 | 97 | Аксессуары | Шкафы XL3 800 / 4000 | 9 | шт | 5 | Лимитированный импортный ассортимент | 0097 | 3267.73
021218 | 021218 | XL3 4000Мет.пл 1DPX630съём гор | 1 | СИЛОВОЕ ОБОРУДОВАНИЕ | 1 | 97 | Аксессуары | Шкафы XL3 800 / 4000 | 9 | шт | 7 | Лимитированный импортный ассортимент | 0097 | 4662.8
020790 | 020790 | РЕГ. ГЛ DPX3 160/250 ФИКС 24M | 1 | СИЛОВОЕ ОБОРУДОВАНИЕ | 1 | 97 | Аксессуары | Шкафы XL3 800 / 4000 | 9 | шт | 6 | Лимитированный импортный ассортимент | 0097 | 5416.85
021219 | 021219 | XL3 4000Мет.пл 1DPX630съём мот | 1 | СИЛОВОЕ ОБОРУДОВАНИЕ | 1 | 97 | Аксессуары | Шкафы XL3 800 / 4000 | 9 | шт | 7 | Лимитированный импортный ассортимент | 0097 | 4639.88
020923 | 020923 | ПЛАСТ. DPX 630 ГОР. Ш600 | 1 | СИЛОВОЕ ОБОРУДОВАНИЕ | 1 | 97 | Аксессуары | Шкафы XL3 800 / 4000 | 9 | шт | 4 | Лимитированный импортный ассортимент | 0097 | 3203.33
020661 | 020661 | ПЛАСТИНА DPX3 160/250 36M | 1 | СИЛОВОЕ ОБОРУДОВАНИЕ | 1 | 97 | Аксессуары | Шкафы XL3 800 / 4000 | 9 | шт | 10 | Лимитированный импортный ассортимент | 0097 | 2677.63
021226 | 021226 | DPX 250Л.п.на петл.гор.ш.600 | 1 | СИЛОВОЕ ОБОРУДОВАНИЕ | 1 | 97 | Аксессуары | Шкафы XL3 800 / 4000 | 9 | шт | 23 | Лимитированный импортный ассортимент | 0097 | 1353.94
020922 | 020922 | DPX 250/630 Лиц.пан.XL3 вер. | 1 | СИЛОВОЕ ОБОРУДОВАНИЕ | 1 | 97 | Аксессуары | Шкафы XL3 800 / 4000 | 9 | шт | 11 | Лимитированный импортный ассортимент | 0097 | 2798.85
020754 | 020754 | ПЛАСТИНА DMX3 T1/T2 ВЫКАТ. L850 | 1 | СИЛОВОЕ ОБОРУДОВАНИЕ | 1 | 97 | Аксессуары | Шкафы XL3 800 / 4000 | 9 | шт | 0 | Лимитированный импортный ассортимент | 0097 | 10164.59
021211 | 021211 | ПЛАСТИНАDPX3 160/250 С/БЕЗ ДИФ | 1 | СИЛОВОЕ ОБОРУДОВАНИЕ | 1 | 97 | Аксессуары | Шкафы XL3 800 / 4000 | 9 | шт | 10 | Лимитированный импортный ассортимент | 0097 | 2194.83
020894 | 020894 | ПЕРЕГОР. ШИН. ГОР. Г975 | 1 | СИЛОВОЕ ОБОРУДОВАНИЕ | 1 | 97 | Аксессуары | Шкафы XL3 800 / 4000 | 9 | шт | 4 | Лимитированный импортный ассортимент | 0097 | 7461.3
020529 | 020529 | Услилитель Xl3 Для Zucchin | 1 | СИЛОВОЕ ОБОРУДОВАНИЕ | 1 | 97 | Аксессуары | Шкафы XL3 800 / 4000 | 9 | шт | 8 | Лимитированный импортный ассортимент | 0097 | 3694.23
020539 | 020539 | Компл. cекц. 2b | 1 | СИЛОВОЕ ОБОРУДОВАНИЕ | 1 | 97 | Аксессуары | Шкафы XL3 800 / 4000 | 9 | шт | 3 | Лимитированный импортный ассортимент | 0097 | 9842.1
020444 | 020444 | XL3 800 Л.п.выс.1800ммВнеш.КС | 1 | СИЛОВОЕ ОБОРУДОВАНИЕ | 1 | 97 | Аксессуары | Шкафы XL3 800 / 4000 | 9 | шт | 3 | Лимитированный импортный ассортимент | 0097 | 9716.16
021067 | 021067 | Пластрон DPX3 630 2шт фикс вер | 1 | СИЛОВОЕ ОБОРУДОВАНИЕ | 1 | 97 | Аксессуары | Шкафы XL3 800 / 4000 | 9 | шт | 4 | Лимитированный импортный ассортимент | 0097 | 3784.18
020843 | 020843 | XL3 800 Л.п. 1/4об. выс.200 | 1 | СИЛОВОЕ ОБОРУДОВАНИЕ | 1 | 97 | Аксессуары | Шкафы XL3 800 / 4000 | 9 | шт | 20 | Лимитированный импортный ассортимент | 0097 | 1308.31
020447 | 020447 | XL3 800 Л.п.выс.1295ммВнутр.КС | 1 | СИЛОВОЕ ОБОРУДОВАНИЕ | 1 | 97 | Аксессуары | Шкафы XL3 800 / 4000 | 9 | шт | 4 | Лимитированный импортный ассортимент | 0097 | 7148.01
021102 | 021102 | DPX1600 М/пл.Фикс.Верт.Пер.36м | 1 | СИЛОВОЕ ОБОРУДОВАНИЕ | 1 | 97 | Аксессуары | Шкафы XL3 800 / 4000 | 9 | шт | 4 | Лимитированный импортный ассортимент | 0097 | 4109.8
020514 | 020514 | XL3 4000 Цоколь 475Х725 | 1 | СИЛОВОЕ ОБОРУДОВАНИЕ | 1 | 97 | Аксессуары | Шкафы XL3 800 / 4000 | 9 | шт | 15 | Лимитированный импортный ассортимент | 0097 | 3550.08
020461 | 020461 | XL3 800 Цоколь ш.950 | 1 | СИЛОВОЕ ОБОРУДОВАНИЕ | 1 | 97 | Аксессуары | Шкафы XL3 800 / 4000 | 9 | шт | 8 | Лимитированный импортный ассортимент | 0097 | 3490.57
020770 | 020770 | XL34000Уст.фикс.DPX250/630фикс | 1 | СИЛОВОЕ ОБОРУДОВАНИЕ | 1 | 97 | Аксессуары | Шкафы XL3 800 / 4000 | 9 | шт | 5 | Лимитированный импортный ассортимент | 0097 | 5506.87
020805 | 020805 | ПЛАТА DPX3160/250 УПР ВРА 1/4T | 1 | СИЛОВОЕ ОБОРУДОВАНИЕ | 1 | 97 | Аксессуары | Шкафы XL3 800 / 4000 | 9 | шт | 12 | Лимитированный импортный ассортимент | 0097 | 2282.93
020446 | 020446 | XL3 800 Л.п.выс.1095ммВнутр.КС | 1 | СИЛОВОЕ ОБОРУДОВАНИЕ | 1 | 97 | Аксессуары | Шкафы XL3 800 / 4000 | 9 | шт | 4 | Лимитированный импортный ассортимент | 0097 | 6623.89
020736 | 020736 | Пл.д/гор.кр.DPX-1600подкл.сз. | 1 | СИЛОВОЕ ОБОРУДОВАНИЕ | 1 | 97 | Аксессуары | Шкафы XL3 800 / 4000 | 9 | шт | 5 | Лимитированный импортный ассортимент | 0097 | 5041.5
020934 | 020934 | XL3Л.п. DPX1600выс.300гор.24м | 1 | СИЛОВОЕ ОБОРУДОВАНИЕ | 1 | 97 | Аксессуары | Шкафы XL3 800 / 4000 | 9 | шт | 8 | Лимитированный импортный ассортимент | 0097 | 3140.56
020779 | 020779 | DMX3 1600 Монт. Пл. Каб. отсек | 1 | СИЛОВОЕ ОБОРУДОВАНИЕ | 1 | 97 | Аксессуары | Шкафы XL3 800 / 4000 | 9 | шт | 6 | Лимитированный импортный ассортимент | 0097 | 4106.19
020681 | 020681 | МОНТАЖНЫЙ УЗЕЛ АВР DPX3 Р/АВТ | 1 | СИЛОВОЕ ОБОРУДОВАНИЕ | 1 | 97 | Аксессуары | Шкафы XL3 800 / 4000 | 9 | шт | 17 | Лимитированный импортный ассортимент | 0097 | 1436.48
020410 | 020410 | XL3 800 Цоколь ш.660 | 1 | СИЛОВОЕ ОБОРУДОВАНИЕ | 1 | 97 | Аксессуары | Шкафы XL3 800 / 4000 | 9 | шт | 9 | Лимитированный импортный ассортимент | 0097 | 3473.89
020906 | 020906 | XL3Л.п.DPXIS250ER выс300 24м | 1 | СИЛОВОЕ ОБОРУДОВАНИЕ | 1 | 97 | Аксессуары | Шкафы XL3 800 / 4000 | 9 | шт | 25 | Лимитированный импортный ассортимент | 0097 | 926.71
020987 | 020987 | XL3М.л.п.АВР DPX1600вер.мот.пр | 1 | СИЛОВОЕ ОБОРУДОВАНИЕ | 1 | 97 | Аксессуары | Шкафы XL3 800 / 4000 | 9 | шт | 4 | Лимитированный импортный ассортимент | 0097 | 5644.4
020561 | 020561 | XL3 4000 ОблицовкаIP30 ш.475мм | 1 | СИЛОВОЕ ОБОРУДОВАНИЕ | 1 | 97 | Аксессуары | Шкафы XL3 800 / 4000 | 9 | шт | 7 | Лимитированный импортный ассортимент | 0097 | 3208.07
020605 | 020605 | XL3800Пл.д/монт.DPX-IS250 600 | 1 | СИЛОВОЕ ОБОРУДОВАНИЕ | 1 | 97 | Аксессуары | Шкафы XL3 800 / 4000 | 9 | шт | 10 | Лимитированный импортный ассортимент | 0097 | 2167.22
020810 | 020810 | XL3 800 Л.п.DPX125/250ER1/4об. | 1 | СИЛОВОЕ ОБОРУДОВАНИЕ | 1 | 97 | Аксессуары | Шкафы XL3 800 / 4000 | 9 | шт | 8 | Лимитированный импортный ассортимент | 0097 | 2689.26
020564 | 020564 | XL3 4000 Дв.д/шк.стек.выгн.725 | 1 | СИЛОВОЕ ОБОРУДОВАНИЕ | 1 | 97 | Аксессуары | Шкафы XL3 800 / 4000 | 9 | шт | 1 | Лимитированный импортный ассортимент | 0097 | 21392.63
020838 | 020838 | Разделитель Шкафов Верт. 725мм | 1 | СИЛОВОЕ ОБОРУДОВАНИЕ | 1 | 97 | Аксессуары | Шкафы XL3 800 / 4000 | 9 | шт | 2 | Лимитированный импортный ассортимент | 0097 | 10577.41
021070 | 021070 | Лиц.п DPX3 630 вык. верт | 1 | СИЛОВОЕ ОБОРУДОВАНИЕ | 1 | 97 | Аксессуары | Шкафы XL3 800 / 4000 | 9 | шт | 7 | Лимитированный импортный ассортимент | 0097 | 2697.57
020924 | 020924 | XL3Лиц.п.DPX250 выс.200 24м | 1 | СИЛОВОЕ ОБОРУДОВАНИЕ | 1 | 97 | Аксессуары | Шкафы XL3 800 / 4000 | 9 | шт | 10 | Лимитированный импортный ассортимент | 0097 | 2052.44
020620 | 020620 | XL3800Пл.д/монт.DPX250/630вер. | 1 | СИЛОВОЕ ОБОРУДОВАНИЕ | 1 | 97 | Аксессуары | Шкафы XL3 800 / 4000 | 9 | шт | 6 | Лимитированный импортный ассортимент | 0097 | 1842.27
020607 | 020607 | XL3800Пл.д/монт.DPX-IS630 600 | 1 | СИЛОВОЕ ОБОРУДОВАНИЕ | 1 | 97 | Аксессуары | Шкафы XL3 800 / 4000 | 9 | шт | 8 | Лимитированный импортный ассортимент | 0097 | 2482.56
020449 | 020449 | XL3 800 Л.п.выс.1800ммВнутр.КС | 1 | СИЛОВОЕ ОБОРУДОВАНИЕ | 1 | 97 | Аксессуары | Шкафы XL3 800 / 4000 | 9 | шт | 2 | Лимитированный импортный ассортимент | 0097 | 9818.87
020939 | 020939 | ПЛАСТРОН DMX3 РАЗМЕР 2 L600 | 1 | СИЛОВОЕ ОБОРУДОВАНИЕ | 1 | 97 | Аксессуары | Шкафы XL3 800 / 4000 | 9 | шт | 6 | Лимитированный импортный ассортимент | 0097 | 3250.39
021112 | 021112 | DPX1600 Пластр.Верт.36м.1/4об | 1 | СИЛОВОЕ ОБОРУДОВАНИЕ | 1 | 97 | Аксессуары | Шкафы XL3 800 / 4000 | 9 | шт | 5 | Лимитированный импортный ассортимент | 0097 | 3389.81
021080 | 021080 | DMX3 1600 фикс Пластрон каб | 1 | СИЛОВОЕ ОБОРУДОВАНИЕ | 1 | 97 | Аксессуары | Шкафы XL3 800 / 4000 | 9 | шт | 9 | Лимитированный импортный ассортимент | 0097 | 2083.11
020577 | 020577 | XL3 4000Дв.д/шк.мет.плоск.975 | 1 | СИЛОВОЕ ОБОРУДОВАНИЕ | 1 | 97 | Аксессуары | Шкафы XL3 800 / 4000 | 9 | шт | 1 | Лимитированный импортный ассортимент | 0097 | 12989.47
021081 | 021081 | DMX3 1600 Вык Пластрон каб.от. | 1 | СИЛОВОЕ ОБОРУДОВАНИЕ | 1 | 97 | Аксессуары | Шкафы XL3 800 / 4000 | 9 | шт | 6 | Лимитированный импортный ассортимент | 0097 | 3076.67
020586 | 020586 | XL3 4000 Комп.д/соед.шк | 1 | СИЛОВОЕ ОБОРУДОВАНИЕ | 1 | 97 | Аксессуары | Шкафы XL3 800 / 4000 | 9 | шт | 112 | Лимитированный импортный ассортимент | 0097 | 159.66
021234 | 021234 | XL34000 Л.п.400мм мет.DPX1600 | 1 | СИЛОВОЕ ОБОРУДОВАНИЕ | 1 | 97 | Аксессуары | Шкафы XL3 800 / 4000 | 9 | шт | 4 | Лимитированный импортный ассортимент | 0097 | 4313.1
020426 | 020426 | XL3 800 Каб.сек.внутр.выс.1050 | 1 | СИЛОВОЕ ОБОРУДОВАНИЕ | 1 | 97 | Аксессуары | Шкафы XL3 800 / 4000 | 9 | шт | 3 | Лимитированный импортный ассортимент | 0097 | 5908.48
020809 | 020809 | ПЕРЕГОРОДКА 2 DMX3 L850 | 1 | СИЛОВОЕ ОБОРУДОВАНИЕ | 1 | 97 | Аксессуары | Шкафы XL3 800 / 4000 | 9 | шт | 6 | Лимитированный импортный ассортимент | 0097 | 2871.59
020845 | 020845 | XL3 800 Л.п. 1/4об. выс.400 | 1 | СИЛОВОЕ ОБОРУДОВАНИЕ | 1 | 97 | Аксессуары | Шкафы XL3 800 / 4000 | 9 | шт | 6 | Лимитированный импортный ассортимент | 0097 | 2827.7
021104 | 021104 | DPX1600М/пл.Фикс.Верт.Пер.Прив | 1 | СИЛОВОЕ ОБОРУДОВАНИЕ | 1 | 97 | Аксессуары | Шкафы XL3 800 / 4000 | 9 | шт | 4 | Лимитированный импортный ассортимент | 0097 | 4215.95
020750 | 020750 | XL3 4000 Подкладка | 1 | СИЛОВОЕ ОБОРУДОВАНИЕ | 1 | 97 | Аксессуары | Шкафы XL3 800 / 4000 | 9 | шт | 17 | Лимитированный импортный ассортимент | 0097 | 1475
021085 | 021085 | DMX3 1600 вык Пластрон 24м | 1 | СИЛОВОЕ ОБОРУДОВАНИЕ | 1 | 97 | Аксессуары | Шкафы XL3 800 / 4000 | 9 | шт | 1 | Лимитированный импортный ассортимент | 0097 | 5205.19
020571 | 020571 | XL3 4000Дв.д/шк.мет.плоск.475 | 1 | СИЛОВОЕ ОБОРУДОВАНИЕ | 1 | 97 | Аксессуары | Шкафы XL3 800 / 4000 | 9 | шт | 1 | Лимитированный импортный ассортимент | 0097 | 11474.67
020624 | 020624 | XL3800Пл.д/монт.DPX 250гориз. | 1 | СИЛОВОЕ ОБОРУДОВАНИЕ | 1 | 97 | Аксессуары | Шкафы XL3 800 / 4000 | 9 | шт | 9 | Лимитированный импортный ассортимент | 0097 | 1690.64
020808 | 020808 | ПЕРЕГОРОДКА 1 DMX3 L600 | 1 | СИЛОВОЕ ОБОРУДОВАНИЕ | 1 | 97 | Аксессуары | Шкафы XL3 800 / 4000 | 9 | шт | 5 | Лимитированный импортный ассортимент | 0097 | 2890.07
020886 | 020886 | XL3 4000 Компл. cекц. | 1 | СИЛОВОЕ ОБОРУДОВАНИЕ | 1 | 97 | Аксессуары | Шкафы XL3 800 / 4000 | 9 | шт | 1 | Лимитированный импортный ассортимент | 0097 | 14152.26
020540 | 020540 | XL3 4000Сплош.пласт.1800Х600 | 1 | СИЛОВОЕ ОБОРУДОВАНИЕ | 1 | 97 | Аксессуары | Шкафы XL3 800 / 4000 | 9 | шт | 1 | Лимитированный импортный ассортимент | 0097 | 13834.26
020692 | 020692 | Пластина Nh 00/1/2/3 Верт. | 1 | СИЛОВОЕ ОБОРУДОВАНИЕ | 1 | 97 | Аксессуары | Шкафы XL3 800 / 4000 | 9 | шт | 4 | Лимитированный импортный ассортимент | 0097 | 3449.1
020484 | 020484 | XL3 800 Дв.д/щит.IP55 в.1800мм | 1 | СИЛОВОЕ ОБОРУДОВАНИЕ | 1 | 97 | Аксессуары | Шкафы XL3 800 / 4000 | 9 | шт | 1 | Лимитированный импортный ассортимент | 0097 | 13554.8
021087 | 021087 | DMX3 1600 вык пластрон прав 36 | 1 | СИЛОВОЕ ОБОРУДОВАНИЕ | 1 | 97 | Аксессуары | Шкафы XL3 800 / 4000 | 9 | шт | 4 | Лимитированный импортный ассортимент | 0097 | 3384.62
021082 | 021082 | Сплошной пластрон каб 200 | 1 | СИЛОВОЕ ОБОРУДОВАНИЕ | 1 | 97 | Аксессуары | Шкафы XL3 800 / 4000 | 9 | шт | 10 | Лимитированный импортный ассортимент | 0097 | 1347.59
020468 | 020468 | XL3 800 Бок.пан.д.щит1595мм | 1 | СИЛОВОЕ ОБОРУДОВАНИЕ | 1 | 97 | Аксессуары | Шкафы XL3 800 / 4000 | 9 | шт | 1 | Лимитированный импортный ассортимент | 0097 | 6665.78
021106 | 021106 | DPX1600М/пл.Фикс.Верт.Зад.Прив | 1 | СИЛОВОЕ ОБОРУДОВАНИЕ | 1 | 97 | Аксессуары | Шкафы XL3 800 / 4000 | 9 | шт | 5 | Лимитированный импортный ассортимент | 0097 | 2655.68
021276 | 021276 | XL3 800Дв.д/шк.мет950Х1050IP55 | 1 | СИЛОВОЕ ОБОРУДОВАНИЕ | 1 | 97 | Аксессуары | Шкафы XL3 800 / 4000 | 9 | шт | 1 | Лимитированный импортный ассортимент | 0097 | 13183.24
021114 | 021114 | DPX1600Пластр.Вер.фикс24м.винт | 1 | СИЛОВОЕ ОБОРУДОВАНИЕ | 1 | 97 | Аксессуары | Шкафы XL3 800 / 4000 | 9 | шт | 4 | Лимитированный импортный ассортимент | 0097 | 2305.51
020537 | 020537 | XL34000Секцион.шин1600А 2b"L" | 1 | СИЛОВОЕ ОБОРУДОВАНИЕ | 1 | 97 | Аксессуары | Шкафы XL3 800 / 4000 | 9 | шт | 2 | Лимитированный импортный ассортимент | 0097 | 6522.13
020531 | 020531 | XL3 4000Трав.д/монт. дл. 350мм | 1 | СИЛОВОЕ ОБОРУДОВАНИЕ | 1 | 97 | Аксессуары | Шкафы XL3 800 / 4000 | 9 | шт | 2 | Лимитированный импортный ассортимент | 0097 | 3453.37
020443 | 020443 | XL3 800 Л.п.выс.1400ммВнеш.КС | 1 | СИЛОВОЕ ОБОРУДОВАНИЕ | 1 | 97 | Аксессуары | Шкафы XL3 800 / 4000 | 9 | шт | 2 | Лимитированный импортный ассортимент | 0097 | 6181.78
020832 | 020832 | Уплотнитель IP 30 шир. 725 | 1 | СИЛОВОЕ ОБОРУДОВАНИЕ | 1 | 97 | Аксессуары | Шкафы XL3 800 / 4000 | 9 | шт | 0 | Лимитированный импортный ассортимент | 0097 | 3076.71
020469 | 020469 | XL3 800 Бок.пан.д.щит1995мм | 1 | СИЛОВОЕ ОБОРУДОВАНИЕ | 1 | 97 | Аксессуары | Шкафы XL3 800 / 4000 | 9 | шт | 0 | Лимитированный импортный ассортимент | 0097 | 12515.03
020467 | 020467 | XL3 800 Бок.пан.д.шк.1295мм | 1 | СИЛОВОЕ ОБОРУДОВАНИЕ | 1 | 97 | Аксессуары | Шкафы XL3 800 / 4000 | 9 | шт | 2 | Лимитированный импортный ассортимент | 0097 | 5838.23
020900 | 020900 | XL3Л.п.мод.об.<63А выс150 24м. | 1 | СИЛОВОЕ ОБОРУДОВАНИЕ | 1 | 97 | Аксессуары | Шкафы XL3 800 / 4000 | 9 | шт | 3 | Лимитированный импортный ассортимент | 0097 | 1625.47
020672 | 020672 | XL3800/4000П.д/мон.DPX250/630 | 1 | СИЛОВОЕ ОБОРУДОВАНИЕ | 1 | 97 | Аксессуары | Шкафы XL3 800 / 4000 | 9 | шт | 10 | Лимитированный импортный ассортимент | 0097 | 1130.55
020772 | 020772 | XL34000Уст.фикс.DPX250/630фикс | 1 | СИЛОВОЕ ОБОРУДОВАНИЕ | 1 | 97 | Аксессуары | Шкафы XL3 800 / 4000 | 9 | шт | 5 | Лимитированный импортный ассортимент | 0097 | 2188.07
020596 | 020596 | Разделение Боков. Dpx 1600 | 1 | СИЛОВОЕ ОБОРУДОВАНИЕ | 1 | 97 | Аксессуары | Шкафы XL3 800 / 4000 | 9 | шт | 4 | Лимитированный импортный ассортимент | 0097 | 2705.91
020195 | 020195 | XL3 400 Суппорт унив.д.каб.с. | 1 | СИЛОВОЕ ОБОРУДОВАНИЕ | 1 | 97 | Аксессуары | Шкафы XL3 800 / 4000 | 9 | шт | 8 | Лимитированный импортный ассортимент | 0097 | 964.88
020844 | 020844 | XL3 800 Л.п. 1/4об. выс.300 | 1 | СИЛОВОЕ ОБОРУДОВАНИЕ | 1 | 97 | Аксессуары | Шкафы XL3 800 / 4000 | 9 | шт | 1 | Лимитированный импортный ассортимент | 0097 | 2559.31
020613 | 020613 | ПЛАСТИНА DPX3 160/250 УПР MOT | 1 | СИЛОВОЕ ОБОРУДОВАНИЕ | 1 | 97 | Аксессуары | Шкафы XL3 800 / 4000 | 9 | шт | 0 | Лимитированный импортный ассортимент | 0097 | 5071.18
020990 | 020990 | XL3 800Л.п.на винтах 36м выс50 | 1 | СИЛОВОЕ ОБОРУДОВАНИЕ | 1 | 97 | Аксессуары | Шкафы XL3 800 / 4000 | 9 | шт | 5 | Лимитированный импортный ассортимент | 0097 | 1003.04
021086 | 021086 | DMX3 1600 фик пластрон прав 36 | 1 | СИЛОВОЕ ОБОРУДОВАНИЕ | 1 | 97 | Аксессуары | Шкафы XL3 800 / 4000 | 9 | шт | 3 | Лимитированный импортный ассортимент | 0097 | 3304.2
020840 | 020840 | XL3 800 Л.п. 1/4об. выс.50 | 1 | СИЛОВОЕ ОБОРУДОВАНИЕ | 1 | 97 | Аксессуары | Шкафы XL3 800 / 4000 | 9 | шт | 6 | Лимитированный импортный ассортимент | 0097 | 905.95
021072 | 021072 | Лиц.п DPX3 630 диф мот вык.вер | 1 | СИЛОВОЕ ОБОРУДОВАНИЕ | 1 | 97 | Аксессуары | Шкафы XL3 800 / 4000 | 9 | шт | 3 | Лимитированный импортный ассортимент | 0097 | 3249.43
020764 | 020764 | ПЛАТА DPX3 250 С/БЕЗ ДИФ ФИКС | 1 | СИЛОВОЕ ОБОРУДОВАНИЕ | 1 | 97 | Аксессуары | Шкафы XL3 800 / 4000 | 9 | шт | 3 | Лимитированный импортный ассортимент | 0097 | 3191.79
020436 | 020436 | XL3 800 Трав.д/монтажа ш.910мм | 1 | СИЛОВОЕ ОБОРУДОВАНИЕ | 1 | 97 | Аксессуары | Шкафы XL3 800 / 4000 | 9 | шт | 9 | Лимитированный импортный ассортимент | 0097 | 1000.06
020570 | 020570 | Lina25 Суппорт д.монтажа24м. | 1 | СИЛОВОЕ ОБОРУДОВАНИЕ | 1 | 97 | Аксессуары | Шкафы XL3 800 / 4000 | 9 | шт | 36 | Лимитированный импортный ассортимент | 0097 | 246.89
020647 | 020647 | XL3 4000 Пл.д/монт.в.200ш.600 | 1 | СИЛОВОЕ ОБОРУДОВАНИЕ | 1 | 97 | Аксессуары | Шкафы XL3 800 / 4000 | 9 | шт | 5 | Лимитированный импортный ассортимент | 0097 | 1775.95
020841 | 020841 | XL3 800 Л.п. 1/4об. выс.100 | 1 | СИЛОВОЕ ОБОРУДОВАНИЕ | 1 | 97 | Аксессуары | Шкафы XL3 800 / 4000 | 9 | шт | 4 | Лимитированный импортный ассортимент | 0097 | 1353.4
020960 | 020960 | XL3 Л.п.DPX125-IS250выс300 36м | 1 | СИЛОВОЕ ОБОРУДОВАНИЕ | 1 | 97 | Аксессуары | Шкафы XL3 800 / 4000 | 9 | шт | 3 | Лимитированный импортный ассортимент | 0097 | 2604.17
020510 | 020510 | XL3 4000 Наб. д.соед-я цоколя | 1 | СИЛОВОЕ ОБОРУДОВАНИЕ | 1 | 97 | Аксессуары | Шкафы XL3 800 / 4000 | 9 | шт | 27 | Лимитированный импортный ассортимент | 0097 | 304.93
021083 | 021083 | Сплошной пластрон каб 600 | 1 | СИЛОВОЕ ОБОРУДОВАНИЕ | 1 | 97 | Аксессуары | Шкафы XL3 800 / 4000 | 9 | шт | 10 | Лимитированный импортный ассортимент | 0097 | 797.91
020482 | 020482 | XL3 800 Компл.подъемных колец | 1 | СИЛОВОЕ ОБОРУДОВАНИЕ | 1 | 97 | Аксессуары | Шкафы XL3 800 / 4000 | 9 | шт | 36 | Лимитированный импортный ассортимент | 0097 | 220.56
020435 | 020435 | XL3 800 Трав.д/монтажа ш.660мм | 1 | СИЛОВОЕ ОБОРУДОВАНИЕ | 1 | 97 | Аксессуары | Шкафы XL3 800 / 4000 | 9 | шт | 4 | Лимитированный импортный ассортимент | 0097 | 565.22
404686 | 404686 | К-КТ ПЕРЕГОР. ВНЕШН.КАБ.СЕКЦ. | 1 | СИЛОВОЕ ОБОРУДОВАНИЕ | 1 | 97 | Аксессуары | Шкафы XL3 800 / 4000 | 9 | шт | 1 | Лимитированный импортный ассортимент | 0097 | 7765.32
020846 | 020846 | XL3 800 Л.п. 1/4об. выс.600 | 1 | СИЛОВОЕ ОБОРУДОВАНИЕ | 1 | 97 | Аксессуары | Шкафы XL3 800 / 4000 | 9 | шт | 2 | Лимитированный импортный ассортимент | 0097 | 3400.91
020670 | 020670 | DPX250/630Пластина д/м-жа 36м. | 1 | СИЛОВОЕ ОБОРУДОВАНИЕ | 1 | 97 | Аксессуары | Шкафы XL3 800 / 4000 | 9 | шт | 1 | Лимитированный импортный ассортимент | 0097 | 2559.14
020823 | 020823 | Лиц. Панель Г. Разм. 4 1/4 Обо | 1 | СИЛОВОЕ ОБОРУДОВАНИЕ | 1 | 97 | Аксессуары | Шкафы XL3 800 / 4000 | 9 | шт | 2 | Лимитированный импортный ассортимент | 0097 | 3782.87
020429 | 020429 | XL3 800 Каб.сек.внутр.выс.1950 | 1 | СИЛОВОЕ ОБОРУДОВАНИЕ | 1 | 97 | Аксессуары | Шкафы XL3 800 / 4000 | 9 | шт | 1 | Лимитированный импортный ассортимент | 0097 | 7550.54
021120 | 021120 | DCX-M компл. на 40/63A вер. | 1 | СИЛОВОЕ ОБОРУДОВАНИЕ | 1 | 97 | Аксессуары | Шкафы XL3 800 / 4000 | 9 | шт | 1 | Лимитированный импортный ассортимент | 0097 | 7334.71
020942 | 020942 | XL3 800 Л.п.на винтах24м в.150 | 1 | СИЛОВОЕ ОБОРУДОВАНИЕ | 1 | 97 | Аксессуары | Шкафы XL3 800 / 4000 | 9 | шт | 5 | Лимитированный импортный ассортимент | 0097 | 1041.93
020853 | 020853 | Стойки выстой 2000 | 1 | СИЛОВОЕ ОБОРУДОВАНИЕ | 1 | 97 | Аксессуары | Шкафы XL3 800 / 4000 | 9 | шт | 1 | Лимитированный импортный ассортимент | 0097 | 7096.59
020420 | 020420 | XL3 800 Пластина д.вв. кабелей | 1 | СИЛОВОЕ ОБОРУДОВАНИЕ | 1 | 97 | Аксессуары | Шкафы XL3 800 / 4000 | 9 | шт | 8 | Лимитированный импортный ассортимент | 0097 | 885.74
020794 | 020794 | РЕГ. ГЛABLE DPX3 160 ГОР ФИКС | 1 | СИЛОВОЕ ОБОРУДОВАНИЕ | 1 | 97 | Аксессуары | Шкафы XL3 800 / 4000 | 9 | шт | 1 | Лимитированный импортный ассортимент | 0097 | 6860.93
020749 | 020749 | PLAT DPX3 160 С/БЕЗ ДИФ ФИКС | 1 | СИЛОВОЕ ОБОРУДОВАНИЕ | 1 | 97 | Аксессуары | Шкафы XL3 800 / 4000 | 9 | шт | 2 | Лимитированный импортный ассортимент | 0097 | 3282.09
021060 | 021060 | Устройство фикс DPX3 630(1, 2) | 1 | СИЛОВОЕ ОБОРУДОВАНИЕ | 1 | 97 | Аксессуары | Шкафы XL3 800 / 4000 | 9 | шт | 3 | Лимитированный импортный ассортимент | 0097 | 6241.41
020780 | 020780 | DMX3 1600 Монт.пластина 24м | 1 | СИЛОВОЕ ОБОРУДОВАНИЕ | 1 | 97 | Аксессуары | Шкафы XL3 800 / 4000 | 9 | шт | 0 | Лимитированный импортный ассортимент | 0097 | 6002.82
021142 | 021142 | XL3 6300 Рейка DIN 1300мм | 1 | СИЛОВОЕ ОБОРУДОВАНИЕ | 1 | 97 | Аксессуары | Шкафы XL3 800 / 4000 | 9 | шт | 2 | Лимитированный импортный ассортимент | 0097 | 2984.66
020412 | 020412 | XL3 800 Цоколь ш.460 к.с. | 1 | СИЛОВОЕ ОБОРУДОВАНИЕ | 1 | 97 | Аксессуары | Шкафы XL3 800 / 4000 | 9 | шт | 6 | Лимитированный импортный ассортимент | 0097 | 943.2
020751 | 020751 | ПЛАСТИНА DMX3 T1/T2 ФИКС. L600 | 1 | СИЛОВОЕ ОБОРУДОВАНИЕ | 1 | 97 | Аксессуары | Шкафы XL3 800 / 4000 | 9 | шт | 1 | Лимитированный импортный ассортимент | 0097 | 5623.75
020948 | 020948 | ПЛАСТРОН DMX3 РАЗМЕР 1/2 L850 | 1 | СИЛОВОЕ ОБОРУДОВАНИЕ | 1 | 97 | Аксессуары | Шкафы XL3 800 / 4000 | 9 | шт | 0 | Лимитированный импортный ассортимент | 0097 | 5319.31
020437 | 020437 | XL3 800 Трав.д/монт.д.внеш.КС | 1 | СИЛОВОЕ ОБОРУДОВАНИЕ | 1 | 97 | Аксессуары | Шкафы XL3 800 / 4000 | 9 | шт | 11 | Лимитированный импортный ассортимент | 0097 | 480.42
020796 | 020796 | РЕГ. ГЛABLE DPX3 250 ГОР ФИКС | 1 | СИЛОВОЕ ОБОРУДОВАНИЕ | 1 | 97 | Аксессуары | Шкафы XL3 800 / 4000 | 9 | шт | 1 | Лимитированный импортный ассортимент | 0097 | 5147.35
020761 | 020761 | РЕГ. ГЛ DPX3 160/250 ФИКС 36M | 1 | СИЛОВОЕ ОБОРУДОВАНИЕ | 1 | 97 | Аксессуары | Шкафы XL3 800 / 4000 | 9 | шт | 1 | Лимитированный импортный ассортимент | 0097 | 5008.29
020967 | 020967 | Метал.лиц.панель SPX 2, 3 | 1 | СИЛОВОЕ ОБОРУДОВАНИЕ | 1 | 97 | Аксессуары | Шкафы XL3 800 / 4000 | 9 | шт | 2 | Лимитированный импортный ассортимент | 0097 | 2422.9
021143 | 021143 | XL3 6300 Пан.пер.DIN 1300х200 | 1 | СИЛОВОЕ ОБОРУДОВАНИЕ | 1 | 97 | Аксессуары | Шкафы XL3 800 / 4000 | 9 | шт | 2 | Лимитированный импортный ассортимент | 0097 | 2298.63
021281 | 021281 | XL3 800Дв.д/шк.ст700Х1050IP55 | 1 | СИЛОВОЕ ОБОРУДОВАНИЕ | 1 | 97 | Аксессуары | Шкафы XL3 800 / 4000 | 9 | шт | 1 | Лимитированный импортный ассортимент | 0097 | 4512.85
020955 | 020955 | Монтаж.пластина для SPX 2 | 1 | СИЛОВОЕ ОБОРУДОВАНИЕ | 1 | 97 | Аксессуары | Шкафы XL3 800 / 4000 | 9 | шт | 3 | Лимитированный импортный ассортимент | 0097 | 1461.22
020970 | 020970 | XL3 Л.п.DPX250/630 выс.400 36м | 1 | СИЛОВОЕ ОБОРУДОВАНИЕ | 1 | 97 | Аксессуары | Шкафы XL3 800 / 4000 | 9 | шт | 0 | Лимитированный импортный ассортимент | 0097 | 3538.49
020640 | 020640 | Пластина Сплошная В.100 | 1 | СИЛОВОЕ ОБОРУДОВАНИЕ | 1 | 97 | Аксессуары | Шкафы XL3 800 / 4000 | 9 | шт | 2 | Лимитированный импортный ассортимент | 0097 | 1932.62
020957 | 020957 | XL3 Мет.л.п.DPXIS630вер.36м | 1 | СИЛОВОЕ ОБОРУДОВАНИЕ | 1 | 97 | Аксессуары | Шкафы XL3 800 / 4000 | 9 | шт | 1 | Лимитированный импортный ассортимент | 0097 | 3295.48
020966 | 020966 | Метал.лиц.панель SPX 1 | 1 | СИЛОВОЕ ОБОРУДОВАНИЕ | 1 | 97 | Аксессуары | Шкафы XL3 800 / 4000 | 9 | шт | 1 | Лимитированный импортный ассортимент | 0097 | 3254.64
020936 | 020936 | Пластрон DPX1600 24 Mод. | 1 | СИЛОВОЕ ОБОРУДОВАНИЕ | 1 | 97 | Аксессуары | Шкафы XL3 800 / 4000 | 9 | шт | 1 | Лимитированный импортный ассортимент | 0097 | 3132.45
020462 | 020462 | XL3 800 Цоколь ш.500 д/к.с. | 1 | СИЛОВОЕ ОБОРУДОВАНИЕ | 1 | 97 | Аксессуары | Шкафы XL3 800 / 4000 | 9 | шт | 1 | Лимитированный импортный ассортимент | 0097 | 3051.5
020628 | 020628 | DPX250/630Пластина д/м-жа 24м. | 1 | СИЛОВОЕ ОБОРУДОВАНИЕ | 1 | 97 | Аксессуары | Шкафы XL3 800 / 4000 | 9 | шт | 2 | Лимитированный импортный ассортимент | 0097 | 1479.48
020786 | 020786 | XL34000Пл.д/вер.мон.DPX630фикс | 1 | СИЛОВОЕ ОБОРУДОВАНИЕ | 1 | 97 | Аксессуары | Шкафы XL3 800 / 4000 | 9 | шт | 1 | Лимитированный импортный ассортимент | 0097 | 2941.66
020546 | 020546 | XL3 4000Втулка д.приподн.крыши | 1 | СИЛОВОЕ ОБОРУДОВАНИЕ | 1 | 97 | Аксессуары | Шкафы XL3 800 / 4000 | 9 | шт | 5 | Лимитированный импортный ассортимент | 0097 | 523
020954 | 020954 | Монтаж.пластина для SPX 1 | 1 | СИЛОВОЕ ОБОРУДОВАНИЕ | 1 | 97 | Аксессуары | Шкафы XL3 800 / 4000 | 9 | шт | 1 | Лимитированный импортный ассортимент | 0097 | 2495.71
020657 | 020657 | XL3800Пл.д/монт.DPX-IS630 850 | 1 | СИЛОВОЕ ОБОРУДОВАНИЕ | 1 | 97 | Аксессуары | Шкафы XL3 800 / 4000 | 9 | шт | 1 | Лимитированный импортный ассортимент | 0097 | 2406.52
020817 | 020817 | ЛИЦ. ПАН DPX3 250 ГОР В200 | 1 | СИЛОВОЕ ОБОРУДОВАНИЕ | 1 | 97 | Аксессуары | Шкафы XL3 800 / 4000 | 9 | шт | 1 | Лимитированный импортный ассортимент | 0097 | 1924.41
020615 | 020615 | ПЛАСТИНАDPX3 160 С/БЕЗ ДИФ ГОР | 1 | СИЛОВОЕ ОБОРУДОВАНИЕ | 1 | 97 | Аксессуары | Шкафы XL3 800 / 4000 | 9 | шт | 0 | Лимитированный импортный ассортимент | 0097 | 1968.8
020896 | 020896 | Кожух низ.зона шин | 1 | СИЛОВОЕ ОБОРУДОВАНИЕ | 1 | 97 | Аксессуары | Шкафы XL3 800 / 4000 | 9 | шт | 2 | Лимитированный импортный ассортимент | 0097 | 914.66
020679 | 020679 | XL3800П.д/мон.DPX250/630 к.с. | 1 | СИЛОВОЕ ОБОРУДОВАНИЕ | 1 | 97 | Аксессуары | Шкафы XL3 800 / 4000 | 9 | шт | 2 | Лимитированный импортный ассортимент | 0097 | 834.75
020629 | 020629 | XL3800П.д/мон.DPX250/630 к.с. | 1 | СИЛОВОЕ ОБОРУДОВАНИЕ | 1 | 97 | Аксессуары | Шкафы XL3 800 / 4000 | 9 | шт | 2 | Лимитированный импортный ассортимент | 0097 | 803.06
021291 | 021291 | XL34000 Л.п.400мм мет.DPX250 | 1 | СИЛОВОЕ ОБОРУДОВАНИЕ | 1 | 97 | Аксессуары | Шкафы XL3 800 / 4000 | 9 | шт | 1 | Лимитированный импортный ассортимент | 0097 | 1478.03
020490 | 020490 | XL3 800 Перегор.гор. шир.600мм | 1 | СИЛОВОЕ ОБОРУДОВАНИЕ | 1 | 97 | Аксессуары | Шкафы XL3 800 / 4000 | 9 | шт | 1 | Лимитированный импортный ассортимент | 0097 | 1041.27
020950 | 020950 | XL3Л.п.мод.об.<63А выс150 36м. | 1 | СИЛОВОЕ ОБОРУДОВАНИЕ | 1 | 97 | Аксессуары | Шкафы XL3 800 / 4000 | 9 | шт | 2 | Лимитированный импортный ассортимент | 0097 | 276.22
020182 | 020182 | XL3 400 Шк. монобл. IP55 в.400 | 1 | СИЛОВОЕ ОБОРУДОВАНИЕ | 1 | 96 | Механизмы | Шкафы и щитки XL3 400 | 9 | шт | 34 | Лимитированный импортный ассортимент | 0096 | 22479.34
020282 | 020282 | XL3 160 Дв.450мм стекло плоск. | 1 | СИЛОВОЕ ОБОРУДОВАНИЕ | 1 | 96 | Аксессуары | Шкафы и щитки XL3 400 | 9 | шт | 82 | Лимитированный импортный ассортимент | 0096 | 7596.08
020183 | 020183 | XL3 400 Шк. монобл. IP55 в.600 | 1 | СИЛОВОЕ ОБОРУДОВАНИЕ | 1 | 96 | Механизмы | Шкафы и щитки XL3 400 | 9 | шт | 16 | Лимитированный импортный ассортимент | 0096 | 24862.5
020275 | 020275 | XL3 160/400 Дв.900мм мет.плоск | 1 | СИЛОВОЕ ОБОРУДОВАНИЕ | 1 | 96 | Аксессуары | Шкафы и щитки XL3 400 | 9 | шт | 53 | Лимитированный импортный ассортимент | 0096 | 6219.85
020273 | 020273 | XL3 160/400 Дв.600мм мет.плоск | 1 | СИЛОВОЕ ОБОРУДОВАНИЕ | 1 | 96 | Аксессуары | Шкафы и щитки XL3 400 | 9 | шт | 49 | Лимитированный импортный ассортимент | 0096 | 4850.32
020157 | 020157 | XL3 400 Шкаф класс II выс.1200 | 1 | СИЛОВОЕ ОБОРУДОВАНИЕ | 1 | 96 | Механизмы | Шкафы и щитки XL3 400 | 9 | шт | 20 | Лимитированный импортный ассортимент | 0096 | 34196.6
020106 | 020106 | XL3 400 Шкаф металл выс.1050 | 1 | СИЛОВОЕ ОБОРУДОВАНИЕ | 1 | 96 | Механизмы | Шкафы и щитки XL3 400 | 9 | шт | 24 | Лимитированный импортный ассортимент | 0096 | 25142.55
020185 | 020185 | XL3 400 Шк.монобл. IP55 в.1000 | 1 | СИЛОВОЕ ОБОРУДОВАНИЕ | 1 | 96 | Механизмы | Шкафы и щитки XL3 400 | 9 | шт | 3 | Лимитированный импортный ассортимент | 0096 | 33691.76
020155 | 020155 | XL3 400 Шкаф класс II выс.900 | 1 | СИЛОВОЕ ОБОРУДОВАНИЕ | 1 | 96 | Механизмы | Шкафы и щитки XL3 400 | 9 | шт | 20 | Лимитированный импортный ассортимент | 0096 | 25889.09
020252 | 020252 | XL3 160 Дв.450мм мет.выгнут. | 1 | СИЛОВОЕ ОБОРУДОВАНИЕ | 1 | 96 | Аксессуары | Шкафы и щитки XL3 400 | 9 | шт | 36 | Лимитированный импортный ассортимент | 0096 | 4167.05
020104 | 020104 | XL3 400 Шкаф металл выс.750 | 1 | СИЛОВОЕ ОБОРУДОВАНИЕ | 1 | 96 | Механизмы | Шкафы и щитки XL3 400 | 9 | шт | 28 | Лимитированный импортный ассортимент | 0096 | 17582.27
020300 | 020300 | XL3400Л.п.150мм мет.д.шк./щит | 1 | СИЛОВОЕ ОБОРУДОВАНИЕ | 1 | 96 | Аксессуары | Шкафы и щитки XL3 400 | 9 | шт | 203 | Лимитированный импортный ассортимент | 0096 | 1981.28
020253 | 020253 | XL3 160/400 Дв.600мм мет.выгн. | 1 | СИЛОВОЕ ОБОРУДОВАНИЕ | 1 | 96 | Аксессуары | Шкафы и щитки XL3 400 | 9 | шт | 17 | Лимитированный импортный ассортимент | 0096 | 4850.32
020274 | 020274 | XL3 160/400 Дв.750мм мет.плоск | 1 | СИЛОВОЕ ОБОРУДОВАНИЕ | 1 | 96 | Аксессуары | Шкафы и щитки XL3 400 | 9 | шт | 24 | Лимитированный импортный ассортимент | 0096 | 5535.05
020201 | 020201 | XL3 400 Рейка сталь ш.515 | 1 | СИЛОВОЕ ОБОРУДОВАНИЕ | 1 | 96 | Аксессуары | Шкафы и щитки XL3 400 | 9 | шт | 634 | Лимитированный импортный ассортимент | 0096 | 532.81
020175 | 020175 | XL3 400 Каб.сек.кл.II выс.900 | 1 | СИЛОВОЕ ОБОРУДОВАНИЕ | 1 | 96 | Аксессуары | Шкафы и щитки XL3 400 | 9 | шт | 11 | Лимитированный импортный ассортимент | 0096 | 24321.55
020184 | 020184 | XL3 400 Шк. монобл. IP55 в.800 | 1 | СИЛОВОЕ ОБОРУДОВАНИЕ | 1 | 96 | Механизмы | Шкафы и щитки XL3 400 | 9 | шт | 5 | Лимитированный импортный ассортимент | 0096 | 28106.68
020127 | 020127 | XL3 400 Кабельн.секция в.1200 | 1 | СИЛОВОЕ ОБОРУДОВАНИЕ | 1 | 96 | Аксессуары | Шкафы и щитки XL3 400 | 9 | шт | 9 | Лимитированный импортный ассортимент | 0096 | 21351.29
020272 | 020272 | XL3 160 Дв.450мм мет.плоск. | 1 | СИЛОВОЕ ОБОРУДОВАНИЕ | 1 | 96 | Аксессуары | Шкафы и щитки XL3 400 | 9 | шт | 14 | Лимитированный импортный ассортимент | 0096 | 4167.05
020310 | 020310 | XL3 400Л.п. мод. 300 мм | 1 | СИЛОВОЕ ОБОРУДОВАНИЕ | 1 | 96 | Аксессуары | Шкафы и щитки XL3 400 | 9 | шт | 53 | Лимитированный импортный ассортимент | 0096 | 3513.73
020257 | 020257 | XL3 400 Дв.1200мм мет.выгнут. | 1 | СИЛОВОЕ ОБОРУДОВАНИЕ | 1 | 96 | Аксессуары | Шкафы и щитки XL3 400 | 9 | шт | 8 | Лимитированный импортный ассортимент | 0096 | 11291.79
020267 | 020267 | XL3 400 Дв.1200мм стекл.выгн. | 1 | СИЛОВОЕ ОБОРУДОВАНИЕ | 1 | 96 | Аксессуары | Шкафы и щитки XL3 400 | 9 | шт | 10 | Лимитированный импортный ассортимент | 0096 | 15497.77
020263 | 020263 | XL3 160/400 Дв.600мм стекл.выг | 1 | СИЛОВОЕ ОБОРУДОВАНИЕ | 1 | 96 | Аксессуары | Шкафы и щитки XL3 400 | 9 | шт | 10 | Лимитированный импортный ассортимент | 0096 | 8315.67
020291 | 020291 | XL3 400 Цил.вст.п/ключ №405 | 1 | СИЛОВОЕ ОБОРУДОВАНИЕ | 1 | 96 | Аксессуары | Шкафы и щитки XL3 400 | 9 | шт | 118 | Лимитированный импортный ассортимент | 0096 | 1208.87
020103 | 020103 | XL3 400 Шкаф металл выс.600 | 1 | СИЛОВОЕ ОБОРУДОВАНИЕ | 1 | 96 | Механизмы | Шкафы и щитки XL3 400 | 9 | шт | 3 | Лимитированный импортный ассортимент | 0096 | 16049.58
020126 | 020126 | XL3 400 Кабельн.секция в.1050 | 1 | СИЛОВОЕ ОБОРУДОВАНИЕ | 1 | 96 | Аксессуары | Шкафы и щитки XL3 400 | 9 | шт | 9 | Лимитированный импортный ассортимент | 0096 | 15688.12
020108 | 020108 | XL3 400 Шкаф металл выс.1500 | 1 | СИЛОВОЕ ОБОРУДОВАНИЕ | 1 | 96 | Механизмы | Шкафы и щитки XL3 400 | 9 | шт | 3 | Лимитированный импортный ассортимент | 0096 | 26716.44
020165 | 020165 | XL3 400Дв. д/каб.секции в.900 | 1 | СИЛОВОЕ ОБОРУДОВАНИЕ | 1 | 96 | Аксессуары | Шкафы и щитки XL3 400 | 9 | шт | 11 | Лимитированный импортный ассортимент | 0096 | 6100.17
020288 | 020288 | XL3 400 Дв.1500мм стекл.плоск. | 1 | СИЛОВОЕ ОБОРУДОВАНИЕ | 1 | 96 | Аксессуары | Шкафы и щитки XL3 400 | 9 | шт | 7 | Лимитированный импортный ассортимент | 0096 | 18607.72
020128 | 020128 | XL3 400 Кабельн.секция в.1500 | 1 | СИЛОВОЕ ОБОРУДОВАНИЕ | 1 | 96 | Аксессуары | Шкафы и щитки XL3 400 | 9 | шт | 6 | Лимитированный импортный ассортимент | 0096 | 21275.78
020164 | 020164 | XL3 400Дв. д/каб.секции в.750 | 1 | СИЛОВОЕ ОБОРУДОВАНИЕ | 1 | 96 | Аксессуары | Шкафы и щитки XL3 400 | 9 | шт | 11 | Лимитированный импортный ассортимент | 0096 | 4571.7
020107 | 020107 | XL3 400 Шкаф металл выс.1200 | 1 | СИЛОВОЕ ОБОРУДОВАНИЕ | 1 | 96 | Механизмы | Шкафы и щитки XL3 400 | 9 | шт | 2 | Лимитированный импортный ассортимент | 0096 | 24015.16
020340 | 020340 | XL3 400Л.п. спл. 50 мм мет. | 1 | СИЛОВОЕ ОБОРУДОВАНИЕ | 1 | 96 | Аксессуары | Шкафы и щитки XL3 400 | 9 | шт | 50 | Лимитированный импортный ассортимент | 0096 | 1291.41
020341 | 020341 | XL3 400Л.п. спл. 100 мм мет. | 1 | СИЛОВОЕ ОБОРУДОВАНИЕ | 1 | 96 | Аксессуары | Шкафы и щитки XL3 400 | 9 | шт | 52 | Лимитированный импортный ассортимент | 0096 | 1721.03
020342 | 020342 | XL3 400Л.п. спл. 150 мм мет. | 1 | СИЛОВОЕ ОБОРУДОВАНИЕ | 1 | 96 | Аксессуары | Шкафы и щитки XL3 400 | 9 | шт | 55 | Лимитированный импортный ассортимент | 0096 | 2040.2
020125 | 020125 | XL3 400 Кабельн.секция в.900 | 1 | СИЛОВОЕ ОБОРУДОВАНИЕ | 1 | 96 | Аксессуары | Шкафы и щитки XL3 400 | 9 | шт | 6 | Лимитированный импортный ассортимент | 0096 | 17711.88
020296 | 020296 | XL3 400 Двусторонний ключ | 1 | СИЛОВОЕ ОБОРУДОВАНИЕ | 1 | 96 | Аксессуары | Шкафы и щитки XL3 400 | 9 | шт | 69 | Лимитированный импортный ассортимент | 0096 | 1427.45
020289 | 020289 | XL3 400 Дв.1900мм стек.плоск. | 1 | СИЛОВОЕ ОБОРУДОВАНИЕ | 1 | 96 | Аксессуары | Шкафы и щитки XL3 400 | 9 | шт | 5 | Лимитированный импортный ассортимент | 0096 | 19638.25
020148 | 020148 | XL3 400Л.п.мет.каб.сек.в.1450 | 1 | СИЛОВОЕ ОБОРУДОВАНИЕ | 1 | 96 | Аксессуары | Шкафы и щитки XL3 400 | 9 | шт | 13 | Лимитированный импортный ассортимент | 0096 | 7049.91
020139 | 020139 | XL3 400 Каб.секц.+цок. в.1900 | 1 | СИЛОВОЕ ОБОРУДОВАНИЕ | 1 | 96 | Аксессуары | Шкафы и щитки XL3 400 | 9 | шт | 3 | Лимитированный импортный ассортимент | 0096 | 26991
020211 | 020211 | ПЛАСТИНАDPX3 160/250 С/БЕЗ ДИФ | 1 | СИЛОВОЕ ОБОРУДОВАНИЕ | 1 | 96 | Аксессуары | Шкафы и щитки XL3 400 | 9 | шт | 27 | Лимитированный импортный ассортимент | 0096 | 2923.12
020268 | 020268 | XL3 400 Дв.1500мм стекл.выгн. | 1 | СИЛОВОЕ ОБОРУДОВАНИЕ | 1 | 96 | Аксессуары | Шкафы и щитки XL3 400 | 9 | шт | 4 | Лимитированный импортный ассортимент | 0096 | 19271.94
020138 | 020138 | XL3 400 Каб.секц.+цок. в.1600 | 1 | СИЛОВОЕ ОБОРУДОВАНИЕ | 1 | 96 | Аксессуары | Шкафы и щитки XL3 400 | 9 | шт | 1 | Лимитированный импортный ассортимент | 0096 | 30409.78
020350 | 020350 | XL3 400Л.п. модул. пл.150 мм | 1 | СИЛОВОЕ ОБОРУДОВАНИЕ | 1 | 96 | Аксессуары | Шкафы и щитки XL3 400 | 9 | шт | 38 | Лимитированный импортный ассортимент | 0096 | 1182.04
020204 | 020204 | XL3 400 Рейка ст.унив.шир 515 | 1 | СИЛОВОЕ ОБОРУДОВАНИЕ | 1 | 96 | Аксессуары | Шкафы и щитки XL3 400 | 9 | шт | 134 | Лимитированный импортный ассортимент | 0096 | 405.08
020262 | 020262 | XL3 160 Дв.450мм стекло выгут. | 1 | СИЛОВОЕ ОБОРУДОВАНИЕ | 1 | 96 | Аксессуары | Шкафы и щитки XL3 400 | 9 | шт | 4 | Лимитированный импортный ассортимент | 0096 | 7596.08
020146 | 020146 | XL3 400Л.п.мет.каб.сек.в.1000 | 1 | СИЛОВОЕ ОБОРУДОВАНИЕ | 1 | 96 | Аксессуары | Шкафы и щитки XL3 400 | 9 | шт | 9 | Лимитированный импортный ассортимент | 0096 | 6534.49
020242 | 020242 | XL3 400Пл. д/мон-жа300мм | 1 | СИЛОВОЕ ОБОРУДОВАНИЕ | 1 | 96 | Аксессуары | Шкафы и щитки XL3 400 | 9 | шт | 14 | Лимитированный импортный ассортимент | 0096 | 4054.11
037385 | 037385 | XL3 400 Компл/заземл. | 1 | СИЛОВОЕ ОБОРУДОВАНИЕ | 1 | 96 | Аксессуары | Шкафы и щитки XL3 400 | 9 | шт | 155 | Лимитированный импортный ассортимент | 0096 | 268
020166 | 020166 | XL3 400Дв. д/каб.секции в.1050 | 1 | СИЛОВОЕ ОБОРУДОВАНИЕ | 1 | 96 | Аксессуары | Шкафы и щитки XL3 400 | 9 | шт | 4 | Лимитированный импортный ассортимент | 0096 | 6614.16
020390 | 020390 | XL3 400Л.п. спл.пл. 50мм изол. | 1 | СИЛОВОЕ ОБОРУДОВАНИЕ | 1 | 96 | Аксессуары | Шкафы и щитки XL3 400 | 9 | шт | 42 | Лимитированный импортный ассортимент | 0096 | 1196.34
020121 | 020121 | XL3 400 Пласт.д.вв.каб.металл | 1 | СИЛОВОЕ ОБОРУДОВАНИЕ | 1 | 96 | Аксессуары | Шкафы и щитки XL3 400 | 9 | шт | 12 | Лимитированный импортный ассортимент | 0096 | 4252.59
020241 | 020241 | XL3 400Пл. д/монтажа выс.200мм | 1 | СИЛОВОЕ ОБОРУДОВАНИЕ | 1 | 96 | Аксессуары | Шкафы и щитки XL3 400 | 9 | шт | 18 | Лимитированный импортный ассортимент | 0096 | 2833.03
020147 | 020147 | XL3 400Л.п.мет.каб.сек.в.1150 | 1 | СИЛОВОЕ ОБОРУДОВАНИЕ | 1 | 96 | Аксессуары | Шкафы и щитки XL3 400 | 9 | шт | 7 | Лимитированный импортный ассортимент | 0096 | 6914.51
020255 | 020255 | XL3 160/400 Дв.900мм мет.выгн. | 1 | СИЛОВОЕ ОБОРУДОВАНИЕ | 1 | 96 | Аксессуары | Шкафы и щитки XL3 400 | 9 | шт | 2 | Лимитированный импортный ассортимент | 0096 | 6219.85
020207 | 020207 | XL3 400Пл. DPX-IS 630 вер. | 1 | СИЛОВОЕ ОБОРУДОВАНИЕ | 1 | 96 | Аксессуары | Шкафы и щитки XL3 400 | 9 | шт | 16 | Лимитированный импортный ассортимент | 0096 | 2710.4
020277 | 020277 | XL3 400 Дв.1200мм мет.плоск. | 1 | СИЛОВОЕ ОБОРУДОВАНИЕ | 1 | 96 | Аксессуары | Шкафы и щитки XL3 400 | 9 | шт | 3 | Лимитированный импортный ассортимент | 0096 | 11291.79
020301 | 020301 | XL3400Л.п.200мм мет.д.шк./щит | 1 | СИЛОВОЕ ОБОРУДОВАНИЕ | 1 | 96 | Аксессуары | Шкафы и щитки XL3 400 | 9 | шт | 2 | Лимитированный импортный ассортимент | 0096 | 2100.86
020294 | 020294 | XL3 400 Цил.вст.п/ключ №2433А | 1 | СИЛОВОЕ ОБОРУДОВАНИЕ | 1 | 96 | Аксессуары | Шкафы и щитки XL3 400 | 9 | шт | 26 | Лимитированный импортный ассортимент | 0096 | 1173.32
020259 | 020259 | XL3 400 Дв.1900мм мет.выгнут. | 1 | СИЛОВОЕ ОБОРУДОВАНИЕ | 1 | 96 | Аксессуары | Шкафы и щитки XL3 400 | 9 | шт | 2 | Лимитированный импортный ассортимент | 0096 | 19726.48
020100 | 020100 | XL3 400 Лапки д/креп. на стену | 1 | СИЛОВОЕ ОБОРУДОВАНИЕ | 1 | 96 | Аксессуары | Шкафы и щитки XL3 400 | 9 | шт | 40 | Лимитированный импортный ассортимент | 0096 | 974.14
020351 | 020351 | XL3 400Л.п. модул. пл.200 мм | 1 | СИЛОВОЕ ОБОРУДОВАНИЕ | 1 | 96 | Аксессуары | Шкафы и щитки XL3 400 | 9 | шт | 21 | Лимитированный импортный ассортимент | 0096 | 1328.19
020110 | 020110 | XL3 400 Цоколь д/шкафа 100х575 | 1 | СИЛОВОЕ ОБОРУДОВАНИЕ | 1 | 96 | Аксессуары | Шкафы и щитки XL3 400 | 9 | шт | 8 | Лимитированный импортный ассортимент | 0096 | 4595.66
020105 | 020105 | XL3 400 Шкаф металл выс.900 | 1 | СИЛОВОЕ ОБОРУДОВАНИЕ | 1 | 96 | Механизмы | Шкафы и щитки XL3 400 | 9 | шт | 1 | Лимитированный импортный ассортимент | 0096 | 18157.29
020137 | 020137 | XL3 400 Суппорт каб.д.каб.сек. | 1 | СИЛОВОЕ ОБОРУДОВАНИЕ | 1 | 96 | Аксессуары | Шкафы и щитки XL3 400 | 9 | шт | 55 | Лимитированный импортный ассортимент | 0096 | 631.05
020119 | 020119 | XL3 400 Щит металл выс.1900 | 1 | СИЛОВОЕ ОБОРУДОВАНИЕ | 1 | 96 | Механизмы | Шкафы и щитки XL3 400 | 9 | шт | 1 | Лимитированный импортный ассортимент | 0096 | 33816.54
020394 | 020394 | XL3 400Л.п. спл.пл.300мм изол. | 1 | СИЛОВОЕ ОБОРУДОВАНИЕ | 1 | 96 | Аксессуары | Шкафы и щитки XL3 400 | 9 | шт | 8 | Лимитированный импортный ассортимент | 0096 | 3948.32
020177 | 020177 | XL3 400 Каб.сек.кл.II выс.1200 | 1 | СИЛОВОЕ ОБОРУДОВАНИЕ | 1 | 96 | Аксессуары | Шкафы и щитки XL3 400 | 9 | шт | 1 | Лимитированный импортный ассортимент | 0096 | 29512.7
020141 | 020141 | XL3 400Л.п.мет.каб.сек.в.50 | 1 | СИЛОВОЕ ОБОРУДОВАНИЕ | 1 | 96 | Аксессуары | Шкафы и щитки XL3 400 | 9 | шт | 18 | Лимитированный импортный ассортимент | 0096 | 1151.22
020167 | 020167 | XL3 400Дв. д/каб.секции в.1200 | 1 | СИЛОВОЕ ОБОРУДОВАНИЕ | 1 | 96 | Аксессуары | Шкафы и щитки XL3 400 | 9 | шт | 2 | Лимитированный импортный ассортимент | 0096 | 7998.31
020196 | 020196 | Суппорт 250 | 1 | СИЛОВОЕ ОБОРУДОВАНИЕ | 1 | 96 | Аксессуары | Шкафы и щитки XL3 400 | 9 | шт | 7 | Лимитированный импортный ассортимент | 0096 | 4143.52
020163 | 020163 | XL3 400 Дв.д/каб.секции в.600 | 1 | СИЛОВОЕ ОБОРУДОВАНИЕ | 1 | 96 | Аксессуары | Шкафы и щитки XL3 400 | 9 | шт | 2 | Лимитированный импортный ассортимент | 0096 | 4571.7
020243 | 020243 | XL3400Пл.д/мон-жа300ммд/к.с. | 1 | СИЛОВОЕ ОБОРУДОВАНИЕ | 1 | 96 | Аксессуары | Шкафы и щитки XL3 400 | 9 | шт | 8 | Лимитированный импортный ассортимент | 0096 | 3240.97
020120 | 020120 | XL3 400 Пластина д/ввода каб. | 1 | СИЛОВОЕ ОБОРУДОВАНИЕ | 1 | 96 | Аксессуары | Шкафы и щитки XL3 400 | 9 | шт | 37 | Лимитированный импортный ассортимент | 0096 | 694.67
020224 | 020224 | XL3 400DPX 250Пл.д/гориз.креп. | 1 | СИЛОВОЕ ОБОРУДОВАНИЕ | 1 | 96 | Аксессуары | Шкафы и щитки XL3 400 | 9 | шт | 11 | Лимитированный импортный ассортимент | 0096 | 2113.47
020320 | 020320 | XL3 400Л.п.DPX250/630 1-2ап-та | 1 | СИЛОВОЕ ОБОРУДОВАНИЕ | 1 | 96 | Аксессуары | Шкафы и щитки XL3 400 | 9 | шт | 5 | Лимитированный импортный ассортимент | 0096 | 4571.13
020304 | 020304 | XL3 400Л.п.200мм мет.д.каб.сек | 1 | СИЛОВОЕ ОБОРУДОВАНИЕ | 1 | 96 | Аксессуары | Шкафы и щитки XL3 400 | 9 | шт | 13 | Лимитированный импортный ассортимент | 0096 | 1639.04
020220 | 020220 | XL3 400Пл.DPX250/630вер.1-2ап. | 1 | СИЛОВОЕ ОБОРУДОВАНИЕ | 1 | 96 | Аксессуары | Шкафы и щитки XL3 400 | 9 | шт | 7 | Лимитированный импортный ассортимент | 0096 | 2733.72
020258 | 020258 | XL3 400 Дв.1500мм мет.выгнут. | 1 | СИЛОВОЕ ОБОРУДОВАНИЕ | 1 | 96 | Аксессуары | Шкафы и щитки XL3 400 | 9 | шт | 0 | Лимитированный импортный ассортимент | 0096 | 16871.79
020213 | 020213 | ПЛАСТИНАDPX3 160 С/БЕЗ ДИФ ГОР | 1 | СИЛОВОЕ ОБОРУДОВАНИЕ | 1 | 96 | Аксессуары | Шкафы и щитки XL3 400 | 9 | шт | 6 | Лимитированный импортный ассортимент | 0096 | 3161.27
020221 | 020221 | XL3 400Пл.DPX250/630вер.1ап. | 1 | СИЛОВОЕ ОБОРУДОВАНИЕ | 1 | 96 | Аксессуары | Шкафы и щитки XL3 400 | 9 | шт | 8 | Лимитированный импортный ассортимент | 0096 | 2135.33
020091 | 020091 | XL3 400 Винт М6 | 1 | СИЛОВОЕ ОБОРУДОВАНИЕ | 1 | 96 | Аксессуары | Шкафы и щитки XL3 400 | 9 | шт | 900 | Лимитированный импортный ассортимент | 0096 | 18.86
020170 | 020170 | Держатель Кабельного Лотка 2ШТ | 1 | СИЛОВОЕ ОБОРУДОВАНИЕ | 1 | 96 | Аксессуары | Шкафы и щитки XL3 400 | 9 | шт | 29 | Лимитированный импортный ассортимент | 0096 | 495.45
020092 | 020092 | XL3 400 Креп.клипса п/винт М6 | 1 | СИЛОВОЕ ОБОРУДОВАНИЕ | 1 | 96 | Аксессуары | Шкафы и щитки XL3 400 | 9 | шт | 80 | Лимитированный импортный ассортимент | 0096 | 118.36
020373 | 020373 | XL3 400Л.п.пл.600ммDPX 250 | 1 | СИЛОВОЕ ОБОРУДОВАНИЕ | 1 | 96 | Аксессуары | Шкафы и щитки XL3 400 | 9 | шт | 4 | Лимитированный импортный ассортимент | 0096 | 3886.06
020307 | 020307 | XL3 400Л.п. DPX-IS 630 | 1 | СИЛОВОЕ ОБОРУДОВАНИЕ | 1 | 96 | Аксессуары | Шкафы и щитки XL3 400 | 9 | шт | 4 | Лимитированный импортный ассортимент | 0096 | 3870.73
020329 | 020329 | XL3400ЛП800ммDPX250/630+УЗОк.с | 1 | СИЛОВОЕ ОБОРУДОВАНИЕ | 1 | 96 | Аксессуары | Шкафы и щитки XL3 400 | 9 | шт | 13 | Лимитированный импортный ассортимент | 0096 | 1186.07
020144 | 020144 | XL3 400Л.п.мет.каб.сек.в.700 | 1 | СИЛОВОЕ ОБОРУДОВАНИЕ | 1 | 96 | Аксессуары | Шкафы и щитки XL3 400 | 9 | шт | 3 | Лимитированный импортный ассортимент | 0096 | 2611.65
020393 | 020393 | XL3 400Л.п. спл.пл.200мм изол. | 1 | СИЛОВОЕ ОБОРУДОВАНИЕ | 1 | 96 | Аксессуары | Шкафы и щитки XL3 400 | 9 | шт | 9 | Лимитированный импортный ассортимент | 0096 | 1478.17
020093 | 020093 | XL3 400 Напр.держ. каб.(вер.) | 1 | СИЛОВОЕ ОБОРУДОВАНИЕ | 1 | 96 | Аксессуары | Шкафы и щитки XL3 400 | 9 | шт | 50 | Лимитированный импортный ассортимент | 0096 | 261.13
020317 | 020317 | ЛИЦ. ПАНDPX3 250 С/БЕЗ ДИФ ГОР | 1 | СИЛОВОЕ ОБОРУДОВАНИЕ | 1 | 96 | Аксессуары | Шкафы и щитки XL3 400 | 9 | шт | 2 | Лимитированный импортный ассортимент | 0096 | 2609.55
020236 | 020236 | XL3 400Компл.д/DPX630 верт. | 1 | СИЛОВОЕ ОБОРУДОВАНИЕ | 1 | 96 | Аксессуары | Шкафы и щитки XL3 400 | 9 | шт | 5 | Лимитированный импортный ассортимент | 0096 | 1809.11
020372 | 020372 | XL3400ЛПпл.DPX250/630вер.1-2ап | 1 | СИЛОВОЕ ОБОРУДОВАНИЕ | 1 | 96 | Аксессуары | Шкафы и щитки XL3 400 | 9 | шт | 2 | Лимитированный импортный ассортимент | 0096 | 4008.14
036582 | 036582 | XL3Дер.док.зак.IP50 324х120х18 | 1 | СИЛОВОЕ ОБОРУДОВАНИЕ | 1 | 96 | Аксессуары | Шкафы и щитки XL3 400 | 9 | шт | 18 | Лимитированный импортный ассортимент | 0096 | 435.75
020205 | 020205 | XL3 400Пл. DPX-IS 250 вер. | 1 | СИЛОВОЕ ОБОРУДОВАНИЕ | 1 | 96 | Аксессуары | Шкафы и щитки XL3 400 | 9 | шт | 3 | Лимитированный импортный ассортимент | 0096 | 2605.4
020399 | 020399 | XL3 400Зажимн.крепеж 24м. | 1 | СИЛОВОЕ ОБОРУДОВАНИЕ | 1 | 96 | Аксессуары | Шкафы и щитки XL3 400 | 9 | шт | 40 | Лимитированный импортный ассортимент | 0096 | 153.36
020392 | 020392 | XL3 400Л.п. спл.пл.150мм изол. | 1 | СИЛОВОЕ ОБОРУДОВАНИЕ | 1 | 96 | Аксессуары | Шкафы и щитки XL3 400 | 9 | шт | 5 | Лимитированный импортный ассортимент | 0096 | 1523.44
020344 | 020344 | XL3 400Л.п. спл. 300 мм мет. | 1 | СИЛОВОЕ ОБОРУДОВАНИЕ | 1 | 96 | Аксессуары | Шкафы и щитки XL3 400 | 9 | шт | 2 | Лимитированный импортный ассортимент | 0096 | 3377.4
020193 | 020193 | XL3 400Напр.держ.кабеля(вер.) | 1 | СИЛОВОЕ ОБОРУДОВАНИЕ | 1 | 96 | Аксессуары | Шкафы и щитки XL3 400 | 9 | шт | 20 | Лимитированный импортный ассортимент | 0096 | 354.04
020237 | 020237 | XL3 400Компл.д/DPX630 к.с. | 1 | СИЛОВОЕ ОБОРУДОВАНИЕ | 1 | 96 | Аксессуары | Шкафы и щитки XL3 400 | 9 | шт | 5 | Лимитированный импортный ассортимент | 0096 | 1355.14
020190 | 020190 | XL3 400Перегородка гор.ш.515 | 1 | СИЛОВОЕ ОБОРУДОВАНИЕ | 1 | 96 | Аксессуары | Шкафы и щитки XL3 400 | 9 | шт | 2 | Лимитированный импортный ассортимент | 0096 | 2914.38
020343 | 020343 | XL3 400Л.п. спл. 200 мм мет. | 1 | СИЛОВОЕ ОБОРУДОВАНИЕ | 1 | 96 | Аксессуары | Шкафы и щитки XL3 400 | 9 | шт | 3 | Лимитированный импортный ассортимент | 0096 | 2144.26
020203 | 020203 | XL3 400 Рейка сталь ш.250 | 1 | СИЛОВОЕ ОБОРУДОВАНИЕ | 1 | 96 | Аксессуары | Шкафы и щитки XL3 400 | 9 | шт | 9 | Лимитированный импортный ассортимент | 0096 | 515.07
020391 | 020391 | XL3 400Л.п. спл.пл.100мм изол. | 1 | СИЛОВОЕ ОБОРУДОВАНИЕ | 1 | 96 | Аксессуары | Шкафы и щитки XL3 400 | 9 | шт | 5 | Лимитированный импортный ассортимент | 0096 | 1235.06
020142 | 020142 | XL3 400Л.п.мет.каб.сек.в.100 | 1 | СИЛОВОЕ ОБОРУДОВАНИЕ | 1 | 96 | Аксессуары | Шкафы и щитки XL3 400 | 9 | шт | 2 | Лимитированный импортный ассортимент | 0096 | 1516.93
020303 | 020303 | XL3 400Л.п.150мм мет.д.каб.сек | 1 | СИЛОВОЕ ОБОРУДОВАНИЕ | 1 | 96 | Аксессуары | Шкафы и щитки XL3 400 | 9 | шт | 2 | Лимитированный импортный ассортимент | 0096 | 2939.5
020360 | 020360 | XL3 400Л.п.пл.DPX125-250ERвер. | 1 | СИЛОВОЕ ОБОРУДОВАНИЕ | 1 | 96 | Аксессуары | Шкафы и щитки XL3 400 | 9 | шт | 2 | Лимитированный импортный ассортимент | 0096 | 2841.82
020150 | 020150 | XL3 400Лапки д/креп. на стену | 1 | СИЛОВОЕ ОБОРУДОВАНИЕ | 1 | 96 | Аксессуары | Шкафы и щитки XL3 400 | 9 | шт | 3 | Лимитированный импортный ассортимент | 0096 | 1875.07
020197 | 020197 | XL3400Л.п.д/каб.сек.клII в.300 | 1 | СИЛОВОЕ ОБОРУДОВАНИЕ | 1 | 96 | Аксессуары | Шкафы и щитки XL3 400 | 9 | шт | 2 | Лимитированный импортный ассортимент | 0096 | 2563.48
020217 | 020217 | ПЛАСТИНА DPX3 160/250 КАБ | 1 | СИЛОВОЕ ОБОРУДОВАНИЕ | 1 | 96 | Аксессуары | Шкафы и щитки XL3 400 | 9 | шт | 2 | Лимитированный импортный ассортимент | 0096 | 2197.8
020135 | 020135 | XL3 400 Суп.д.каб.д.шк./щитов | 1 | СИЛОВОЕ ОБОРУДОВАНИЕ | 1 | 96 | Аксессуары | Шкафы и щитки XL3 400 | 9 | шт | 6 | Лимитированный импортный ассортимент | 0096 | 715.33
020094 | 020094 | XL3 400 Напр.держ. каб.(гор.) | 1 | СИЛОВОЕ ОБОРУДОВАНИЕ | 1 | 96 | Аксессуары | Шкафы и щитки XL3 400 | 9 | шт | 20 | Лимитированный импортный ассортимент | 0096 | 197.46
020199 | 020199 | XL3400Л.п.д/каб.сек.клII в.550 | 1 | СИЛОВОЕ ОБОРУДОВАНИЕ | 1 | 96 | Аксессуары | Шкафы и щитки XL3 400 | 9 | шт | 1 | Лимитированный импортный ассортимент | 0096 | 3597.94
020223 | 020223 | XL3400Пл.DPX 250/630+диф.верт. | 1 | СИЛОВОЕ ОБОРУДОВАНИЕ | 1 | 96 | Аксессуары | Шкафы и щитки XL3 400 | 9 | шт | 4 | Лимитированный импортный ассортимент | 0096 | 689.96
020366 | 020366 | ПАНЕЛЬ CL2 DPX3 250 С/БЕЗ ДИФ | 1 | СИЛОВОЕ ОБОРУДОВАНИЕ | 1 | 96 | Аксессуары | Шкафы и щитки XL3 400 | 9 | шт | 2 | Лимитированный импортный ассортимент | 0096 | 1171.83
020215 | 020215 | ПЛАСТИНАDPX3 250 С/БЕЗ ДИФ ГОР | 1 | СИЛОВОЕ ОБОРУДОВАНИЕ | 1 | 96 | Аксессуары | Шкафы и щитки XL3 400 | 9 | шт | 1 | Лимитированный импортный ассортимент | 0096 | 1565.86
020323 | 020323 | XL3 400Л.п. DPX 250/630+УЗО | 1 | СИЛОВОЕ ОБОРУДОВАНИЕ | 1 | 96 | Аксессуары | Шкафы и щитки XL3 400 | 9 | шт | 1 | Лимитированный импортный ассортимент | 0096 | 1344.18
020229 | 020229 | XL3 400Пл.DPX250/630+диф.к.с. | 1 | СИЛОВОЕ ОБОРУДОВАНИЕ | 1 | 96 | Аксессуары | Шкафы и щитки XL3 400 | 9 | шт | 2 | Лимитированный импортный ассортимент | 0096 | 666.6
035536 | 035536 | Щит 600х600х400 Atl | 5 | ИНДУСТРИАЛЬНОЕ ОБОРУДОВАНИЕ | 1 | 760 | Механизмы | Шкафы и щиты Atlantic | 9 | шт | 3 | Лимитированный импортный ассортимент | 0760 | 24083.5
035526 | 035526 | Atlantic IP55 1000х600х300 | 5 | ИНДУСТРИАЛЬНОЕ ОБОРУДОВАНИЕ | 1 | 760 | Механизмы | Шкафы и щиты Atlantic | 9 | шт | 0 | Лимитированный импортный ассортимент | 0760 | 23634.3
035598 | 035598 | Atlantic IP55 1400х800х400 | 5 | ИНДУСТРИАЛЬНОЕ ОБОРУДОВАНИЕ | 1 | 760 | Механизмы | Шкафы и щиты Atlantic | 9 | шт | 0 | Лимитированный импортный ассортимент | 0760 | 43597.14
035507 | 035507 | Atlantic IP55 500х400х250 | 5 | ИНДУСТРИАЛЬНОЕ ОБОРУДОВАНИЕ | 1 | 760 | Механизмы | Шкафы и щиты Atlantic | 9 | шт | 0 | Лимитированный импортный ассортимент | 0760 | 8936.38
035509 | 035509 | Atlantic IP55 400x300x150 | 5 | ИНДУСТРИАЛЬНОЕ ОБОРУДОВАНИЕ | 1 | 760 | Механизмы | Шкафы и щиты Atlantic | 9 | шт | 0 | Лимитированный импортный ассортимент | 0760 | 8573.1
036252 | 036252 | Щит Marina 500х400х206 | 5 | ИНДУСТРИАЛЬНОЕ ОБОРУДОВАНИЕ | 1 | 750 | Механизмы | Шкафы и щиты Marina | 9 | шт | 263 | Лимитированный импортный ассортимент | 0750 | 8617.08
036285 | 036285 | Шкаф Marina IP66 1460x800x463 | 5 | ИНДУСТРИАЛЬНОЕ ОБОРУДОВАНИЕ | 1 | 750 | Механизмы | Шкафы и щиты Marina | 9 | шт | 0 | Лимитированный импортный ассортимент | 0750 | 101468.96
036264 | 036264 | Marina IP66 1220x810x300 | 5 | ИНДУСТРИАЛЬНОЕ ОБОРУДОВАНИЕ | 1 | 750 | Механизмы | Шкафы и щиты Marina | 9 | шт | 0 | Лимитированный импортный ассортимент | 0750 | 41706.03
036251 | 036251 | Щит Marina 400х300х206 | 5 | ИНДУСТРИАЛЬНОЕ ОБОРУДОВАНИЕ | 1 | 750 | Механизмы | Шкафы и щиты Marina | 9 | шт | 0 | Лимитированный импортный ассортимент | 0750 | 7032.99
036256 | 036256 | Marina IP66 720x510x250 | 5 | ИНДУСТРИАЛЬНОЕ ОБОРУДОВАНИЕ | 1 | 750 | Механизмы | Шкафы и щиты Marina | 9 | шт | 0 | Лимитированный импортный ассортимент | 0750 | 23990.31
036263 | 036263 | Щит 1020х810х300 Mar | 5 | ИНДУСТРИАЛЬНОЕ ОБОРУДОВАНИЕ | 1 | 750 | Механизмы | Шкафы и щиты Marina | 9 | шт | 0 | Лимитированный импортный ассортимент | 0750 | 30802.01
047723 | 047723 | Рейка симметр.разр. 2м, 15мм | 5 | ИНДУСТРИАЛЬНОЕ ОБОРУДОВАНИЕ | 1 | 770 | Аксессуары | Шкафы напольные металлические Altis | 9 | шт | 2283 | Лимитированный импортный ассортимент | 0770 | 591.75
047203 | 047203 | ШкафAltisСб.1800X 600Х400 | 5 | ИНДУСТРИАЛЬНОЕ ОБОРУДОВАНИЕ | 1 | 770 | Механизмы | Шкафы напольные металлические Altis | 9 | шт | 21 | Лимитированный импортный ассортимент | 0770 | 56017.1
047253 | 047253 | ШкафAltisСб.2000х800х600 | 5 | ИНДУСТРИАЛЬНОЕ ОБОРУДОВАНИЕ | 1 | 770 | Механизмы | Шкафы напольные металлические Altis | 9 | шт | 4 | Лимитированный импортный ассортимент | 0770 | 68999.35
047210 | 047210 | ШкафAltisСб.2000X800Х400 | 5 | ИНДУСТРИАЛЬНОЕ ОБОРУДОВАНИЕ | 1 | 770 | Механизмы | Шкафы напольные металлические Altis | 9 | шт | 1 | Лимитированный импортный ассортимент | 0770 | 84699.48
047282 | 047282 | ШкафAltisСб.2000х800х800 | 5 | ИНДУСТРИАЛЬНОЕ ОБОРУДОВАНИЕ | 1 | 770 | Механизмы | Шкафы напольные металлические Altis | 9 | шт | 3 | Лимитированный импортный ассортимент | 0770 | 68437.05
034880 | 034880 | Крышка д/вентилятора 325х325мм | 5 | ИНДУСТРИАЛЬНОЕ ОБОРУДОВАНИЕ | 1 | 770 | Аксессуары | Шкафы напольные металлические Altis | 9 | шт | 13 | Лимитированный импортный ассортимент | 0770 | 14310.77
047281 | 047281 | ШкафAltisСб.2000х600х800 | 5 | ИНДУСТРИАЛЬНОЕ ОБОРУДОВАНИЕ | 1 | 770 | Механизмы | Шкафы напольные металлические Altis | 9 | шт | 2 | Лимитированный импортный ассортимент | 0770 | 84269.65
047254 | 047254 | ШкафAltisСб.2000х1000х600 | 5 | ИНДУСТРИАЛЬНОЕ ОБОРУДОВАНИЕ | 1 | 770 | Механизмы | Шкафы напольные металлические Altis | 9 | шт | 0 | Лимитированный импортный ассортимент | 0770 | 91630.47
047688 | 047688 | Фланец цокол. 200мм 200х600мм | 5 | ИНДУСТРИАЛЬНОЕ ОБОРУДОВАНИЕ | 1 | 770 | Аксессуары | Шкафы напольные металлические Altis | 9 | шт | 23 | Лимитированный импортный ассортимент | 0770 | 4524.25
047667 | 047667 | Фасад цоколя 200мм,200х800мм | 5 | ИНДУСТРИАЛЬНОЕ ОБОРУДОВАНИЕ | 1 | 770 | Аксессуары | Шкафы напольные металлические Altis | 9 | шт | 11 | Лимитированный импортный ассортимент | 0770 | 10356.45
047280 | 047280 | ШкафAltisСб.2000х400х800 | 5 | ИНДУСТРИАЛЬНОЕ ОБОРУДОВАНИЕ | 1 | 770 | Механизмы | Шкафы напольные металлические Altis | 9 | шт | 0 | Лимитированный импортный ассортимент | 0770 | 59228.2
047658 | 047658 | Фасад цоколя 100мм,100х1000мм | 5 | ИНДУСТРИАЛЬНОЕ ОБОРУДОВАНИЕ | 1 | 770 | Аксессуары | Шкафы напольные металлические Altis | 9 | шт | 12 | Лимитированный импортный ассортимент | 0770 | 7759.26
034738 | 034738 | Зажим кабельный Altis | 5 | ИНДУСТРИАЛЬНОЕ ОБОРУДОВАНИЕ | 1 | 770 | Аксессуары | Шкафы напольные металлические Altis | 9 | шт | 50 | Лимитированный импортный ассортимент | 0770 | 1383.49
047258 | 047258 | ШкафAltisСб.2200х600х600 | 5 | ИНДУСТРИАЛЬНОЕ ОБОРУДОВАНИЕ | 1 | 770 | Механизмы | Шкафы напольные металлические Altis | 9 | шт | 2 | Лимитированный импортный ассортимент | 0770 | 54834.95
047628 | 047628 | Выключатель концевой | 5 | ИНДУСТРИАЛЬНОЕ ОБОРУДОВАНИЕ | 1 | 770 | Аксессуары | Шкафы напольные металлические Altis | 9 | шт | 28 | Лимитированный импортный ассортимент | 0770 | 3334.56
047267 | 047267 | Компл. бок.панелей 2000х500мм | 5 | ИНДУСТРИАЛЬНОЕ ОБОРУДОВАНИЕ | 1 | 770 | Аксессуары | Шкафы напольные металлические Altis | 9 | шт | 9 | Лимитированный импортный ассортимент | 0770 | 11781.68
047615 | 047615 | Плата монтаж.сплош.2000х600мм | 5 | ИНДУСТРИАЛЬНОЕ ОБОРУДОВАНИЕ | 1 | 770 | Аксессуары | Шкафы напольные металлические Altis | 9 | шт | 7 | Лимитированный импортный ассортимент | 0770 | 8459.32
047360 | 047360 | Шк.Сб.2000x800x600дв.Спл+Расп. | 5 | ИНДУСТРИАЛЬНОЕ ОБОРУДОВАНИЕ | 1 | 770 | Механизмы | Шкафы напольные металлические Altis | 9 | шт | 1 | Лимитированный импортный ассортимент | 0770 | 78616.32
047657 | 047657 | Фасад цоколя 100мм,100х800мм | 5 | ИНДУСТРИАЛЬНОЕ ОБОРУДОВАНИЕ | 1 | 770 | Аксессуары | Шкафы напольные металлические Altis | 9 | шт | 9 | Лимитированный импортный ассортимент | 0770 | 7002.2
048014 | 048014 | Траверс горизонт. 400мм | 5 | ИНДУСТРИАЛЬНОЕ ОБОРУДОВАНИЕ | 1 | 770 | Аксессуары | Шкафы напольные металлические Altis | 9 | шт | 34 | Лимитированный импортный ассортимент | 0770 | 1726.74
034549 | 034549 | Фиксатор для цоколя | 5 | ИНДУСТРИАЛЬНОЕ ОБОРУДОВАНИЕ | 1 | 770 | Аксессуары | Шкафы напольные металлические Altis | 9 | шт | 6 | Лимитированный импортный ассортимент | 0770 | 3603.28
048027 | 048027 | Траверс универсальный 800мм | 5 | ИНДУСТРИАЛЬНОЕ ОБОРУДОВАНИЕ | 1 | 770 | Аксессуары | Шкафы напольные металлические Altis | 9 | шт | 19 | Лимитированный импортный ассортимент | 0770 | 3063.77
048143 | 048143 | Плата перф Lina 12,5 1000х800 | 5 | ИНДУСТРИАЛЬНОЕ ОБОРУДОВАНИЕ | 1 | 770 | Аксессуары | Шкафы напольные металлические Altis | 9 | шт | 9 | Лимитированный импортный ассортимент | 0770 | 6446.07
047236 | 047236 | Монтаж.профиль 800мм | 5 | ИНДУСТРИАЛЬНОЕ ОБОРУДОВАНИЕ | 1 | 770 | Аксессуары | Шкафы напольные металлические Altis | 9 | шт | 17 | Лимитированный импортный ассортимент | 0770 | 3286.66
048020 | 048020 | Крепление для верт. стоек | 5 | ИНДУСТРИАЛЬНОЕ ОБОРУДОВАНИЕ | 1 | 770 | Аксессуары | Шкафы напольные металлические Altis | 9 | шт | 34 | Лимитированный импортный ассортимент | 0770 | 1552.72
047682 | 047682 | Комп. д/внутр.сборки | 5 | ИНДУСТРИАЛЬНОЕ ОБОРУДОВАНИЕ | 1 | 770 | Аксессуары | Шкафы напольные металлические Altis | 9 | шт | 31 | Лимитированный импортный ассортимент | 0770 | 1590.09
047275 | 047275 | Комплект бок. панел.2000х800мм | 5 | ИНДУСТРИАЛЬНОЕ ОБОРУДОВАНИЕ | 1 | 770 | Аксессуары | Шкафы напольные металлические Altis | 9 | шт | 2 | Лимитированный импортный ассортимент | 0770 | 24457.21
034879 | 034879 | Крышка д/вентилятора 250х250мм | 5 | ИНДУСТРИАЛЬНОЕ ОБОРУДОВАНИЕ | 1 | 770 | Аксессуары | Шкафы напольные металлические Altis | 9 | шт | 3 | Лимитированный импортный ассортимент | 0770 | 13288.59
048172 | 048172 | Панель Сabstop 600х400мм | 5 | ИНДУСТРИАЛЬНОЕ ОБОРУДОВАНИЕ | 1 | 770 | Аксессуары | Шкафы напольные металлические Altis | 9 | шт | 6 | Лимитированный импортный ассортимент | 0770 | 5680.1
034772 | 034772 | Рукоятка с замком 2433A | 5 | ИНДУСТРИАЛЬНОЕ ОБОРУДОВАНИЕ | 1 | 770 | Аксессуары | Шкафы напольные металлические Altis | 9 | шт | 13 | Лимитированный импортный ассортимент | 0770 | 2325.11
048033 | 048033 | Траверс универсальный 2000мм | 5 | ИНДУСТРИАЛЬНОЕ ОБОРУДОВАНИЕ | 1 | 770 | Аксессуары | Шкафы напольные металлические Altis | 9 | шт | 5 | Лимитированный импортный ассортимент | 0770 | 5693.57
047529 | 047529 | Плата Lina12,5,1800х800мм | 5 | ИНДУСТРИАЛЬНОЕ ОБОРУДОВАНИЕ | 1 | 770 | Аксессуары | Шкафы напольные металлические Altis | 9 | шт | 1 | Лимитированный импортный ассортимент | 0770 | 30619.68
047533 | 047533 | Плата Lina12,5,2000х600мм | 5 | ИНДУСТРИАЛЬНОЕ ОБОРУДОВАНИЕ | 1 | 770 | Аксессуары | Шкафы напольные металлические Altis | 9 | шт | 1 | Лимитированный импортный ассортимент | 0770 | 30441.62
048182 | 048182 | Ввод кабеля IP55 800х400мм | 5 | ИНДУСТРИАЛЬНОЕ ОБОРУДОВАНИЕ | 1 | 770 | Аксессуары | Шкафы напольные металлические Altis | 9 | шт | 9 | Лимитированный импортный ассортимент | 0770 | 3067.43
047681 | 047681 | Комплект внешн.сборки,500кг/м3 | 5 | ИНДУСТРИАЛЬНОЕ ОБОРУДОВАНИЕ | 1 | 770 | Аксессуары | Шкафы напольные металлические Altis | 9 | шт | 12 | Лимитированный импортный ассортимент | 0770 | 2297.13
047480 | 047480 | Стойки Монтажные, Набор, 2 Шт. | 5 | ИНДУСТРИАЛЬНОЕ ОБОРУДОВАНИЕ | 1 | 770 | Аксессуары | Шкафы напольные металлические Altis | 9 | шт | 1 | Лимитированный импортный ассортимент | 0770 | 21757.28
048178 | 048178 | Панель-заглушка 600,800мм | 5 | ИНДУСТРИАЛЬНОЕ ОБОРУДОВАНИЕ | 1 | 770 | Аксессуары | Шкафы напольные металлические Altis | 9 | шт | 13 | Лимитированный импортный ассортимент | 0770 | 1793.82
047668 | 047668 | Фасад цоколя 200мм,200х1000мм | 5 | ИНДУСТРИАЛЬНОЕ ОБОРУДОВАНИЕ | 1 | 770 | Аксессуары | Шкафы напольные металлические Altis | 9 | шт | 2 | Лимитированный импортный ассортимент | 0770 | 12355.93
047656 | 047656 | Фасад цоколя 100мм.100х600мм | 5 | ИНДУСТРИАЛЬНОЕ ОБОРУДОВАНИЕ | 1 | 770 | Аксессуары | Шкафы напольные металлические Altis | 9 | шт | 2 | Лимитированный импортный ассортимент | 0770 | 6850.31
047273 | 047273 | Компл. бок. панелей 2200х600мм | 5 | ИНДУСТРИАЛЬНОЕ ОБОРУДОВАНИЕ | 1 | 770 | Аксессуары | Шкафы напольные металлические Altis | 9 | шт | 2 | Лимитированный импортный ассортимент | 0770 | 12087.13
048156 | 048156 | Ввод кабеля щеточн.1000х400мм | 5 | ИНДУСТРИАЛЬНОЕ ОБОРУДОВАНИЕ | 1 | 770 | Аксессуары | Шкафы напольные металлические Altis | 9 | шт | 4 | Лимитированный импортный ассортимент | 0770 | 5805.62
048140 | 048140 | Плата перфор Lina 12,5 800х800 | 5 | ИНДУСТРИАЛЬНОЕ ОБОРУДОВАНИЕ | 1 | 770 | Аксессуары | Шкафы напольные металлические Altis | 9 | шт | 2 | Лимитированный импортный ассортимент | 0770 | 9216.67
048169 | 048169 | Заглушка д/ввода каб.800/600мм | 5 | ИНДУСТРИАЛЬНОЕ ОБОРУДОВАНИЕ | 1 | 770 | Аксессуары | Шкафы напольные металлические Altis | 9 | шт | 6 | Лимитированный импортный ассортимент | 0770 | 2389.77
047678 | 047678 | Фланец цокол.100мм,100х600мм | 5 | ИНДУСТРИАЛЬНОЕ ОБОРУДОВАНИЕ | 1 | 770 | Аксессуары | Шкафы напольные металлические Altis | 9 | шт | 7 | Лимитированный импортный ассортимент | 0770 | 2486.17
047693 | 047693 | Траверс цоколя соединит. 600мм | 5 | ИНДУСТРИАЛЬНОЕ ОБОРУДОВАНИЕ | 1 | 770 | Аксессуары | Шкафы напольные металлические Altis | 9 | шт | 6 | Лимитированный импортный ассортимент | 0770 | 2348.69
047618 | 047618 | Плата монтаж.сплош.2000х1200мм | 5 | ИНДУСТРИАЛЬНОЕ ОБОРУДОВАНИЕ | 1 | 770 | Аксессуары | Шкафы напольные металлические Altis | 9 | шт | 1 | Лимитированный импортный ассортимент | 0770 | 15012.73
047683 | 047683 | Компл. внутр.сборки 1000 кг/м3 | 5 | ИНДУСТРИАЛЬНОЕ ОБОРУДОВАНИЕ | 1 | 770 | Аксессуары | Шкафы напольные металлические Altis | 9 | шт | 5 | Лимитированный импортный ассортимент | 0770 | 2963.23
047235 | 047235 | Монтаж.профиль 600мм | 5 | ИНДУСТРИАЛЬНОЕ ОБОРУДОВАНИЕ | 1 | 770 | Аксессуары | Шкафы напольные металлические Altis | 9 | шт | 6 | Лимитированный импортный ассортимент | 0770 | 2458.62
047707 | 047707 | Полка 600 мм | 5 | ИНДУСТРИАЛЬНОЕ ОБОРУДОВАНИЕ | 1 | 770 | Аксессуары | Шкафы напольные металлические Altis | 9 | шт | 2 | Лимитированный импортный ассортимент | 0770 | 7036.12
047674 | 047674 | Фланец цокол. 100мм,100х800мм | 5 | ИНДУСТРИАЛЬНОЕ ОБОРУДОВАНИЕ | 1 | 770 | Аксессуары | Шкафы напольные металлические Altis | 9 | шт | 2 | Лимитированный импортный ассортимент | 0770 | 5409.33
047715 | 047715 | Din-рейка на дверь 600мм | 5 | ИНДУСТРИАЛЬНОЕ ОБОРУДОВАНИЕ | 1 | 770 | Аксессуары | Шкафы напольные металлические Altis | 9 | шт | 6 | Лимитированный импортный ассортимент | 0770 | 633.36
034784 | 034784 | Цилиндр под ключ 405 | 5 | ИНДУСТРИАЛЬНОЕ ОБОРУДОВАНИЕ | 1 | 770 | Аксессуары | Шкафы напольные металлические Altis | 9 | шт | 19 | Лимитированный импортный ассортимент | 0770 | 368.72
047646 | 047646 | Карман д/докум. 600мм | 5 | ИНДУСТРИАЛЬНОЕ ОБОРУДОВАНИЕ | 1 | 770 | Аксессуары | Шкафы напольные металлические Altis | 9 | шт | 2 | Лимитированный импортный ассортимент | 0770 | 4987.59
047554 | 047554 | Профильн.вертик.стойки 2000мм | 5 | ИНДУСТРИАЛЬНОЕ ОБОРУДОВАНИЕ | 1 | 770 | Аксессуары | Шкафы напольные металлические Altis | 9 | шт | 2 | Лимитированный импортный ассортимент | 0770 | 4326.01
047695 | 047695 | Траверс цоколя соединит 1000мм | 5 | ИНДУСТРИАЛЬНОЕ ОБОРУДОВАНИЕ | 1 | 770 | Аксессуары | Шкафы напольные металлические Altis | 9 | шт | 7 | Лимитированный импортный ассортимент | 0770 | 1167.52
047659 | 047659 | Фасад цоколя 100мм,100х1200мм | 5 | ИНДУСТРИАЛЬНОЕ ОБОРУДОВАНИЕ | 1 | 770 | Аксессуары | Шкафы напольные металлические Altis | 9 | шт | 1 | Лимитированный импортный ассортимент | 0770 | 6859.84
047692 | 047692 | Траверс соединительный 500мм | 5 | ИНДУСТРИАЛЬНОЕ ОБОРУДОВАНИЕ | 1 | 770 | Аксессуары | Шкафы напольные металлические Altis | 9 | шт | 9 | Лимитированный импортный ассортимент | 0770 | 729.28
048220 | 048220 | Направл. 2 шт. 42U Altis | 5 | ИНДУСТРИАЛЬНОЕ ОБОРУДОВАНИЕ | 1 | 770 | Аксессуары | Шкафы напольные металлические Altis | 9 | шт | 1 | Лимитированный импортный ассортимент | 0770 | 6311.65
047647 | 047647 | Карман д/докум. 800мм | 5 | ИНДУСТРИАЛЬНОЕ ОБОРУДОВАНИЕ | 1 | 770 | Аксессуары | Шкафы напольные металлические Altis | 9 | шт | 1 | Лимитированный импортный ассортимент | 0770 | 6230.89
048170 | 048170 | Панель Сabstop 400х400мм | 5 | ИНДУСТРИАЛЬНОЕ ОБОРУДОВАНИЕ | 1 | 770 | Аксессуары | Шкафы напольные металлические Altis | 9 | шт | 1 | Лимитированный импортный ассортимент | 0770 | 4890.35
047736 | 047736 | Рейка симметр.д/шкафа 1600мм | 5 | ИНДУСТРИАЛЬНОЕ ОБОРУДОВАНИЕ | 1 | 770 | Аксессуары | Шкафы напольные металлические Altis | 9 | шт | 5 | Лимитированный импортный ассортимент | 0770 | 906.01
048180 | 048180 | Ввод кабеля IP55 400х400мм | 5 | ИНДУСТРИАЛЬНОЕ ОБОРУДОВАНИЕ | 1 | 770 | Аксессуары | Шкафы напольные металлические Altis | 9 | шт | 1 | Лимитированный импортный ассортимент | 0770 | 3423.5
047645 | 047645 | Карман д/докум. 600/800/1000мм | 5 | ИНДУСТРИАЛЬНОЕ ОБОРУДОВАНИЕ | 1 | 770 | Аксессуары | Шкафы напольные металлические Altis | 9 | шт | 1 | Лимитированный импортный ассортимент | 0770 | 3778.08
048160 | 048160 | Ввод кабеля резин. 400х400мм | 5 | ИНДУСТРИАЛЬНОЕ ОБОРУДОВАНИЕ | 1 | 770 | Аксессуары | Шкафы напольные металлические Altis | 9 | шт | 1 | Лимитированный импортный ассортимент | 0770 | 3145.32
048024 | 048024 | Траверс универсальный 400мм | 5 | ИНДУСТРИАЛЬНОЕ ОБОРУДОВАНИЕ | 1 | 770 | Аксессуары | Шкафы напольные металлические Altis | 9 | шт | 1 | Лимитированный импортный ассортимент | 0770 | 2518.78
047686 | 047686 | Фланец цокол.200мм,200х400мм | 5 | ИНДУСТРИАЛЬНОЕ ОБОРУДОВАНИЕ | 1 | 770 | Аксессуары | Шкафы напольные металлические Altis | 9 | шт | 1 | Лимитированный импортный ассортимент | 0770 | 3114.27
034787 | 034787 | Цилиндр под ключ 1242 E | 5 | ИНДУСТРИАЛЬНОЕ ОБОРУДОВАНИЕ | 1 | 770 | Аксессуары | Шкафы напольные металлические Altis | 9 | шт | 6 | Лимитированный импортный ассортимент | 0770 | 331.3
048237 | 048237 | Комплект крепления | 5 | ИНДУСТРИАЛЬНОЕ ОБОРУДОВАНИЕ | 1 | 770 | Аксессуары | Шкафы напольные металлические Altis | 9 | шт | 3 | Лимитированный импортный ассортимент | 0770 | 778.72
047728 | 047728 | Рейка симметр. д/шкафа 800мм | 5 | ИНДУСТРИАЛЬНОЕ ОБОРУДОВАНИЕ | 1 | 770 | Аксессуары | Шкафы напольные металлические Altis | 9 | шт | 5 | Лимитированный импортный ассортимент | 0770 | 402.96
047676 | 047676 | Фланец цокол. 100мм,100х400мм | 5 | ИНДУСТРИАЛЬНОЕ ОБОРУДОВАНИЕ | 1 | 770 | Аксессуары | Шкафы напольные металлические Altis | 9 | шт | 0 | Лимитированный импортный ассортимент | 0770 | 2127.42
034773 | 034773 | Рукоятка трехгран. 6,5 мм | 5 | ИНДУСТРИАЛЬНОЕ ОБОРУДОВАНИЕ | 1 | 770 | Аксессуары | Шкафы напольные металлические Altis | 9 | шт | 1 | Лимитированный импортный ассортимент | 0770 | 1721.35
034771 | 034771 | Рукоятка под любой цилиндр | 5 | ИНДУСТРИАЛЬНОЕ ОБОРУДОВАНИЕ | 1 | 770 | Аксессуары | Шкафы напольные металлические Altis | 9 | шт | 1 | Лимитированный импортный ассортимент | 0770 | 1662.48
051872 | 051872 | П-корд S/FTP 6а LSZH 3м красн. | 8 | СКС | 3 | 448 | Механизмы | Шнуры медные Legrand | 9 | шт | 3891 | Лимитированный импортный ассортимент | 0448 | 1322.89
051871 | 051871 | П-корд S/FTP 6а LSZH 2м красн. | 8 | СКС | 3 | 448 | Механизмы | Шнуры медные Legrand | 9 | шт | 1460 | Лимитированный импортный ассортимент | 0448 | 1056.49
039875 | 039875 | Шнур RJ-45 кат6 неэкр. ПВХ 5м | 8 | СКС | 3 | 448 | Механизмы | Шнуры медные Legrand | 9 | шт | 419 | Лимитированный импортный ассортимент | 0448 | 984.67
051642 | 051642 | П-корд F/UTP кат5е PVC 3м сер. | 8 | СКС | 3 | 448 | Механизмы | Шнуры медные Legrand | 9 | шт | 530 | Лимитированный импортный ассортимент | 0448 | 692.8
051816 | 051816 | П-корд S/FTP 6а PVC 0,5м желт. | 8 | СКС | 3 | 448 | Механизмы | Шнуры медные Legrand | 9 | шт | 379 | Лимитированный импортный ассортимент | 0448 | 674.12
051545 | 051545 | П-к HD U/UTP к6 0,5м гол. | 8 | СКС | 3 | 448 | Механизмы | Шнуры медные Legrand | 9 | шт | 640 | Лимитированный импортный ассортимент | 0448 | 646.87
051780 | 051780 | П-корд S/FTP 6а PVC 1м желт. | 8 | СКС | 3 | 448 | Механизмы | Шнуры медные Legrand | 9 | шт | 241 | Лимитированный импортный ассортимент | 0448 | 858.98
051865 | 051865 | П-корд U/UTP кат6 LSZH 5м крас | 8 | СКС | 3 | 448 | Механизмы | Шнуры медные Legrand | 9 | шт | 199 | Лимитированный импортный ассортимент | 0448 | 1265.57
051782 | 051782 | П-корд S/FTP 6а PVC 3м желт. | 8 | СКС | 3 | 448 | Механизмы | Шнуры медные Legrand | 9 | шт | 118 | Лимитированный импортный ассортимент | 0448 | 1319.27
039876 | 039876 | Шнур RJ-45 кат6 неэкр. ПВХ 10м | 8 | СКС | 3 | 448 | Механизмы | Шнуры медные Legrand | 9 | шт | 84 | Лимитированный импортный ассортимент | 0448 | 1575.48
090993 | 090993 | Шнур RJ-45 к6 неэкр.ПВХ 5м DIY | 8 | СКС | 3 | 448 | Механизмы | Шнуры медные Legrand | 9 | шт | 86 | Лимитированный импортный ассортимент | 0448 | 992.25
090994 | 090994 | Шнур RJ-45 к6 неэк.ПВХ 10м DIY | 8 | СКС | 3 | 448 | Механизмы | Шнуры медные Legrand | 9 | шт | 67 | Лимитированный импортный ассортимент | 0448 | 1587.59
090992 | 090992 | Шнур RJ-45 к6 неэкр.ПВХ 2м DIY | 8 | СКС | 3 | 448 | Механизмы | Шнуры медные Legrand | 9 | шт | 116 | Лимитированный импортный ассортимент | 0448 | 574.44
051641 | 051641 | П-корд F/UTP кат5е PVC 2м сер. | 8 | СКС | 3 | 448 | Механизмы | Шнуры медные Legrand | 9 | шт | 164 | Лимитированный импортный ассортимент | 0448 | 630.32
051814 | 051814 | П-корд F/UTPкат5е PVC 0,5м сер | 8 | СКС | 3 | 448 | Механизмы | Шнуры медные Legrand | 9 | шт | 221 | Лимитированный импортный ассортимент | 0448 | 355.37
039874 | 039874 | Шнур RJ-45 кат6 неэкр. ПВХ 2м | 8 | СКС | 3 | 448 | Механизмы | Шнуры медные Legrand | 9 | шт | 185 | Лимитированный импортный ассортимент | 0448 | 570.07
051543 | 051543 | П-к HD F/UTP к6 3м гол. | 8 | СКС | 3 | 448 | Механизмы | Шнуры медные Legrand | 9 | шт | 70 | Лимитированный импортный ассортимент | 0448 | 1268.32
039877 | 039877 | Шнур RJ-45 кат6 неэкр. ПВХ 15м | 8 | СКС | 3 | 448 | Механизмы | Шнуры медные Legrand | 9 | шт | 21 | Лимитированный импортный ассортимент | 0448 | 2280.29
051857 | 051857 | П-корд F/UTP кат6 LSZH 5м крас | 8 | СКС | 3 | 448 | Механизмы | Шнуры медные Legrand | 9 | шт | 80 | Лимитированный импортный ассортимент | 0448 | 1891.19
051640 | 051640 | П-корд F/UTP кат5е PVC 1м сер. | 8 | СКС | 3 | 448 | Механизмы | Шнуры медные Legrand | 9 | шт | 127 | Лимитированный импортный ассортимент | 0448 | 494.46
051542 | 051542 | П-к HD F/UTP к6 2м гол. | 8 | СКС | 3 | 448 | Механизмы | Шнуры медные Legrand | 9 | шт | 66 | Лимитированный импортный ассортимент | 0448 | 998.06
051873 | 051873 | П-корд S/FTP 6а LSZH 5м красн. | 8 | СКС | 3 | 448 | Механизмы | Шнуры медные Legrand | 9 | шт | 14 | Лимитированный импортный ассортимент | 0448 | 2076.75
051548 | 051548 | П-к HD U/UTP к6 3м гол. | 8 | СКС | 3 | 448 | Механизмы | Шнуры медные Legrand | 9 | шт | 0 | Лимитированный импортный ассортимент | 0448 | 924.4
051523 | 051523 | Патч-корд кат 6А S/FTP 8м LSZH | 8 | СКС | 3 | 448 | Механизмы | Шнуры медные Legrand | 9 | шт | 3 | Лимитированный импортный ассортимент | 0448 | 7607.36
051540 | 051540 | П-к HD F/UTP к6 0,5м гол. | 8 | СКС | 3 | 448 | Механизмы | Шнуры медные Legrand | 9 | шт | 48 | Лимитированный импортный ассортимент | 0448 | 821.81
051541 | 051541 | П-к HD F/UTP к6 1м гол. | 8 | СКС | 3 | 448 | Механизмы | Шнуры медные Legrand | 9 | шт | 29 | Лимитированный импортный ассортимент | 0448 | 793.65
051752 | 051752 | П-корд SF/UTP кат6 PVC 1м син. | 8 | СКС | 3 | 448 | Механизмы | Шнуры медные Legrand | 9 | шт | 44 | Лимитированный импортный ассортимент | 0448 | 1380.04
051883 | 051883 | П-корд U/UTP 6а PVC 2м желт. | 8 | СКС | 3 | 448 | Механизмы | Шнуры медные Legrand | 9 | шт | 101 | Лимитированный импортный ассортимент | 0448 | 768.36
051856 | 051856 | П-корд F/UTP кат6 LSZH 3м крас | 8 | СКС | 3 | 448 | Механизмы | Шнуры медные Legrand | 9 | шт | 3 | Лимитированный импортный ассортимент | 0448 | 1264.82
051874 | 051874 | П-корд U/UTP 6а LSZH 1м зелен. | 8 | СКС | 3 | 448 | Механизмы | Шнуры медные Legrand | 9 | шт | 0 | Лимитированный импортный ассортимент | 0448 | 590.77
051502 | 051502 | П-корд U/UTP 5е PVC 20м сер. | 8 | СКС | 3 | 448 | Механизмы | Шнуры медные Legrand | 9 | шт | 3 | Лимитированный импортный ассортимент | 0448 | 3149.31
051525 | 051525 | Патч-корд кат6А S/FTP 20м LSZH | 8 | СКС | 3 | 448 | Механизмы | Шнуры медные Legrand | 9 | шт | 1 | Лимитированный импортный ассортимент | 0448 | 16146.46
051511 | 051511 | П-корд U/UTP кат6 PVC 15м син. | 8 | СКС | 3 | 448 | Механизмы | Шнуры медные Legrand | 9 | шт | 2 | Лимитированный импортный ассортимент | 0448 | 4594.04
051501 | 051501 | П-корд U/UTP 5е PVC 15м сер. | 8 | СКС | 3 | 448 | Механизмы | Шнуры медные Legrand | 9 | шт | 2 | Лимитированный импортный ассортимент | 0448 | 2431.08
051757 | 051757 | П-корд комб. U/UTP 8м кат.6 | 8 | СКС | 3 | 448 | Механизмы | Шнуры медные Legrand | 9 | шт | 2 | Лимитированный импортный ассортимент | 0448 | 3730.47
051765 | 051765 | П-корд F/UTP кат.6 PVC 5м син. | 8 | СКС | 3 | 448 | Механизмы | Шнуры медные Legrand | 9 | шт | 4 | Лимитированный импортный ассортимент | 0448 | 1777.41
051500 | 051500 | П-корд U/UTP 5е PVC 8м сер. | 8 | СКС | 3 | 448 | Механизмы | Шнуры медные Legrand | 9 | шт | 2 | Лимитированный импортный ассортимент | 0448 | 1478.01
051862 | 051862 | П-корд U/UTP кат6 LSZH 1м крас | 8 | СКС | 3 | 448 | Механизмы | Шнуры медные Legrand | 9 | шт | 96 | Лимитированный импортный ассортимент | 0448 | 609.85
051851 | 051851 | П-корд F/UTP кат.6 LSZH 2м зел | 8 | СКС | 3 | 448 | Механизмы | Шнуры медные Legrand | 9 | шт | 0 | Лимитированный импортный ассортимент | 0448 | 969.51
051510 | 051510 | П-корд U/UTP кат.6 PVC 8м син. | 8 | СКС | 3 | 448 | Механизмы | Шнуры медные Legrand | 9 | шт | 1 | Лимитированный импортный ассортимент | 0448 | 3486.42
051855 | 051855 | П-корд F/UTP кат6 LSZH 2м крас | 8 | СКС | 3 | 448 | Механизмы | Шнуры медные Legrand | 9 | шт | 1 | Лимитированный импортный ассортимент | 0448 | 969.51
032634 | 032634 | Патч-корд LC/LC OM4 1м Duplex | 8 | СКС | 3 | 449 | Механизмы | Шнуры оптические Legrand | 9 | шт | 861 | Лимитированный импортный ассортимент | 0449 | 3580.86
032603 | 032603 | Патч-корд SC/LC OS2(UPC) 1м | 8 | СКС | 3 | 449 | Механизмы | Шнуры оптические Legrand | 9 | шт | 981 | Лимитированный импортный ассортимент | 0449 | 2509.82
032636 | 032636 | Патч-корд LC/LC OM4 3м Duplex | 8 | СКС | 3 | 449 | Механизмы | Шнуры оптические Legrand | 9 | шт | 396 | Лимитированный импортный ассортимент | 0449 | 4774.72
032635 | 032635 | Патч-корд LC/LC OM4 2м Duplex | 8 | СКС | 3 | 449 | Механизмы | Шнуры оптические Legrand | 9 | шт | 410 | Лимитированный импортный ассортимент | 0449 | 4225.42
032605 | 032605 | Патч-корд SC/LC OS2(UPC) 3м | 8 | СКС | 3 | 449 | Механизмы | Шнуры оптические Legrand | 9 | шт | 321 | Лимитированный импортный ассортимент | 0449 | 3346.6
032629 | 032629 | Патч-корд LC/LC OS2(UPC) 5м | 8 | СКС | 3 | 449 | Механизмы | Шнуры оптические Legrand | 9 | шт | 181 | Лимитированный импортный ассортимент | 0449 | 3805.04
032601 | 032601 | Патч-корд SC/SC OS2(UPC) 2м | 8 | СКС | 3 | 449 | Механизмы | Шнуры оптические Legrand | 9 | шт | 205 | Лимитированный импортный ассортимент | 0449 | 2855.71
032617 | 032617 | Патч-корд опт. LC/LC OM3 3м | 8 | СКС | 3 | 449 | Механизмы | Шнуры оптические Legrand | 9 | шт | 174 | Лимитированный импортный ассортимент | 0449 | 3870.18
032604 | 032604 | Патч-корд SC/LC OS2(UPC) 2м | 8 | СКС | 3 | 449 | Механизмы | Шнуры оптические Legrand | 9 | шт | 140 | Лимитированный импортный ассортимент | 0449 | 2961.61
032637 | 032637 | Патч-корд LC/LC OM4 5м Duplex | 8 | СКС | 3 | 449 | Механизмы | Шнуры оптические Legrand | 9 | шт | 97 | Лимитированный импортный ассортимент | 0449 | 5968.4
032616 | 032616 | Патч-корд опт. LC/LC OM3 2м | 8 | СКС | 3 | 449 | Механизмы | Шнуры оптические Legrand | 9 | шт | 41 | Лимитированный импортный ассортимент | 0449 | 3424.93
033065 | 033065 | LCS Патч-корд LC/ST OM2 2м | 8 | СКС | 3 | 449 | Механизмы | Шнуры оптические Legrand | 9 | шт | 91 | Лимитированный импортный ассортимент | 0449 | 1947.75
032608 | 032608 | Патч-корд LC/LC OS2(UPC) 3м | 8 | СКС | 3 | 449 | Механизмы | Шнуры оптические Legrand | 9 | шт | 125 | Лимитированный импортный ассортимент | 0449 | 3755.51
033061 | 033061 | LCS Патч-корд LC/LC OM2 2м | 8 | СКС | 3 | 449 | Механизмы | Шнуры оптические Legrand | 9 | шт | 69 | Лимитированный импортный ассортимент | 0449 | 1934.37
032614 | 032614 | Патч-корд опт. SC/LC OM3 3м | 8 | СКС | 3 | 449 | Механизмы | Шнуры оптические Legrand | 9 | шт | 52 | Лимитированный импортный ассортимент | 0449 | 3669.76
032613 | 032613 | Патч-корд опт. SC/LC OM3 2м | 8 | СКС | 3 | 449 | Механизмы | Шнуры оптические Legrand | 9 | шт | 64 | Лимитированный импортный ассортимент | 0449 | 3247.58
032602 | 032602 | Патч-корд SC/SC OS2(UPC) 3м | 8 | СКС | 3 | 449 | Механизмы | Шнуры оптические Legrand | 9 | шт | 62 | Лимитированный импортный ассортимент | 0449 | 3226.96
032686 | 032686 | Патч-корд LC/LC OS2 1м LCS3 | 8 | СКС | 3 | 449 | Механизмы | Шнуры оптические Legrand | 9 | шт | 50 | Лимитированный импортный ассортимент | 0449 | 3736.3
033071 | 033071 | LCS Патч-корд SС/SС OM2 3м | 8 | СКС | 3 | 449 | Механизмы | Шнуры оптические Legrand | 9 | шт | 36 | Лимитированный импортный ассортимент | 0449 | 1725.4
032606 | 032606 | Патч-корд LC/LC OS2(UPC) 1м | 8 | СКС | 3 | 449 | Механизмы | Шнуры оптические Legrand | 9 | шт | 16 | Лимитированный импортный ассортимент | 0449 | 2816.49
032610 | 032610 | Патч-корд опт. SC/SC OM3 2м | 8 | СКС | 3 | 449 | Механизмы | Шнуры оптические Legrand | 9 | шт | 28 | Лимитированный импортный ассортимент | 0449 | 2964.24
032612 | 032612 | Патч-корд опт. SC/LC OM3 1м | 8 | СКС | 3 | 449 | Механизмы | Шнуры оптические Legrand | 9 | шт | 25 | Лимитированный импортный ассортимент | 0449 | 2752.18
032607 | 032607 | Патч-корд LC/LC OS2(UPC) 2м | 8 | СКС | 3 | 449 | Механизмы | Шнуры оптические Legrand | 9 | шт | 24 | Лимитированный импортный ассортимент | 0449 | 3323.46
033070 | 033070 | LCS Патч-корд SС/SС OM2 2м | 8 | СКС | 3 | 449 | Механизмы | Шнуры оптические Legrand | 9 | шт | 31 | Лимитированный импортный ассортимент | 0449 | 1554.42
033081 | 033081 | LCS Патч-корд ST/ST OM2 2м | 8 | СКС | 3 | 449 | Механизмы | Шнуры оптические Legrand | 9 | шт | 20 | Лимитированный импортный ассортимент | 0449 | 2176.13
033082 | 033082 | LCS Патч-корд ST/ST OM2 3м | 8 | СКС | 3 | 449 | Механизмы | Шнуры оптические Legrand | 9 | шт | 18 | Лимитированный импортный ассортимент | 0449 | 2459.01
032615 | 032615 | Патч-корд опт. LC/LC OM3 1м | 8 | СКС | 3 | 449 | Механизмы | Шнуры оптические Legrand | 9 | шт | 26 | Лимитированный импортный ассортимент | 0449 | 2902.48
033080 | 033080 | LCS Патч-корд ST/ST OM2 1м | 8 | СКС | 3 | 449 | Механизмы | Шнуры оптические Legrand | 9 | шт | 17 | Лимитированный импортный ассортимент | 0449 | 1844.18
033073 | 033073 | LCS Патч-корд ST/SC OM2 3м | 8 | СКС | 3 | 449 | Механизмы | Шнуры оптические Legrand | 9 | шт | 12 | Лимитированный импортный ассортимент | 0449 | 1549.69
032600 | 032600 | Патч-корд SC/SC OS2(UPC) 1м | 8 | СКС | 3 | 449 | Механизмы | Шнуры оптические Legrand | 9 | шт | 10 | Лимитированный импортный ассортимент | 0449 | 2420.09
032628 | 032628 | Патч-корд LC/LC OS2(UPC)0,5м | 8 | СКС | 3 | 449 | Механизмы | Шнуры оптические Legrand | 9 | шт | 14 | Лимитированный импортный ассортимент | 0449 | 2033.93
032609 | 032609 | Патч-корд опт. SC/SC OM3 1м | 8 | СКС | 3 | 449 | Механизмы | Шнуры оптические Legrand | 9 | шт | 9 | Лимитированный импортный ассортимент | 0449 | 2512.07
032633 | 032633 | Патч-корд LC/LC OM4 0,5м Dup | 8 | СКС | 3 | 449 | Механизмы | Шнуры оптические Legrand | 9 | шт | 4 | Лимитированный импортный ассортимент | 0449 | 3168.91
033063 | 033063 | LCS Патч-корд LC/SC OM2 2м | 8 | СКС | 3 | 449 | Механизмы | Шнуры оптические Legrand | 9 | шт | 4 | Лимитированный импортный ассортимент | 0449 | 1831.78
032611 | 032611 | Патч-корд опт. SC/SC OM3 3м | 8 | СКС | 3 | 449 | Механизмы | Шнуры оптические Legrand | 9 | шт | 3 | Лимитированный импортный ассортимент | 0449 | 3349.58
032696 | 032696 | Патч-корд LC/LC OM4 2м LCS3 | 8 | СКС | 3 | 449 | Механизмы | Шнуры оптические Legrand | 9 | шт | 4 | Лимитированный импортный ассортимент | 0449 | 3867.99
033072 | 033072 | LCS Патч-корд ST/SC OM2 2м | 8 | СКС | 3 | 449 | Механизмы | Шнуры оптические Legrand | 9 | шт | 3 | Лимитированный импортный ассортимент | 0449 | 1383.66
033075 | 033075 | LCS Патч-корд LC/SC OM2 1м | 8 | СКС | 3 | 449 | Механизмы | Шнуры оптические Legrand | 9 | шт | 2 | Лимитированный импортный ассортимент | 0449 | 1565.62
001967 | 001967 | Набор Для Соединения | 1 | СИЛОВОЕ ОБОРУДОВАНИЕ | 1 | 86 | Аксессуары | Щитки влагозащищенные Plexo3 | 9 | шт | 8 | Лимитированный импортный ассортимент | 0086 | 736.3
001969 | 001969 | Настенные Петли (4 шт) | 1 | СИЛОВОЕ ОБОРУДОВАНИЕ | 1 | 86 | Аксессуары | Щитки влагозащищенные Plexo3 | 9 | шт | 1 | Лимитированный импортный ассортимент | 0086 | 1229.22
001961 | 001961 | Заглушка 5 Мод. | 1 | СИЛОВОЕ ОБОРУДОВАНИЕ | 1 | 86 | Аксессуары | Щитки влагозащищенные Plexo3 | 9 | шт | 0 | Лимитированный импортный ассортимент | 0086 | 96.02
601235 | 601235 | Nedbox нав. 1х8м бел.дв | 1 | СИЛОВОЕ ОБОРУДОВАНИЕ | 1 | 84 | Механизмы | Щитки распределительные Mini S + Practibox (6 mod) | 9 | шт | 266 | Лимитированный импортный ассортимент | 0084 | 1908.25
601110 | 601110 | ЩИТОК ВСТРОЕННЫЙ 1x 6 БЕЗ N&E | 1 | СИЛОВОЕ ОБОРУДОВАНИЕ | 1 | 84 | Механизмы | Щитки распределительные Mini S + Practibox (6 mod) | 9 | шт | 97 | Лимитированный импортный ассортимент | 0084 | 805.4
601245 | 601245 | Nedbox нав. 1х8м прозр.дв | 1 | СИЛОВОЕ ОБОРУДОВАНИЕ | 1 | 84 | Механизмы | Щитки распределительные Mini S + Practibox (6 mod) | 9 | шт | 27 | Лимитированный импортный ассортимент | 0084 | 1843.94
601111 | 601111 | ЩИТОК ВСТРОЕННЫЙ 1 x 8 БЕЗ N&E | 1 | СИЛОВОЕ ОБОРУДОВАНИЕ | 1 | 84 | Механизмы | Щитки распределительные Mini S + Practibox (6 mod) | 9 | шт | 16 | Лимитированный импортный ассортимент | 0084 | 894.89
001359 | 001359 | Mini S Щит.д/авт.выкл.6м+шина | 1 | СИЛОВОЕ ОБОРУДОВАНИЕ | 1 | 84 | Механизмы | Щитки распределительные Mini S + Practibox (6 mod) | 9 | шт | 2 | Лимитированный импортный ассортимент | 0084 | 709.66
001304 | 001304 | Mini S Щиток д/авт.выкл.4м | 1 | СИЛОВОЕ ОБОРУДОВАНИЕ | 1 | 84 | Механизмы | Щитки распределительные Mini S + Practibox (6 mod) | 9 | шт | 0 | Лимитированный импортный ассортимент | 0084 | 165.66
001357 | 001357 | Mini S Щиток д/авт.выкл.4м | 1 | СИЛОВОЕ ОБОРУДОВАНИЕ | 1 | 84 | Механизмы | Щитки распределительные Mini S + Practibox (6 mod) | 9 | шт | 0 | Лимитированный импортный ассортимент | 0084 | 86.32
001431 | 001431 | NedboxЩит вс.д/ав.1х12+2м мет. | 1 | СИЛОВОЕ ОБОРУДОВАНИЕ | 1 | 87 | Механизмы | Щитки распределительные Nedbox (металл.дверь) | 9 | шт | 228 | Лимитированный импортный ассортимент | 0087 | 4889.72
001491 | 001491 | Nedbox Замок врезной №850 | 1 | СИЛОВОЕ ОБОРУДОВАНИЕ | 1 | 87 | Аксессуары | Щитки распределительные Nedbox (металл.дверь) | 9 | шт | 568 | Лимитированный импортный ассортимент | 0087 | 1028.26
001490 | 001490 | NedboxКрепеж д.шкафа сер.014… | 1 | СИЛОВОЕ ОБОРУДОВАНИЕ | 1 | 87 | Аксессуары | Щитки распределительные Nedbox (металл.дверь) | 9 | шт | 0 | Лимитированный импортный ассортимент | 0087 | 1388.11
001412 | 001412 | NedboxЩит вст.д/ав.2х12+4м бел | 1 | СИЛОВОЕ ОБОРУДОВАНИЕ | 1 | 88 | Механизмы | Щитки распределительные Nedbox, Practibox3, XL3 125 | 9 | шт | 0 | Лимитированный импортный ассортимент | 0088 | 3336.44
001413 | 001413 | NedboxЩит вст.д/ав.3х12+6м бел | 1 | СИЛОВОЕ ОБОРУДОВАНИЕ | 1 | 88 | Механизмы | Щитки распределительные Nedbox, Practibox3, XL3 125 | 9 | шт | 0 | Лимитированный импортный ассортимент | 0088 | 6207.29
601246 | 601246 | Nedbox нав. 1х12м прозр.дв | 1 | СИЛОВОЕ ОБОРУДОВАНИЕ | 1 | 88 | Механизмы | Щитки распределительные Nedbox, Practibox3, XL3 125 | 9 | шт | 202 | Лимитированный импортный ассортимент | 0088 | 2362.73
401646 | 401646 | XL3 125 Щит.1х18 Мод.бел.дверь | 1 | СИЛОВОЕ ОБОРУДОВАНИЕ | 1 | 88 | Механизмы | Щитки распределительные Nedbox, Practibox3, XL3 125 | 9 | шт | 63 | Лимитированный импортный ассортимент | 0088 | 5820.4
401647 | 401647 | XL3 125 Щит.2х18 Мод.бел.дверь | 1 | СИЛОВОЕ ОБОРУДОВАНИЕ | 1 | 88 | Механизмы | Щитки распределительные Nedbox, Practibox3, XL3 125 | 9 | шт | 20 | Лимитированный импортный ассортимент | 0088 | 8524.92
601236 | 601236 | Nedbox нав. 1х12м бел.дв | 1 | СИЛОВОЕ ОБОРУДОВАНИЕ | 1 | 88 | Механизмы | Щитки распределительные Nedbox, Practibox3, XL3 125 | 9 | шт | 37 | Лимитированный импортный ассортимент | 0088 | 2272.49
401761 | 401761 | Practibox3 встр бел 1х8м E+N | 1 | СИЛОВОЕ ОБОРУДОВАНИЕ | 1 | 88 | Механизмы | Щитки распределительные Nedbox, Practibox3, XL3 125 | 9 | шт | 36 | Лимитированный импортный ассортимент | 0088 | 1998.69
401844 | 401844 | XL3 125 Карман для схемы | 1 | СИЛОВОЕ ОБОРУДОВАНИЕ | 1 | 88 | Аксессуары | Щитки распределительные Nedbox, Practibox3, XL3 125 | 9 | шт | 128 | Лимитированный импортный ассортимент | 0088 | 245.05
401706 | 401706 | Practibox3 встр.1x18 прозр.дв. | 1 | СИЛОВОЕ ОБОРУДОВАНИЕ | 1 | 88 | Механизмы | Щитки распределительные Nedbox, Practibox3, XL3 125 | 9 | шт | 2 | Лимитированный импортный ассортимент | 0088 | 3256.99
401856 | 401856 | XL3 125 Петли настен.д./накл.щ | 1 | СИЛОВОЕ ОБОРУДОВАНИЕ | 1 | 88 | Аксессуары | Щитки распределительные Nedbox, Practibox3, XL3 125 | 9 | шт | 144 | Лимитированный импортный ассортимент | 0088 | 204.82
601237 | 601237 | Nedbox нав. 2х12м бел.дв | 1 | СИЛОВОЕ ОБОРУДОВАНИЕ | 1 | 88 | Механизмы | Щитки распределительные Nedbox, Practibox3, XL3 125 | 9 | шт | 0 | Лимитированный импортный ассортимент | 0088 | 3508.2
401864 | 401864 | Дверь н./прозр. для щитка 4х18 | 1 | СИЛОВОЕ ОБОРУДОВАНИЕ | 1 | 88 | Аксессуары | Щитки распределительные Nedbox, Practibox3, XL3 125 | 9 | шт | 12 | Лимитированный импортный ассортимент | 0088 | 1493.98
401752 | 401752 | Practibox3 встр проз 1х12м E+N | 1 | СИЛОВОЕ ОБОРУДОВАНИЕ | 1 | 88 | Механизмы | Щитки распределительные Nedbox, Practibox3, XL3 125 | 9 | шт | 4 | Лимитированный импортный ассортимент | 0088 | 2527.07
401871 | 401871 | Дверь прозрачн. для щитка 1х18 | 1 | СИЛОВОЕ ОБОРУДОВАНИЕ | 1 | 88 | Аксессуары | Щитки распределительные Nedbox, Practibox3, XL3 125 | 9 | шт | 18 | Лимитированный импортный ассортимент | 0088 | 775.96
601258 | 601258 | Nedbox нав. 3х12м метал.дв | 1 | СИЛОВОЕ ОБОРУДОВАНИЕ | 1 | 88 | Механизмы | Щитки распределительные Nedbox, Practibox3, XL3 125 | 9 | шт | 1 | Лимитированный импортный ассортимент | 0088 | 12411.47
401861 | 401861 | Дверь н./прозр. для щитка 1х18 | 1 | СИЛОВОЕ ОБОРУДОВАНИЕ | 1 | 88 | Аксессуары | Щитки распределительные Nedbox, Practibox3, XL3 125 | 9 | шт | 14 | Лимитированный импортный ассортимент | 0088 | 773.52
601207 | 601207 | Nedbox Дверь непроз.белая 24м | 1 | СИЛОВОЕ ОБОРУДОВАНИЕ | 1 | 88 | Аксессуары | Щитки распределительные Nedbox, Practibox3, XL3 125 | 9 | шт | 14 | Лимитированный импортный ассортимент | 0088 | 754.15
401853 | 401853 | Пластина перфорированная | 1 | СИЛОВОЕ ОБОРУДОВАНИЕ | 1 | 88 | Аксессуары | Щитки распределительные Nedbox, Practibox3, XL3 125 | 9 | шт | 8 | Лимитированный импортный ассортимент | 0088 | 1391.87
401711 | 401711 | Practibox3 встр бел 1х8м E | 1 | СИЛОВОЕ ОБОРУДОВАНИЕ | 1 | 88 | Механизмы | Щитки распределительные Nedbox, Practibox3, XL3 125 | 9 | шт | 4 | Лимитированный импортный ассортимент | 0088 | 2006.92
401873 | 401873 | Дверь прозрачн. для щитка 3х18 | 1 | СИЛОВОЕ ОБОРУДОВАНИЕ | 1 | 88 | Аксессуары | Щитки распределительные Nedbox, Practibox3, XL3 125 | 9 | шт | 6 | Лимитированный импортный ассортимент | 0088 | 1438.94
401701 | 401701 | Practibox3 встр прозр 1х8м E | 1 | СИЛОВОЕ ОБОРУДОВАНИЕ | 1 | 88 | Механизмы | Щитки распределительные Nedbox, Practibox3, XL3 125 | 9 | шт | 4 | Лимитированный импортный ассортимент | 0088 | 1593.62
001664 | 001664 | Заглушка бел. 18мод. | 1 | СИЛОВОЕ ОБОРУДОВАНИЕ | 1 | 88 | Аксессуары | Щитки распределительные Nedbox, Practibox3, XL3 125 | 9 | шт | 0 | Лимитированный импортный ассортимент | 0088 | 302.52
401723 | 401723 | Набор для соед.щитков | 1 | СИЛОВОЕ ОБОРУДОВАНИЕ | 1 | 88 | Аксессуары | Щитки распределительные Nedbox, Practibox3, XL3 125 | 9 | шт | 9 | Лимитированный импортный ассортимент | 0088 | 669.89
401874 | 401874 | Дверь прозрачн. для щитка 4х18 | 1 | СИЛОВОЕ ОБОРУДОВАНИЕ | 1 | 88 | Аксессуары | Щитки распределительные Nedbox, Practibox3, XL3 125 | 9 | шт | 3 | Лимитированный импортный ассортимент | 0088 | 1471.84
401851 | 401851 | XL3 125 Замок к ключу №850 | 1 | СИЛОВОЕ ОБОРУДОВАНИЕ | 1 | 88 | Аксессуары | Щитки распределительные Nedbox, Practibox3, XL3 125 | 9 | шт | 8 | Лимитированный импортный ассортимент | 0088 | 463.6
401862 | 401862 | Дверь н./прозр. для щитка 2х18 | 1 | СИЛОВОЕ ОБОРУДОВАНИЕ | 1 | 88 | Аксессуары | Щитки распределительные Nedbox, Practibox3, XL3 125 | 9 | шт | 4 | Лимитированный импортный ассортимент | 0088 | 936.99
401855 | 401855 | XL3 125 Сплошная лицев.панель | 1 | СИЛОВОЕ ОБОРУДОВАНИЕ | 1 | 88 | Аксессуары | Щитки распределительные Nedbox, Practibox3, XL3 125 | 9 | шт | 7 | Лимитированный импортный ассортимент | 0088 | 388.21
401872 | 401872 | Дверь прозрачн. для щитка 2х18 | 1 | СИЛОВОЕ ОБОРУДОВАНИЕ | 1 | 88 | Аксессуары | Щитки распределительные Nedbox, Practibox3, XL3 125 | 9 | шт | 2 | Лимитированный импортный ассортимент | 0088 | 956.69
401725 | 401725 | Монтажная плата | 1 | СИЛОВОЕ ОБОРУДОВАНИЕ | 1 | 88 | Аксессуары | Щитки распределительные Nedbox, Practibox3, XL3 125 | 9 | шт | 4 | Лимитированный импортный ассортимент | 0088 | 524.79
401863 | 401863 | Дверь н./прозр. для щитка 3х18 | 1 | СИЛОВОЕ ОБОРУДОВАНИЕ | 1 | 88 | Аксессуары | Щитки распределительные Nedbox, Practibox3, XL3 125 | 9 | шт | 1 | Лимитированный импортный ассортимент | 0088 | 1270.33
401850 | 401850 | XL3 125 Аксессуар для фиксации | 1 | СИЛОВОЕ ОБОРУДОВАНИЕ | 1 | 88 | Аксессуары | Щитки распределительные Nedbox, Practibox3, XL3 125 | 9 | шт | 15 | Лимитированный импортный ассортимент | 0088 | 86.22
401845 | 401845 | XL3 125 Комплект для соединен. | 1 | СИЛОВОЕ ОБОРУДОВАНИЕ | 1 | 88 | Аксессуары | Щитки распределительные Nedbox, Practibox3, XL3 125 | 9 | шт | 2 | Лимитированный импортный ассортимент | 0088 | 495.09
401857 | 401857 | Суппорт для XL3 125 | 1 | СИЛОВОЕ ОБОРУДОВАНИЕ | 1 | 88 | Аксессуары | Щитки распределительные Nedbox, Practibox3, XL3 125 | 9 | шт | 3 | Лимитированный импортный ассортимент | 0088 | 124.18
401722 | 401722 | Гориз.разделитель | 1 | СИЛОВОЕ ОБОРУДОВАНИЕ | 1 | 88 | Аксессуары | Щитки распределительные Nedbox, Practibox3, XL3 125 | 9 | шт | 1 | Лимитированный импортный ассортимент | 0088 | 198.94
601114 | 601114 | ЩИТОК ВСТРОЕННЫЙ 3x12 БЕЗ N&E | 1 | СИЛОВОЕ ОБОРУДОВАНИЕ | 1 | 89 | Механизмы | Щитки распределительные Practibox | 9 | шт | 0 | Лимитированный импортный ассортимент | 0089 | 3167.51
601112 | 601112 | ЩИТОК ВСТРОЕННЫЙ 1x12 БЕЗ N&E | 1 | СИЛОВОЕ ОБОРУДОВАНИЕ | 1 | 89 | Механизмы | Щитки распределительные Practibox | 9 | шт | 1 | Лимитированный импортный ассортимент | 0089 | 1044.17
601113 | 601113 | ЩИТОК ВСТРОЕННЫЙ 2x12 БЕЗ N&E | 1 | СИЛОВОЕ ОБОРУДОВАНИЕ | 1 | 89 | Механизмы | Щитки распределительные Practibox | 9 | шт | 0 | Лимитированный импортный ассортимент | 0089 | 1823.71
066005 | 066005 | S8Бл.ав.ос.8Вт/3ч110люм комб. | 4 | ИНФРАСТРУКТУРА КОММЕРЧЕСКИХ ЗДАНИЙ | 3 | 881 | Механизмы | Эвакуационные светильники BAES S8 | 9 | шт | 13 | Лимитированный импортный ассортимент | 0881 | 24294.28
066003 | 066003 | S8Бл.ав.ос.8Вт/3ч110люм непос. | 4 | ИНФРАСТРУКТУРА КОММЕРЧЕСКИХ ЗДАНИЙ | 3 | 881 | Механизмы | Эвакуационные светильники BAES S8 | 9 | шт | 2 | Лимитированный импортный ассортимент | 0881 | 11603.01
066002 | 066002 | S8Бл.ав.ос.8Вт/1ч140люм комб. | 4 | ИНФРАСТРУКТУРА КОММЕРЧЕСКИХ ЗДАНИЙ | 3 | 881 | Механизмы | Эвакуационные светильники BAES S8 | 9 | шт | 4 | Лимитированный импортный ассортимент | 0881 | 17283.63
066000 | 066000 | S8Бл.ав.ос.8Вт/1ч140люм непос. | 4 | ИНФРАСТРУКТУРА КОММЕРЧЕСКИХ ЗДАНИЙ | 3 | 881 | Механизмы | Эвакуационные светильники BAES S8 | 9 | шт | 2 | Лимитированный импортный ассортимент | 0881 | 12008.29
066001 | 066001 | S8Бл.ав.ос.8Вт/1ч140люм пос. | 4 | ИНФРАСТРУКТУРА КОММЕРЧЕСКИХ ЗДАНИЙ | 3 | 881 | Механизмы | Эвакуационные светильники BAES S8 | 9 | шт | 1 | Лимитированный импортный ассортимент | 0881 | 16311.84
055703 | 055703 | Plexo Розетка IP44 2К+З 20А | 2 | ЭУИ | 2 | 620 | Механизмы | Электроустановочное оборудование Plexo скрытого монтажа | 9 | шт | 9 | Лимитированный импортный ассортимент | 0620 | 1927.15
086159 | 086159 | Oteo Розетка RJ45 кат.5е UTP | 2 | ЭУИ | 2 | 601 | Механизмы | Электроустановочное оборудование открытого монтажа | 9 | шт | 160 | Лимитированный импортный ассортимент | 0601 | 1934.07
086022 | 086022 | OteoРоз.2Кзащ.шт.16А 250Вкомп. | 2 | ЭУИ | 2 | 601 | Механизмы | Электроустановочное оборудование открытого монтажа | 9 | шт | 287 | Лимитированный импортный ассортимент | 0601 | 648.78
086059 | 086059 | Oteo Розетка RJ45 UTP кат.5 | 2 | ЭУИ | 2 | 601 | Механизмы | Электроустановочное оборудование открытого монтажа | 9 | шт | 0 | Лимитированный импортный ассортимент | 0601 | 1975.3
086161 | 086161 | Oteo Розетка RJ45 кат.5е FTP | 2 | ЭУИ | 2 | 601 | Механизмы | Электроустановочное оборудование открытого монтажа | 9 | шт | 10 | Лимитированный импортный ассортимент | 0601 | 1766.26
086091 | 086091 | Oteo Рамка накл. монт. 1 пост | 2 | ЭУИ | 2 | 601 | Аксессуары | Электроустановочное оборудование открытого монтажа | 9 | шт | 98 | Лимитированный импортный ассортимент | 0601 | 346.31
086122 | 086122 | Oteo Розетка 2Кзащ.шт.16А 250В | 2 | ЭУИ | 2 | 601 | Механизмы | Электроустановочное оборудование открытого монтажа | 9 | шт | 29 | Лимитированный импортный ассортимент | 0601 | 761.4
086133 | 086133 | OteoРозетка RJ45 | 2 | ЭУИ | 2 | 601 | Механизмы | Электроустановочное оборудование открытого монтажа | 9 | шт | 9 | Лимитированный импортный ассортимент | 0601 | 1934.07
086093 | 086093 | Oteo Рамка накл. монт. 3 пост | 2 | ЭУИ | 2 | 601 | Аксессуары | Электроустановочное оборудование открытого монтажа | 9 | шт | 8 | Лимитированный импортный ассортимент | 0601 | 2122.63
L4651M2 | L4651M2 | Управляющее устр-во 2 мод | 3 | СИСТЕМЫ ДОМАШНЕГО КОМФОРТА | 2 | 2342 | Механизмы | Электроустановочные изделия MYHOME (BTICINO) | 9 | шт | 25 | Лимитированный импортный ассортимент | 2342 | 5675.62
NT4654N | NT4654N | ИК приёмник для дистанционного управления | 3 | СИСТЕМЫ ДОМАШНЕГО КОМФОРТА | 2 | 2342 | Механизмы | Электроустановочные изделия MYHOME (BTICINO) | 9 | шт | 3 | Лимитированный импортный ассортимент | 2342 | 10693.88
067217 | 067217 | Выключатель 4сцен SCS БЕЛ CLN | 3 | СИСТЕМЫ ДОМАШНЕГО КОМФОРТА | 2 | 218 | Механизмы | Электроустановочные изделия MYHOME (LEGRAND) | 9 | шт | 13 | Лимитированный импортный ассортимент | 0218 | 9355.14
067218 | 067218 | Выключатель 4сцен SCS ТИТ CLN | 3 | СИСТЕМЫ ДОМАШНЕГО КОМФОРТА | 2 | 218 | Механизмы | Электроустановочные изделия MYHOME (LEGRAND) | 9 | шт | 0 | Лимитированный импортный ассортимент | 0218 | 9081.86
067216 | 067216 | ИК-приемник SCS CLN | 3 | СИСТЕМЫ ДОМАШНЕГО КОМФОРТА | 2 | 218 | Механизмы | Электроустановочные изделия MYHOME (LEGRAND) | 9 | шт | 2 | Лимитированный импортный ассортимент | 0218 | 8704.92
7008027 | 7008027 | Выключатель-разъединитель Протон 25С 1250A, 3П, ВР50-45Про | Контактор | СИЛОВОЕ ОБОРУДОВАНИЕ | 1 | 4612 | Механизмы | Протон ВР 25 | 9 | шт | 18 | Лимитированный импортный ассортимент | 4612 | 135823
7008028 | 7008028 | Выключатель-разъединитель Протон 25В 1250A, 3П, ВР50-45Про | Контактор | СИЛОВОЕ ОБОРУДОВАНИЕ | 1 | 4612 | Механизмы | Протон ВР 25 | 9 | шт | 12 | Лимитированный импортный ассортимент | 4612 | 182002
7008029 | 7008029 | Выключатель-разъединитель Протон 25С 1600A, 3П, ВР50-45Про | Контактор | СИЛОВОЕ ОБОРУДОВАНИЕ | 1 | 4612 | Механизмы | Протон ВР 25 | 9 | шт | 12 | Лимитированный импортный ассортимент | 4612 | 135823
7008030 | 7008030 | Выключатель-разъединитель Протон 25В 1600A, 3П, ВР50-45Про | Контактор | СИЛОВОЕ ОБОРУДОВАНИЕ | 1 | 4612 | Механизмы | Протон ВР 25 | 9 | шт | 12 | Лимитированный импортный ассортимент | 4612 | 182002
7008031 | 7008031 | Выключатель-разъединитель Протон 25С 2000A, 3П, ВР50-45Про | Контактор | СИЛОВОЕ ОБОРУДОВАНИЕ | 1 | 4612 | Механизмы | Протон ВР 25 | 9 | шт | 30 | Лимитированный импортный ассортимент | 4612 | 135823
7008032 | 7008032 | Выключатель-разъединитель Протон 25В 2000A, 3П, ВР50-45Про | Контактор | СИЛОВОЕ ОБОРУДОВАНИЕ | 1 | 4612 | Механизмы | Протон ВР 25 | 9 | шт | 16 | Лимитированный импортный ассортимент | 4612 | 182002
7008033 | 7008033 | Выключатель-разъединитель Протон 25С 2500A, 3П, ВР50-45Про | Контактор | СИЛОВОЕ ОБОРУДОВАНИЕ | 1 | 4612 | Механизмы | Протон ВР 25 | 9 | шт | 43 | Лимитированный импортный ассортимент | 4612 | 135823
7008034 | 7008034 | Выключатель-разъединитель Протон 25В 2500A, 3П, ВР50-45Про | Контактор | СИЛОВОЕ ОБОРУДОВАНИЕ | 1 | 4612 | Механизмы | Протон ВР 25 | 9 | шт | 53 | Лимитированный импортный ассортимент | 4612 | 182002
7008035 | 7008035 | Выключатель-разъединитель Протон 40С 3200A, 3П, ВР50-45Про | Контактор | СИЛОВОЕ ОБОРУДОВАНИЕ | 1 | 4612 | Механизмы | Протон ВР 40 | 9 | шт | 6 | Лимитированный импортный ассортимент | 4612 | 224362
7008036 | 7008036 | Выключатель-разъединитель Протон 40В 3200A, 3П, ВР50-45Про | Контактор | СИЛОВОЕ ОБОРУДОВАНИЕ | 1 | 4612 | Механизмы | Протон ВР 40 | 9 | шт | 6 | Лимитированный импортный ассортимент | 4612 | 274984
7008037 | 7008037 | Выключатель-разъединитель Протон 40С 4000A, 3П, ВР50-45Про | Контактор | СИЛОВОЕ ОБОРУДОВАНИЕ | 1 | 4612 | Механизмы | Протон ВР 40 | 9 | шт | 6 | Лимитированный импортный ассортимент | 4612 | 224362
7008038 | 7008038 | Выключатель-разъединитель Протон 40В 4000A, 3П, ВР50-45Про | Контактор | СИЛОВОЕ ОБОРУДОВАНИЕ | 1 | 4612 | Механизмы | Протон ВР 40 | 9 | шт | 6 | Лимитированный импортный ассортимент | 4612 | 274984
7007101 | 7007101 | Модуль внешнего питания расцепителя ~/= 24B | Контактор | СИЛОВОЕ ОБОРУДОВАНИЕ | 1 | 4612 | Аксессуары | Протон 25,40,63 ACC | 9 | шт | 8 | Лимитированный импортный ассортимент | 4612 | 8984
7007102 | 7007102 | Датчик тока для защиты нейтрали для Протон 25 и Протон 40 (катушка Роговского) | Контактор | СИЛОВОЕ ОБОРУДОВАНИЕ | 1 | 4612 | Аксессуары | Протон 25,40,63 ACC | 9 | шт | 17 | Лимитированный импортный ассортимент | 4612 | 57702
7007103 | 7007103 | Контакт для положения "вкачено"/"испытания"/"выкачено" | Контактор | СИЛОВОЕ ОБОРУДОВАНИЕ | 1 | 4612 | Аксессуары | Протон 25,40,63 ACC | 9 | шт | 2 | Лимитированный импортный ассортимент | 4612 | 18354
7007104 | 7007104 | Контакт состояния готовности включению (пружина взведена) | Контактор | СИЛОВОЕ ОБОРУДОВАНИЕ | 1 | 4612 | Аксессуары | Протон 25,40,63 ACC | 9 | шт | 18 | Лимитированный импортный ассортимент | 4612 | 9906
7007106 | 7007106 | Контакт сигнализации для н.р., р.м.н. и в.к. | Контактор | СИЛОВОЕ ОБОРУДОВАНИЕ | 1 | 4612 | Аксессуары | Протон 25,40,63 ACC | 9 | шт | 18 | Лимитированный импортный ассортимент | 4612 | 4584
7007107 | 7007107 | Устройство для блокировки двери при включенном выключателе | Контактор | СИЛОВОЕ ОБОРУДОВАНИЕ | 1 | 4612 | Аксессуары | Протон 25,40,63 ACC | 9 | шт | 22 | Лимитированный импортный ассортимент | 4612 | 18260
7007109 | 7007109 | Уплотнитель двери IP40 | Контактор | СИЛОВОЕ ОБОРУДОВАНИЕ | 1 | 4612 | Аксессуары | Протон 25,40,63 ACC | 9 | шт | 384 | Лимитированный импортный ассортимент | 4612 | 7924
7007111 | 7007111 | Устройство предотвращения неправильного вставления | Контактор | СИЛОВОЕ ОБОРУДОВАНИЕ | 1 | 4612 | Аксессуары | Протон 25,40,63 ACC | 9 | шт | 21 | Лимитированный импортный ассортимент | 4612 | 10768
7007113 | 7007113 | Устройство для блокировки положения "отключено" c 2-мя встроенными замками | Контактор | СИЛОВОЕ ОБОРУДОВАНИЕ | 1 | 4612 | Аксессуары | Протон 25,40,63 ACC | 9 | шт | 16 | Лимитированный импортный ассортимент | 4612 | 7924
7007114 | 7007114 | Устройство для блокировки положения "отключено" - Замок типа RonisЩ - 5шт. | Контактор | СИЛОВОЕ ОБОРУДОВАНИЕ | 1 | 4612 | Аксессуары | Протон 25,40,63 ACC | 9 | шт | 5 | Лимитированный импортный ассортимент | 4612 | 78390
7007115 | 7007115 | Устройство для блокировки положения "отключено" - Замок типа ProfaluxЩ | Контактор | СИЛОВОЕ ОБОРУДОВАНИЕ | 1 | 4612 | Аксессуары | Протон 25,40,63 ACC | 9 | шт | 25 | Лимитированный импортный ассортимент | 4612 | 23258
7007116 | 7007116 | Устройство для блокировки положения "отключено" - Замок типа RonisЩ | Контактор | СИЛОВОЕ ОБОРУДОВАНИЕ | 1 | 4612 | Аксессуары | Протон 25,40,63 ACC | 9 | шт | 44 | Лимитированный импортный ассортимент | 4612 | 23258
7007119 | 7007119 | Моторный привод для взвода пружины ~/= 24В | Контактор | СИЛОВОЕ ОБОРУДОВАНИЕ | 1 | 4612 | Аксессуары | Протон 25,40,63 ACC | 9 | шт | 25 | Лимитированный импортный ассортимент | 4612 | 72572
7007120 | 7007120 | Моторный привод для взвода пружины~/= 48В | Контактор | СИЛОВОЕ ОБОРУДОВАНИЕ | 1 | 4612 | Аксессуары | Протон 25,40,63 ACC | 9 | шт | 4 | Лимитированный импортный ассортимент | 4612 | 71304
7007121 | 7007121 | Моторный привод для взвода пружины~/= 110-130В | Контактор | СИЛОВОЕ ОБОРУДОВАНИЕ | 1 | 4612 | Аксессуары | Протон 25,40,63 ACC | 9 | шт | 30 | Лимитированный импортный ассортимент | 4612 | 75396
7007122 | 7007122 | Моторный привод для взвода пружины~/= 220-250В | Контактор | СИЛОВОЕ ОБОРУДОВАНИЕ | 1 | 4612 | Аксессуары | Протон 25,40,63 ACC | 9 | шт | 0 | Лимитированный импортный ассортимент | 4612 | 70658
7007123 | 7007123 | Моторный привод для взвода пружины ~ 400-440В | Контактор | СИЛОВОЕ ОБОРУДОВАНИЕ | 1 | 4612 | Аксессуары | Протон 25,40,63 ACC | 9 | шт | 24 | Лимитированный импортный ассортимент | 4612 | 73694
7007124 | 7007124 | Моторный привод для взвода пружины ~ 480В | Контактор | СИЛОВОЕ ОБОРУДОВАНИЕ | 1 | 4612 | Аксессуары | Протон 25,40,63 ACC | 9 | шт | 8 | Лимитированный импортный ассортимент | 4612 | 114848
7007126 | 7007126 | Включающая катушка (замыкающая катушка) ~/= 24В | Контактор | СИЛОВОЕ ОБОРУДОВАНИЕ | 1 | 4612 | Аксессуары | Протон 25,40,63 ACC | 9 | шт | 11 | Лимитированный импортный ассортимент | 4612 | 25862
7007127 | 7007127 | Включающая катушка (замыкающая катушка) ~/= 48В | Контактор | СИЛОВОЕ ОБОРУДОВАНИЕ | 1 | 4612 | Аксессуары | Протон 25,40,63 ACC | 9 | шт | 9 | Лимитированный импортный ассортимент | 4612 | 25912
7007128 | 7007128 | Включающая катушка (замыкающая катушка) ~/= 110-130В | Контактор | СИЛОВОЕ ОБОРУДОВАНИЕ | 1 | 4612 | Аксессуары | Протон 25,40,63 ACC | 9 | шт | 18 | Лимитированный импортный ассортимент | 4612 | 25912
7007129 | 7007129 | Включающая катушка (замыкающая катушка) ~/= 220-250В | Контактор | СИЛОВОЕ ОБОРУДОВАНИЕ | 1 | 4612 | Аксессуары | Протон 25,40,63 ACC | 9 | шт | 80 | Лимитированный импортный ассортимент | 4612 | 25014
7007130 | 7007130 | Включающая катушка (замыкающая катушка) ~ 415-480В | Контактор | СИЛОВОЕ ОБОРУДОВАНИЕ | 1 | 4612 | Аксессуары | Протон 25,40,63 ACC | 9 | шт | 26 | Лимитированный импортный ассортимент | 4612 | 25912
7007133 | 7007133 | Независимый расцепитель ~/= 24B | Контактор | СИЛОВОЕ ОБОРУДОВАНИЕ | 1 | 4612 | Аксессуары | Протон 25,40,63 ACC | 9 | шт | 7 | Лимитированный импортный ассортимент | 4612 | 24122
7007134 | 7007134 | Независимый расцепитель ~/= 48B | Контактор | СИЛОВОЕ ОБОРУДОВАНИЕ | 1 | 4612 | Аксессуары | Протон 25,40,63 ACC | 9 | шт | 8 | Лимитированный импортный ассортимент | 4612 | 24166
7007135 | 7007135 | Независимый расцепитель ~/= 110-130B | Контактор | СИЛОВОЕ ОБОРУДОВАНИЕ | 1 | 4612 | Аксессуары | Протон 25,40,63 ACC | 9 | шт | 14 | Лимитированный импортный ассортимент | 4612 | 24166
7007140 | 7007140 | Расцепитель минимального напряжения ~/= 24B | Контактор | СИЛОВОЕ ОБОРУДОВАНИЕ | 1 | 4612 | Аксессуары | Протон 25,40,63 ACC | 9 | шт | 85 | Лимитированный импортный ассортимент | 4612 | 24040
7007141 | 7007141 | Расцепитель минимального напряжения ~/= 48B | Контактор | СИЛОВОЕ ОБОРУДОВАНИЕ | 1 | 4612 | Аксессуары | Протон 25,40,63 ACC | 9 | шт | 11 | Лимитированный импортный ассортимент | 4612 | 24040
7007142 | 7007142 | Расцепитель минимального напряжения ~/= 110-130B | Контактор | СИЛОВОЕ ОБОРУДОВАНИЕ | 1 | 4612 | Аксессуары | Протон 25,40,63 ACC | 9 | шт | 12 | Лимитированный импортный ассортимент | 4612 | 30570
7007143 | 7007143 | Расцепитель минимального напряжения ~/= 220-250B | Контактор | СИЛОВОЕ ОБОРУДОВАНИЕ | 1 | 4612 | Аксессуары | Протон 25,40,63 ACC | 9 | шт | 4 | Лимитированный импортный ассортимент | 4612 | 29302
7007147 | 7007147 | Модуль задержки срабатывания для расцепителя минимального напряжения ~/= 110B (с РМН) | Контактор | СИЛОВОЕ ОБОРУДОВАНИЕ | 1 | 4612 | Аксессуары | Протон 25,40,63 ACC | 9 | шт | 27 | Лимитированный импортный ассортимент | 4612 | 35490
7007149 | 7007149 | Комплект крепежа для подъема выключателя краном | Контактор | СИЛОВОЕ ОБОРУДОВАНИЕ | 1 | 4612 | Аксессуары | Протон 25,40,63 ACC | 9 | шт | 24 | Лимитированный импортный ассортимент | 4612 | 20252
7007045 | 7007045 | Протон 25С 1000A, 3P, Icu-65kA (Н), ВА50-45 | Контактор | СИЛОВОЕ ОБОРУДОВАНИЕ | 1 | 4612 | Механизмы | Протон 25 | 9 | шт | 1 | Лимитированный импортный ассортимент | 4612 | 286332
7007150 | 7007150 | Комплект контактов (шаг 85мм) "на ребро" стац. исп. Протон 25 | Контактор | СИЛОВОЕ ОБОРУДОВАНИЕ | 1 | 4612 | Аксессуары | Протон 25 ACC | 9 | шт | 40 | Лимитированный импортный ассортимент | 4612 | 27212
7007151 | 7007151 | Комплект контактов (шаг 85мм) для плоского присоединения стац. исп. Протон 25 | Контактор | СИЛОВОЕ ОБОРУДОВАНИЕ | 1 | 4612 | Аксессуары | Протон 25 ACC | 9 | шт | 32 | Лимитированный импортный ассортимент | 4612 | 32896
7007153 | 7007153 | Комплект расшир. контактов (шаг 116,5мм) для присоединения "на ребро" стац. исп. Протон 25 | Контактор | СИЛОВОЕ ОБОРУДОВАНИЕ | 1 | 4612 | Аксессуары | Протон 25 ACC | 9 | шт | 10 | Лимитированный импортный ассортимент | 4612 | 48162
7007162 | 7007162 | Устройство для механической взаимоблокировки нескольких аппаратов для Протон 25 | Контактор | СИЛОВОЕ ОБОРУДОВАНИЕ | 1 | 4612 | Аксессуары | Протон 25 ACC | 9 | шт | 130 | Лимитированный импортный ассортимент | 4612 | 20974
7007163 | 7007163 | Устройство для механической взаимоблокировки нескольких аппаратов для Протон 40 | Контактор | СИЛОВОЕ ОБОРУДОВАНИЕ | 1 | 4612 | Аксессуары | Протон 40 ACC | 9 | шт | 7 | Лимитированный импортный ассортимент | 4612 | 20974
7007164 | 7007164 | Троссовая тяга для взаимной механической блокировки (L=2`600мм) | Контактор | СИЛОВОЕ ОБОРУДОВАНИЕ | 1 | 4612 | Аксессуары | Протон 25,40,63 ACC | 9 | шт | 6 | Лимитированный импортный ассортимент | 4612 | 14596
7007165 | 7007165 | Троссовая тяга для взаимной механической блокировки (L=3`000мм) | Контактор | СИЛОВОЕ ОБОРУДОВАНИЕ | 1 | 4612 | Аксессуары | Протон 25,40,63 ACC | 9 | шт | 77 | Лимитированный импортный ассортимент | 4612 | 27166
7007166 | 7007166 | Троссовая тяга для взаимной механической блокировки (L=3`600мм) | Контактор | СИЛОВОЕ ОБОРУДОВАНИЕ | 1 | 4612 | Аксессуары | Протон 25,40,63 ACC | 9 | шт | 35 | Лимитированный импортный ассортимент | 4612 | 17050
7007167 | 7007167 | Троссовая тяга для взаимной механической блокировки (L=4`000мм) | Контактор | СИЛОВОЕ ОБОРУДОВАНИЕ | 1 | 4612 | Аксессуары | Протон 25,40,63 ACC | 9 | шт | 17 | Лимитированный импортный ассортимент | 4612 | 19044
7007168 | 7007168 | Троссовая тяга для взаимной механической блокировки (L=4`600мм) | Контактор | СИЛОВОЕ ОБОРУДОВАНИЕ | 1 | 4612 | Аксессуары | Протон 25,40,63 ACC | 9 | шт | 2 | Лимитированный импортный ассортимент | 4612 | 21768
7007169 | 7007169 | Троссовая тяга для взаимной механической блокировки (L=5`600мм) | Контактор | СИЛОВОЕ ОБОРУДОВАНИЕ | 1 | 4612 | Аксессуары | Протон 25,40,63 ACC | 9 | шт | 9 | Лимитированный импортный ассортимент | 4612 | 26034
7007174 | 7007174 | Датчик тока для защиты нейтрали для Протон 63 (катушка Роговского) | Контактор | СИЛОВОЕ ОБОРУДОВАНИЕ | 1 | 4612 | Аксессуары | Протон 63 ACC | 9 | шт | 5 | Лимитированный импортный ассортимент | 4612 | 63338
7007175 | 7007175 | Устройство для механической взаимоблокировки нескольких аппаратов для ПРОТОН 63 | Контактор | СИЛОВОЕ ОБОРУДОВАНИЕ | 1 | 4612 | Аксессуары | Протон 63 ACC | 9 | шт | 21 | Лимитированный импортный ассортимент | 4612 | 95774
7007185 | 7007185 | Протон 25/40/63 межф перег Стац исп 3П | Контактор | СИЛОВОЕ ОБОРУДОВАНИЕ | 1 | 4612 | Аксессуары | Протон 25,40,63 ACC | 9 | шт | 136 | Лимитированный импортный ассортимент | 4612 | 8398
7007187 | 7007187 | Протон 25/40/63 межф перег Выд исп 3П | Контактор | СИЛОВОЕ ОБОРУДОВАНИЕ | 1 | 4612 | Аксессуары | Протон 25,40,63 ACC | 9 | шт | 0 | Лимитированный импортный ассортимент | 4612 | 12766
7006071 | 7006071 | Протон E 25 50кА Стац. исп. 3П 630A | Контактор | СИЛОВОЕ ОБОРУДОВАНИЕ | 1 | 4612 | Механизмы | Протон Е 25 | 9 | шт | 3 | Лимитированный импортный ассортимент | 4612 | 217359
7006072 | 7006072 | Протон E 25 50кА Стац. исп. 3П 800 A | Контактор | СИЛОВОЕ ОБОРУДОВАНИЕ | 1 | 4612 | Механизмы | Протон Е 25 | 9 | шт | 6 | Лимитированный импортный ассортимент | 4612 | 217359
7006073 | 7006073 | Протон E 25 50кА Стац. исп. 3П 1000 A | Контактор | СИЛОВОЕ ОБОРУДОВАНИЕ | 1 | 4612 | Механизмы | Протон Е 25 | 9 | шт | 3 | Лимитированный импортный ассортимент | 4612 | 217359
7006074 | 7006074 | Протон E 25 50кА Стац. исп. 3П 1250 A | Контактор | СИЛОВОЕ ОБОРУДОВАНИЕ | 1 | 4612 | Механизмы | Протон Е 25 | 9 | шт | 17 | Лимитированный импортный ассортимент | 4612 | 217359
7006075 | 7006075 | Протон E 25 50кА Стац. исп. 3П 1600 A | Контактор | СИЛОВОЕ ОБОРУДОВАНИЕ | 1 | 4612 | Механизмы | Протон Е 25 | 9 | шт | 14 | Лимитированный импортный ассортимент | 4612 | 225830
7006076 | 7006076 | Протон E 25 50кА Мобильная часть Выд. исп 3П 630 A | Контактор | СИЛОВОЕ ОБОРУДОВАНИЕ | 1 | 4612 | Механизмы | Протон Е 25 | 9 | шт | 1 | Лимитированный импортный ассортимент | 4612 | 186082
7006077 | 7006077 | Протон E 25 50кА Стац. исп. 3П 2000 A | Контактор | СИЛОВОЕ ОБОРУДОВАНИЕ | 1 | 4612 | Механизмы | Протон Е 25 | 9 | шт | 29 | Лимитированный импортный ассортимент | 4612 | 239624
7006078 | 7006078 | Протон E 25 50кА Мобильная часть Выд. исп 3П 800 A | Контактор | СИЛОВОЕ ОБОРУДОВАНИЕ | 1 | 4612 | Механизмы | Протон Е 25 | 9 | шт | 1 | Лимитированный импортный ассортимент | 4612 | 186082
7006079 | 7006079 | Протон E 25 50кА Мобильная часть Выд. исп 3П 1000 A | Контактор | СИЛОВОЕ ОБОРУДОВАНИЕ | 1 | 4612 | Механизмы | Протон Е 25 | 9 | шт | 2 | Лимитированный импортный ассортимент | 4612 | 186082
7006080 | 7006080 | Протон E 25 50кА Мобильная часть Выд. исп 3П 1250 A | Контактор | СИЛОВОЕ ОБОРУДОВАНИЕ | 1 | 4612 | Механизмы | Протон Е 25 | 9 | шт | 2 | Лимитированный импортный ассортимент | 4612 | 186082
7006081 | 7006081 | Протон E 25 50кА Мобильная часть Выд. исп 3П 1600 A | Контактор | СИЛОВОЕ ОБОРУДОВАНИЕ | 1 | 4612 | Механизмы | Протон Е 25 | 9 | шт | 2 | Лимитированный импортный ассортимент | 4612 | 183661
7006082 | 7006082 | Протон E 25 50кА Мобильная часть Выд. исп 3П 2000 A | Контактор | СИЛОВОЕ ОБОРУДОВАНИЕ | 1 | 4612 | Механизмы | Протон Е 25 | 9 | шт | 2 | Лимитированный импортный ассортимент | 4612 | 196622
7006083 | 7006083 | Протон E 25 50кА Стац. исп. 3П 2500 A | Контактор | СИЛОВОЕ ОБОРУДОВАНИЕ | 1 | 4612 | Механизмы | Протон Е 25 | 9 | шт | 29 | Лимитированный импортный ассортимент | 4612 | 267808
7006084 | 7006084 | Протон E 25 50кА Мобильная часть Выд. исп 3П 2500 A | Контактор | СИЛОВОЕ ОБОРУДОВАНИЕ | 1 | 4612 | Механизмы | Протон Е 25 | 9 | шт | 1 | Лимитированный импортный ассортимент | 4612 | 259925
7006085 | 7006085 | Автоматический выключатель Протон E 25 GF 50кА Фиксированное исполнение 3П 630 A | Контактор | СИЛОВОЕ ОБОРУДОВАНИЕ | 1 | 4612 | Механизмы | Протон Е 25 | 9 | шт | 0 | Лимитированный импортный ассортимент | 4612 | 228227
7006086 | 7006086 | Автоматический выключатель Протон E 25 GF 50кА Фиксированное исполнение 3П 800 A | Контактор | СИЛОВОЕ ОБОРУДОВАНИЕ | 1 | 4612 | Механизмы | Протон Е 25 | 9 | шт | 0 | Лимитированный импортный ассортимент | 4612 | 228227
7006087 | 7006087 | Автоматический выключатель Протон E 25 GF 50кА Фиксированное исполнение 3П 1000 A | Контактор | СИЛОВОЕ ОБОРУДОВАНИЕ | 1 | 4612 | Механизмы | Протон Е 25 | 9 | шт | 0 | Лимитированный импортный ассортимент | 4612 | 228227
7006088 | 7006088 | Автоматический выключатель Протон E 25 GF 50кА Фиксированное исполнение 3П 1250 A | Контактор | СИЛОВОЕ ОБОРУДОВАНИЕ | 1 | 4612 | Механизмы | Протон Е 25 | 9 | шт | 0 | Лимитированный импортный ассортимент | 4612 | 228227
7006089 | 7006089 | Автоматический выключатель Протон E 25 GF 50кА Фиксированное исполнение 3П 1600 A | Контактор | СИЛОВОЕ ОБОРУДОВАНИЕ | 1 | 4612 | Механизмы | Протон Е 25 | 9 | шт | 0 | Лимитированный импортный ассортимент | 4612 | 237121
7006090 | 7006090 | Автоматический выключатель Протон E 25 GF 50кА Фиксированное исполнение 3П 2000 A | Контактор | СИЛОВОЕ ОБОРУДОВАНИЕ | 1 | 4612 | Механизмы | Протон Е 25 | 9 | шт | 0 | Лимитированный импортный ассортимент | 4612 | 251605
7006097 | 7006097 | Автоматический выключатель Протон E 25 GF 50кА Фиксированное исполнение 3П 2500 A | Контактор | СИЛОВОЕ ОБОРУДОВАНИЕ | 1 | 4612 | Механизмы | Протон Е 25 | 9 | шт | 0 | Лимитированный импортный ассортимент | 4612 | 281200
7006113 | 7006113 | Протон E 25 межфазные перегородки фик. Исп. 3П | Контактор | СИЛОВОЕ ОБОРУДОВАНИЕ | 1 | 4612 | Аксессуары | Протон Е 25 ACC | 9 | шт | 62 | Лимитированный импортный ассортимент | 4612 | 2966
7006115 | 7006115 | Протон E 25 межфазные перегородки Выд. Исп.3П | Контактор | СИЛОВОЕ ОБОРУДОВАНИЕ | 1 | 4612 | Аксессуары | Протон Е 25 ACC | 9 | шт | 0 | Лимитированный импортный ассортимент | 4612 | 4509
7006117 | 7006117 | Кнопка блокировки для выдвижного исполнения "Вкачен/Тест/Выкачен" | Контактор | СИЛОВОЕ ОБОРУДОВАНИЕ | 1 | 4612 | Аксессуары | Протон Е 25 ACC | 9 | шт | 28 | Лимитированный импортный ассортимент | 4612 | 10927
7006118 | 7006118 | Протон Е 25 Внешняя нейтраль | Контактор | СИЛОВОЕ ОБОРУДОВАНИЕ | 1 | 4612 | Аксессуары | Протон Е 25 ACC | 9 | шт | 40 | Лимитированный импортный ассортимент | 4612 | 17468
7006121 | 7006121 | Корзина Протон Е 25 3П | Контактор | СИЛОВОЕ ОБОРУДОВАНИЕ | 1 | 4612 | Аксессуары | Протон Е 25 ACC | 9 | шт | 45 | Лимитированный импортный ассортимент | 4612 | 132160
7005061 | 7005061 | Протон GF 16C 50ka (H) 3p 630A ВА50-45Про | Контактор | СИЛОВОЕ ОБОРУДОВАНИЕ | 1 | 4612 | Механизмы | PROTON 1600 | 9 | шт | 11 | Лимитированный импортный ассортимент | 4612 | 234856
7005062 | 7005062 | Протон GF 16B 50ka (H) 3p 630A ВА50-45Про | Контактор | СИЛОВОЕ ОБОРУДОВАНИЕ | 1 | 4612 | Механизмы | PROTON 1600 | 9 | шт | 34 | Лимитированный импортный ассортимент | 4612 | 336718
7005063 | 7005063 | Протон GF 16С 50ka (H) 3p 800A ВА50-45Про | Контактор | СИЛОВОЕ ОБОРУДОВАНИЕ | 1 | 4612 | Механизмы | PROTON 1600 | 9 | шт | 10 | Лимитированный импортный ассортимент | 4612 | 242120
7005064 | 7005064 | Протон GF 16В 50ka (H) 3p 800A ВА50-45Про | Контактор | СИЛОВОЕ ОБОРУДОВАНИЕ | 1 | 4612 | Механизмы | PROTON 1600 | 9 | шт | 56 | Лимитированный импортный ассортимент | 4612 | 347132
7005065 | 7005065 | Протон GF 16C 50ka (H) 3p 1000A ВА50-45Про | Контактор | СИЛОВОЕ ОБОРУДОВАНИЕ | 1 | 4612 | Механизмы | PROTON 1600 | 9 | шт | 9 | Лимитированный импортный ассортимент | 4612 | 246160
7005066 | 7005066 | Протон GF 16B 50ka (H) 3p 1000A ВА50-45Про | Контактор | СИЛОВОЕ ОБОРУДОВАНИЕ | 1 | 4612 | Механизмы | PROTON 1600 | 9 | шт | 70 | Лимитированный импортный ассортимент | 4612 | 348628
7005067 | 7005067 | Протон GF 16C 50ka (H) 3p 1250A ВА50-45Про | Контактор | СИЛОВОЕ ОБОРУДОВАНИЕ | 1 | 4612 | Механизмы | PROTON 1600 | 9 | шт | 10 | Лимитированный импортный ассортимент | 4612 | 260014
7005068 | 7005068 | Протон GF 16B 50ka (H) 3p 1250A ВА50-45Про | Контактор | СИЛОВОЕ ОБОРУДОВАНИЕ | 1 | 4612 | Механизмы | PROTON 1600 | 9 | шт | 66 | Лимитированный импортный ассортимент | 4612 | 359906
7005069 | 7005069 | Протон GF 16C 50ka (H) 3p 1600A ВА50-45Про | Контактор | СИЛОВОЕ ОБОРУДОВАНИЕ | 1 | 4612 | Механизмы | PROTON 1600 | 9 | шт | 8 | Лимитированный импортный ассортимент | 4612 | 261856
7005070 | 7005070 | Протон GF 16B 50ka (H) 3p 1600A ВА50-45Про | Контактор | СИЛОВОЕ ОБОРУДОВАНИЕ | 1 | 4612 | Механизмы | PROTON 1600 | 9 | шт | 64 | Лимитированный импортный ассортимент | 4612 | 363562
7006061 | 7006061 | Протон 16С 630A, 3P, Icu-50kA (С), ВА50-45 | Контактор | СИЛОВОЕ ОБОРУДОВАНИЕ | 1 | 4612 | Механизмы | PROTON 1600 | 9 | шт | 3 | Лимитированный импортный ассортимент | 4612 | 231388
7006062 | 7006062 | Протон 16В 630A, 3P, Icu-50kA (С), ВА50-45 | Контактор | СИЛОВОЕ ОБОРУДОВАНИЕ | 1 | 4612 | Механизмы | PROTON 1600 | 9 | шт | 9 | Лимитированный импортный ассортимент | 4612 | 331742
7006063 | 7006063 | Протон 16С 800A, 3P, Icu-50kA (С), ВА50-45 | Контактор | СИЛОВОЕ ОБОРУДОВАНИЕ | 1 | 4612 | Механизмы | PROTON 1600 | 9 | шт | 9 | Лимитированный импортный ассортимент | 4612 | 238544
7006064 | 7006064 | Протон 16В 800A, 3P, Icu-50kA (С), ВА50-45 | Контактор | СИЛОВОЕ ОБОРУДОВАНИЕ | 1 | 4612 | Механизмы | PROTON 1600 | 9 | шт | 15 | Лимитированный импортный ассортимент | 4612 | 342000
7006065 | 7006065 | Протон 16С 1000A, 3P, Icu-50kA (С), ВА50-45 | Контактор | СИЛОВОЕ ОБОРУДОВАНИЕ | 1 | 4612 | Механизмы | PROTON 1600 | 9 | шт | 11 | Лимитированный импортный ассортимент | 4612 | 242522
7006066 | 7006066 | Протон 16В 1000A, 3P, Icu-50kA (С), ВА50-45 | Контактор | СИЛОВОЕ ОБОРУДОВАНИЕ | 1 | 4612 | Механизмы | PROTON 1600 | 9 | шт | 19 | Лимитированный импортный ассортимент | 4612 | 343476
7006067 | 7006067 | Протон 16С 1250A, 3P, Icu-50kA (С), ВА50-45 | Контактор | СИЛОВОЕ ОБОРУДОВАНИЕ | 1 | 4612 | Механизмы | PROTON 1600 | 9 | шт | 12 | Лимитированный импортный ассортимент | 4612 | 256172
7006068 | 7006068 | Протон 16В 1250A, 3P, Icu-50kA (С), ВА50-45 | Контактор | СИЛОВОЕ ОБОРУДОВАНИЕ | 1 | 4612 | Механизмы | PROTON 1600 | 9 | шт | 24 | Лимитированный импортный ассортимент | 4612 | 354588
7006069 | 7006069 | Протон 16С 1600A, 3P, Icu-50kA (С), ВА50-45 | Контактор | СИЛОВОЕ ОБОРУДОВАНИЕ | 1 | 4612 | Механизмы | PROTON 1600 | 9 | шт | 21 | Лимитированный импортный ассортимент | 4612 | 257986
7006070 | 7006070 | Протон 16В 1600A, 3P, Icu-50kA (С), ВА50-45 | Контактор | СИЛОВОЕ ОБОРУДОВАНИЕ | 1 | 4612 | Механизмы | PROTON 1600 | 9 | шт | 27 | Лимитированный импортный ассортимент | 4612 | 358188
7006101 | 7006101 | Дополнительный модуль внешнего питания для расцепителя 230 В | Контактор | СИЛОВОЕ ОБОРУДОВАНИЕ | 1 | 4612 | Аксессуары | PROTON 1600 Acc | 9 | шт | 55 | Лимитированный импортный ассортимент | 4612 | 4838
7006102 | 7006102 | Датчник тока для защиты нейтрали для Протон 16 (катушка Роговского) | Контактор | СИЛОВОЕ ОБОРУДОВАНИЕ | 1 | 4612 | Аксессуары | PROTON 1600 Acc | 9 | шт | 38 | Лимитированный импортный ассортимент | 4612 | 23596
7006103 | 7006103 | Контакт для положения "вкачено"/"испытания"/"выкачено" | Контактор | СИЛОВОЕ ОБОРУДОВАНИЕ | 1 | 4612 | Аксессуары | PROTON 1600 Acc | 9 | шт | 23 | Лимитированный импортный ассортимент | 4612 | 1756
7006104 | 7006104 | Контакт состояния готовности включению (пружина взведена) | Контактор | СИЛОВОЕ ОБОРУДОВАНИЕ | 1 | 4612 | Аксессуары | PROTON 1600 Acc | 9 | шт | 164 | Лимитированный импортный ассортимент | 4612 | 3112
7006105 | 7006105 | Дополнительные контакты сигнализации | Контактор | СИЛОВОЕ ОБОРУДОВАНИЕ | 1 | 4612 | Аксессуары | PROTON 1600 Acc | 9 | шт | 17 | Лимитированный импортный ассортимент | 4612 | 4358
7006106 | 7006106 | Устройство для блокировки аппарата в выкаченном положении Ronis | Контактор | СИЛОВОЕ ОБОРУДОВАНИЕ | 1 | 4612 | Аксессуары | PROTON 1600 Acc | 9 | шт | 12 | Лимитированный импортный ассортимент | 4612 | 3526
7006107 | 7006107 | Устройство для блокировки положения | Контактор | СИЛОВОЕ ОБОРУДОВАНИЕ | 1 | 4612 | Аксессуары | PROTON 1600 Acc | 9 | шт | 49 | Лимитированный импортный ассортимент | 4612 | 7116
7006108 | 7006108 | Блокиратор в положении отключено | Контактор | СИЛОВОЕ ОБОРУДОВАНИЕ | 1 | 4612 | Аксессуары | PROTON 1600 Acc | 9 | шт | 2 | Лимитированный импортный ассортимент | 4612 | 3686
7006109 | 7006109 | Устр. для блок. двери при включенном выключателе. Устанавливается, как слева, так и справа. | Контактор | СИЛОВОЕ ОБОРУДОВАНИЕ | 1 | 4612 | Аксессуары | PROTON 1600 Acc | 9 | шт | 11 | Лимитированный импортный ассортимент | 4612 | 228
7006110 | 7006110 | "Кнопка безопасности для положения ""Тест""" | Контактор | СИЛОВОЕ ОБОРУДОВАНИЕ | 1 | 4612 | Аксессуары | PROTON 1600 Acc | 9 | шт | 28 | Лимитированный импортный ассортимент | 4612 | 12166
7006112 | 7006112 | Устройство для механической взаимоблокировки 2-х аппаратов для Протон 16 | Контактор | СИЛОВОЕ ОБОРУДОВАНИЕ | 1 | 4612 | Аксессуары | PROTON 1600 Acc | 9 | шт | 1 | Лимитированный импортный ассортимент | 4612 | 36288
7006119 | 7006119 | Моторный привод для взвода пружины ~/= 24В | Контактор | СИЛОВОЕ ОБОРУДОВАНИЕ | 1 | 4612 | Аксессуары | PROTON 1600 Acc | 9 | шт | 17 | Лимитированный импортный ассортимент | 4612 | 38982
7006122 | 7006122 | Моторный привод для взвода пружины~/= 230В | Контактор | СИЛОВОЕ ОБОРУДОВАНИЕ | 1 | 4612 | Аксессуары | PROTON 1600 Acc | 9 | шт | 566 | Лимитированный импортный ассортимент | 4612 | 38982
7006123 | 7006123 | Моторный привод для взвода пружины~/= 415В | Контактор | СИЛОВОЕ ОБОРУДОВАНИЕ | 1 | 4612 | Аксессуары | PROTON 1600 Acc | 9 | шт | 4 | Лимитированный импортный ассортимент | 4612 | 43008
7006126 | 7006126 | Включающая катушка (замыкающая катушка) ~/= 24В | Контактор | СИЛОВОЕ ОБОРУДОВАНИЕ | 1 | 4612 | Аксессуары | PROTON 1600 Acc | 9 | шт | 12 | Лимитированный импортный ассортимент | 4612 | 17544
7006129 | 7006129 | Включающая катушка (замыкающая катушка) ~/= 220-250В | Контактор | СИЛОВОЕ ОБОРУДОВАНИЕ | 1 | 4612 | Аксессуары | PROTON 1600 Acc | 9 | шт | 469 | Лимитированный импортный ассортимент | 4612 | 17544
7006130 | 7006130 | Включающая катушка (замыкающая катушка) ~/= 415-480В | Контактор | СИЛОВОЕ ОБОРУДОВАНИЕ | 1 | 4612 | Аксессуары | PROTON 1600 Acc | 9 | шт | 3 | Лимитированный импортный ассортимент | 4612 | 22524
7006136 | 7006136 | Независимый расцепитель ~/= 220-250B | Контактор | СИЛОВОЕ ОБОРУДОВАНИЕ | 1 | 4612 | Аксессуары | PROTON 1600 Acc | 9 | шт | 766 | Лимитированный импортный ассортимент | 4612 | 17544
7006137 | 7006137 | Независимый расцепитель ~/= 415-480B | Контактор | СИЛОВОЕ ОБОРУДОВАНИЕ | 1 | 4612 | Аксессуары | PROTON 1600 Acc | 9 | шт | 3 | Лимитированный импортный ассортимент | 4612 | 22524
7006143 | 7006143 | Расцепитель минимального напряжения ~/= 220-250B | Контактор | СИЛОВОЕ ОБОРУДОВАНИЕ | 1 | 4612 | Аксессуары | PROTON 1600 Acc | 9 | шт | 118 | Лимитированный импортный ассортимент | 4612 | 16246
7006144 | 7006144 | Расцепитель минимального напряжения ~/= 415-480B | Контактор | СИЛОВОЕ ОБОРУДОВАНИЕ | 1 | 4612 | Аксессуары | PROTON 1600 Acc | 9 | шт | 4 | Лимитированный импортный ассортимент | 4612 | 18426
7006170 | 7006170 | Комплект расширительных контактов для Протон 16 | Контактор | СИЛОВОЕ ОБОРУДОВАНИЕ | 1 | 4612 | Аксессуары | PROTON 1600 Acc | 9 | шт | 24 | Лимитированный импортный ассортимент | 4612 | 48420
7006171 | 7006171 | Комплект шин и контактов (для переднего присоединения Протон 16 | Контактор | СИЛОВОЕ ОБОРУДОВАНИЕ | 1 | 4612 | Аксессуары | PROTON 1600 Acc | 9 | шт | 5 | Лимитированный импортный ассортимент | 4612 | 55302
7006172 | 7006172 | Комплект шин и контактов (для переднего присоединения Протон 16 | Контактор | СИЛОВОЕ ОБОРУДОВАНИЕ | 1 | 4612 | Аксессуары | PROTON 1600 Acc | 9 | шт | 8 | Лимитированный импортный ассортимент | 4612 | 55302
7006176 | 7006176 | Блокировка вкатывания аппарата в корзину несоответствующего номинала | Контактор | СИЛОВОЕ ОБОРУДОВАНИЕ | 1 | 4612 | Аксессуары | PROTON 1600 Acc | 9 | шт | 24 | Лимитированный импортный ассортимент | 4612 | 820
669653 | 669653 | DMX3 1600 50КА Ф 3П 1250A LSIG | 1 | СИЛОВОЕ ОБОРУДОВАНИЕ | 1 | 45 | Механизмы | Автоматические выключатели DMX3 | 1 | шт | 10 | Лимитированный импортный ассортимент | 0045 | 272792.15
669654 | 669654 | DMX3 1600 50КА Ф 3П 1600A LSIG | 1 | СИЛОВОЕ ОБОРУДОВАНИЕ | 1 | 45 | Механизмы | Автоматические выключатели DMX3 | 1 | шт | 12 | Лимитированный импортный ассортимент | 0045 | 272792.15
028892 | 028892 | Плоские задние клеммы 3Р для DMX³ 4000 | 1 | СИЛОВОЕ ОБОРУДОВАНИЕ | 1 | 45 | Аксессуары | Автоматические выключатели DMX3 | 1 | шт | 2 | Лимитированный импортный ассортимент | 0045 | 32057.36
001660 | 001660 | Заглушка бел. 5мод. | 1 | СИЛОВОЕ ОБОРУДОВАНИЕ | 1 | 0085 | Аксессуары | Щитки распределительные Ekinox | 9 | шт | 9 | Лимитированный импортный ассортимент | 0085 | 121.11
013308 | 013308 | Пл.вст. gG 10х38 8А 500В б/и | 5 | ИНДУСТРИАЛЬНОЕ ОБОРУДОВАНИЕ | 1 | 0650 | Механизмы | Плавкие вставки промышленные цилиндр. | 9 | шт | 0 | Лимитированный импортный ассортимент | 0650 | 81.78
014025 | 014025 | Пл.вст. аМ 14х51 25А 500В б/б | 5 | ИНДУСТРИАЛЬНОЕ ОБОРУДОВАНИЕ | 1 | 0650 | Механизмы | Плавкие вставки промышленные цилиндр. | 9 | шт | 0 | Лимитированный импортный ассортимент | 0650 | 135.92
020016 | 020016 | XL3 160 Шкаф мод.встаив.6реек | 1 | СИЛОВОЕ ОБОРУДОВАНИЕ | 1 | 0095 | Механизмы | Шкафы XL3 160 в сборе | 9 | шт | 0 | Лимитированный импортный ассортимент | 0095 | 3800.8
020601 | 020601 | DIN рейка 24М для XL3 800/4000 | 1 | СИЛОВОЕ ОБОРУДОВАНИЕ | 1 | 0082 | Аксессуары | Распределительные системы XL3 | 9 | шт | 0 | Лимитированный импортный ассортимент | 0082 | 1448
024073 | 024073 | Osmoz гол.кн.подсв.двойная КРАСН "О" выступ./ЗЕЛ"I" потайн. без фикс. | 5 | ИНДУСТРИАЛЬНОЕ ОБОРУДОВАНИЕ | 1 | 0804 | Механизмы | Устройства управления и сигнализации Osmoz | 9 | шт | 5 | Лимитированный импортный ассортимент | 0804 | 1614.13
027009 | 027009 | DRX125 MT 125A 3П 10KA | 1 | СИЛОВОЕ ОБОРУДОВАНИЕ | 1 | 0043 | Механизмы | Автоматические выключатели DRX (в литом корпусе) | 9 | шт | 0 | Лимитированный импортный ассортимент | 0043 | 4685.8
027242 | 027242 | DRX630 термомагнитный 320A 3П 50кА | 1 | СИЛОВОЕ ОБОРУДОВАНИЕ | 1 | 0043 | Механизмы | Автоматические выключатели DRX (в литом корпусе) | 9 | шт | 0 | Лимитированный импортный ассортимент | 0043 | 34384.32
031800 | 031800 | Colring Хомут черн 2,4х95 | 5 | ИНДУСТРИАЛЬНОЕ ОБОРУДОВАНИЕ | 1 | 0720 | Механизмы | Хомуты Colring | 9 | шт | 0 | Лимитированный импортный ассортимент | 0720 | 0.59
034851 | 034851 | Вентилятор 100/160м3/ч Marina | 1 | ИНДУСТРИАЛЬНОЕ ОБОРУДОВАНИЕ | 1 | 0755 | Аксессуары | Комплектующие изделия для Atlantic и Marina | 9 | шт | 0 | Лимитированный импортный ассортимент | 0755 | 5522.1
035608 | 035608 | Кор. Atlantic 300X300X120 | 5 | ИНДУСТРИАЛЬНОЕ ОБОРУДОВАНИЕ | 1 | 0731 | Механизмы | Коробки промышленные металлические | 9 | шт | 0 | Лимитированный импортный ассортимент | 0731 | 4569.1
037130 | 037130 | Клемма 2,5х5 д/спец. цепи | 5 | ИНДУСТРИАЛЬНОЕ ОБОРУДОВАНИЕ | 1 | 0790 | Механизмы | Клеммники Viking 3 | 9 | шт | 0 | Лимитированный импортный ассортимент | 0790 | 43.01
037170 | 037170 | Клемма 2,5х5 д/заземления | 5 | ИНДУСТРИАЛЬНОЕ ОБОРУДОВАНИЕ | 1 | 0790 | Механизмы | Клеммники Viking 3 | 9 | шт | 0 | Лимитированный импортный ассортимент | 0790 | 75.54
037201 | 037201 | Клемма 4х6 д/нейтрали | 5 | ИНДУСТРИАЛЬНОЕ ОБОРУДОВАНИЕ | 1 | 0790 | Механизмы | Клеммники Viking 3 | 9 | шт | 0 | Лимитированный импортный ассортимент | 0790 | 33.84
037246 | 037246 | Клемма 4х5 2вход/2выхода | 5 | ИНДУСТРИАЛЬНОЕ ОБОРУДОВАНИЕ | 1 | 0790 | Механизмы | Клеммники Viking 3 | 9 | шт | 0 | Лимитированный импортный ассортимент | 0790 | 46.46
037511 | 037511 | Фиксатор концевой шаг 8 мм | 5 | ИНДУСТРИАЛЬНОЕ ОБОРУДОВАНИЕ | 1 | 0790 | Аксессуары | Клеммники Viking 3 | 9 | шт | 9 | Лимитированный импортный ассортимент | 0790 | 39.35
038211 | 038211 | Маркер "1" 0,5/1,5 КРЧН CAB3 | 5 | ИНДУСТРИАЛЬНОЕ ОБОРУДОВАНИЕ | 1 | 0801 | Механизмы | Маркировка CAB 3 | 9 | шт | 0 | Лимитированный импортный ассортимент | 0801 | 1.43
039598 | 039598 | Фломастер несмываемый ЧЕРН | 5 | ИНДУСТРИАЛЬНОЕ ОБОРУДОВАНИЕ | 1 | 0790 | Аксессуары | Клеммники Viking 3 | 9 | шт | 0 | Лимитированный импортный ассортимент | 0790 | 70.96
039938 | 039938 | ATLANTIC E ЩИТОК 500X400X150 | 5 | ИНДУСТРИАЛЬНОЕ ОБОРУДОВАНИЕ | 1 | 0740 | Механизмы | Шкафы Atlantic-E | 7 | шт | 1 | Лимитированный импортный ассортимент | 0740 | 6683.93
039940 | 039940 | ATLANTIC E ЩИТОК 500X400X250 | 5 | ИНДУСТРИАЛЬНОЕ ОБОРУДОВАНИЕ | 1 | 0740 | Механизмы | Шкафы Atlantic-E | 7 | шт | 0 | Лимитированный импортный ассортимент | 0740 | 7243.93
039963 | 039963 | ATLANTIC E ЩИТОК 1000X600X300 | 5 | ИНДУСТРИАЛЬНОЕ ОБОРУДОВАНИЕ | 1 | 0740 | Механизмы | Шкафы Atlantic-E | 7 | шт | 15 | Лимитированный импортный ассортимент | 0740 | 17557.32
039965 | 039965 | ATLANTIC E ЩИТОК 1000X800X300 | 5 | ИНДУСТРИАЛЬНОЕ ОБОРУДОВАНИЕ | 1 | 0740 | Механизмы | Шкафы Atlantic-E | 7 | шт | 1 | Лимитированный импортный ассортимент | 0740 | 19038.18
090163 | 090163 | Розетка встраиваемая - 16А - 3К+З - 380 В - IP 44 | 5 | ИНДУСТРИАЛЬНОЕ ОБОРУДОВАНИЕ | 1 | 0854 | Механизмы | Промышленные разъемы P17 TEMPRA PRO | 9 | шт | 0 | Лимитированный импортный ассортимент | 0854 | 354.92
096807 | 096807 | Уплотнитель пласт.ISO 40 IP 55 | 5 | ИНДУСТРИАЛЬНОЕ ОБОРУДОВАНИЕ | 1 | 0870 | Механизмы | Уплотненные кабельные вводы и адаптеры | 9 | шт | 0 | Лимитированный импортный ассортимент | 0870 | 6.62
337256 | 337256 | Дверь мет XL3 S 160 6x24M | 1 | СИЛОВОЕ ОБОРУДОВАНИЕ | 1 | 0108 | Аксессуары | XL3 S 160 Распределительные щиты | 9 | шт | 0 | Лимитированный импортный ассортимент | 0108 | 8488.79
337801 | 337801 | XL3 630 Дверь стекл 16M 1500mm | 1 | СИЛОВОЕ ОБОРУДОВАНИЕ | 1 | 0104 | Аксессуары | XL3 S 630 Распределительные щиты | 9 | шт | 0 | Лимитированный импортный ассортимент | 0104 | 15042.94
406278 | 406278 | Расц.независ.~110/415V 1м | 1 | СИЛОВОЕ ОБОРУДОВАНИЕ | 1 | 0222 | Аксессуары | Аксессуары к DX3 | 9 | шт | 0 | Лимитированный импортный ассортимент | 0222 | 6951.02
406401 | 406401 | Выкл.разъед.DX3 1П 20A | 1 | СИЛОВОЕ ОБОРУДОВАНИЕ | 1 | 0203 | Механизмы | Выключатели-разъединители DX3 IS | 9 | шт | 0 | Лимитированный импортный ассортимент | 0203 | 748.36
407473 | 407473 | Авт.вкл.DX3 1п+N В10А 6kA/10кА | 1 | СИЛОВОЕ ОБОРУДОВАНИЕ | 1 | 0230 | Механизмы | Автоматические выключатели DX3 1P+N | 9 | шт | 0 | Лимитированный импортный ассортимент | 0230 | 1537.95
409114 | 409114 | Авт.выкл.DX3 1П C16A 10kA/16kA | 1 | СИЛОВОЕ ОБОРУДОВАНИЕ | 1 | 0227 | Механизмы | Автоматические выключатели DX3 10000/16kA | 9 | шт | 0 | Лимитированный импортный ассортимент | 0227 | 2087
411161 | 411161 | АВДТ DX3 2П C32А 30MA-AC 4м | 1 | СИЛОВОЕ ОБОРУДОВАНИЕ | 1 | 0235 | Механизмы | АВДТ DX3 6000/10kA | 9 | шт | 2 | Лимитированный импортный ассортимент | 0235 | 5554.16
411189 | 411189 | АВДТ DX3 4П C32А 30MA-AC | 1 | СИЛОВОЕ ОБОРУДОВАНИЕ | 1 | 0237 | Механизмы | АВДТ DX3 6000/6kA | 9 | шт | 0 | Лимитированный импортный ассортимент | 0237 | 11874.84
411554 | 411554 | ВДТ DX3 2П 25А 30мА-A | 1 | СИЛОВОЕ ОБОРУДОВАНИЕ | 1 | 0194 | Механизмы | ВДТ DX3 до 80А | 9 | шт | 0 | Лимитированный импортный ассортимент | 0194 | 4841.44
411723 | 411723 | ВДТ DX3 4П 40А AC 300мА N спр. | 1 | СИЛОВОЕ ОБОРУДОВАНИЕ | 1 | 0194 | Механизмы | ВДТ DX3 до 80А | 9 | шт | 0 | Лимитированный импортный ассортимент | 0194 | 12391.69
411770 | 411770 | ВДТ DX3 4П 40А A 100мА N справ | 1 | СИЛОВОЕ ОБОРУДОВАНИЕ | 1 | 0194 | Механизмы | ВДТ DX3 до 80А | 9 | шт | 0 | Лимитированный импортный ассортимент | 0194 | 15986.04
412270 | 412270 | УЗИП T1 12kA 1P | 1 | СИЛОВОЕ ОБОРУДОВАНИЕ | 1 | 0050 | Механизмы | УЗИП модульные | 9 | шт | 0 | Лимитированный импортный ассортимент | 0050 | 3323.43
412501 | 412501 | CX3 Конт.быт.б/ш.230V 2Н0 25А | 1 | СИЛОВОЕ ОБОРУДОВАНИЕ | 1 | 0200 | Механизмы | Контакторы модульные CX3 | 9 | шт | 0 | Лимитированный импортный ассортимент | 0200 | 2636.45
412553 | 412553 | CX3 Кон.230V 4НО 40А с руч.уп. | 1 | СИЛОВОЕ ОБОРУДОВАНИЕ | 1 | 0200 | Механизмы | Контакторы модульные CX3 | 9 | шт | 0 | Лимитированный импортный ассортимент | 0200 | 4539.72
412556 | 412556 | CX3 Кон.230V 4НО 63А с руч.уп. | 1 | СИЛОВОЕ ОБОРУДОВАНИЕ | 1 | 0200 | Механизмы | Контакторы модульные CX3 | 9 | шт | 0 | Лимитированный импортный ассортимент | 0200 | 7322.13
412780 | 412780 | Программируемый ежедневный таймер 1М | 1 | СИЛОВОЕ ОБОРУДОВАНИЕ | 1 | 0110 | Механизмы | Таймеры модульные | 9 | шт | 0 | Лимитированный импортный ассортимент | 0110 | 4007.7
412812 | 412812 | Программируемый ежедневный таймер 3М | 1 | СИЛОВОЕ ОБОРУДОВАНИЕ | 1 | 0110 | Механизмы | Таймеры модульные | 9 | шт | 0 | Лимитированный импортный ассортимент | 0110 | 2901.39
412934 | 412934 | CX3 Лампа индик. 3xLED кр./зел./жёлт.230/400В ~ | 1 | СИЛОВОЕ ОБОРУДОВАНИЕ | 1 | 0239 | Механизмы | CX3 Переключатели, кнопки, индикаторы | 9 | шт | 0 | Лимитированный импортный ассортимент | 0239 | 2084.6
415964 | 415964 | УЗД 1P+N C6 10кА 30mA с АВДТ | 1 | СИЛОВОЕ ОБОРУДОВАНИЕ | 1 | 0185 | Механизмы | Устройства защиты от дугового пробоя | 9 | шт | 0 | Лимитированный импортный ассортимент | 0185 | 10818.13
416083 | 416083 | Конт.CTX3 3P 9A 1но1нз =48V | 1 | СИЛОВОЕ ОБОРУДОВАНИЕ | 1 | 0121 | Механизмы | Контакторы промышленные CTX3 | 9 | шт | 0 | Лимитированный импортный ассортимент | 0121 | 2534.22
417303 | 417303 | А/Защ.Двиг.MPX3 T32S0,63A100kA | 1 | СИЛОВОЕ ОБОРУДОВАНИЕ | 1 | 0031 | Механизмы | Автоматы защиты электродвигателей MPX3 | 9 | шт | 0 | Лимитированный импортный ассортимент | 0031 | 1805.78
417308 | 417308 | А/Защ.Двиг.MPX3 T32S 6A 100kA | 1 | СИЛОВОЕ ОБОРУДОВАНИЕ | 1 | 0031 | Механизмы | Автоматы защиты электродвигателей MPX3 | 9 | шт | 0 | Лимитированный импортный ассортимент | 0031 | 1688.61
601290 | 601290 | Шина Зeмл./N 2X8 Отвeр. | 1 | СИЛОВОЕ ОБОРУДОВАНИЕ | 1 | 0081 | Аксессуары | Аксессуары для распределительного оборудования | 9 | шт | 0 | Лимитированный импортный ассортимент | 0081 | 239.59
669748 | 669748 | DRX 125 HP TM рег 3П 100A 50кА | 1 | СИЛОВОЕ ОБОРУДОВАНИЕ | 1 | 0043 | Механизмы | Автоматические выключатели DRX (в литом корпусе) | 9 | шт | 0 | Лимитированный импортный ассортимент | 0043 | 8350.03
7003013 | 7003013 | ВА50-39Про 3п S2 400А 36кА | Контактор | СИЛОВОЕ ОБОРУДОВАНИЕ | 1 | 4616 | Механизмы | BA50-43Pro | 9 | шт | 1 | Лимитированный импортный ассортимент | 4616 | 82476
7007136 | 7007136 | Независимый расцепитель ~/= 220-250B | Контактор | СИЛОВОЕ ОБОРУДОВАНИЕ | 1 | 4612 | Аксессуары | Протон ВР 25 | 9 | шт | 0 | Лимитированный импортный ассортимент | 4612 | 22950
7007157 | 7007157 | Комплект контактов (шаг 106мм) `плашмя` или `на ребро` выд. исп. Протон 25 | Контактор | СИЛОВОЕ ОБОРУДОВАНИЕ | 1 | 4612 | Аксессуары | Протон ВР 25 | 9 | шт | 0 | Лимитированный импортный ассортимент | 4612 | 24174
7226621 | 7226621 | Модуль внешнего питания 230В AC/12В DC для электронного расцепителя МРТПро | Контактор | СИЛОВОЕ ОБОРУДОВАНИЕ | 1 | 4612 | Аксессуары | Протон ВР 25 | 9 | шт | 0 | Лимитированный импортный ассортимент | 4612 | 8984
028000 | 028000 | DMX3 - 1600, 42 кА, 3P, 630 A, тип 0, стацион | 1 | СИЛОВОЕ ОБОРУДОВАНИЕ | 1 | 45 | Механизмы | Автоматические выключатели DMX3 | 7 | шт | 2 | Лимитированный импортный ассортимент | 45 | 222094.25
028001 | 028001 | DMX3 - 1600, 42 кА, 3P, 800 A, тип 0, стацион. | 1 | СИЛОВОЕ ОБОРУДОВАНИЕ | 1 | 45 | Механизмы | Автоматические выключатели DMX3 | 7 | шт | 4 | Лимитированный импортный ассортимент | 45 | 222094.25
028002 | 028002 | DMX3 - 1600, 42 кА, 3P, 1000 A, тип 0, стацион. | 1 | СИЛОВОЕ ОБОРУДОВАНИЕ | 1 | 45 | Механизмы | Автоматические выключатели DMX3 | 7 | шт | 6 | Лимитированный импортный ассортимент | 45 | 234187.11
028003 | 028003 | DMX3 - 1600, 42 кА, 3P, 1250 A, тип 0, стацион. | 1 | СИЛОВОЕ ОБОРУДОВАНИЕ | 1 | 45 | Механизмы | Автоматические выключатели DMX3 | 7 | шт | 10 | Лимитированный импортный ассортимент | 45 | 234187.11
028004 | 028004 | DMX3 - 1600, 42 кА, 3P, 1600 A, тип 0, стацион. | 1 | СИЛОВОЕ ОБОРУДОВАНИЕ | 1 | 45 | Механизмы | Автоматические выключатели DMX3 | 7 | шт | 12 | Лимитированный импортный ассортимент | 45 | 243356.82
028006 | 028006 | DMX3 - 1600, 42 кА, 4P, 630 A, тип 0, стацион | 1 | СИЛОВОЕ ОБОРУДОВАНИЕ | 1 | 45 | Механизмы | Автоматические выключатели DMX3 | 7 | шт | 3 | Лимитированный импортный ассортимент | 45 | 169531.51
028007 | 028007 | DMX3 - 1600, 42 кА, 4P, 800 A, тип 0, стацион. | 1 | СИЛОВОЕ ОБОРУДОВАНИЕ | 1 | 45 | Механизмы | Автоматические выключатели DMX3 | 7 | шт | 3 | Лимитированный импортный ассортимент | 45 | 169531.51
028008 | 028008 | DMX3 - 1600, 42 кА, 4P, 1000 A, тип 0, стацион. | 1 | СИЛОВОЕ ОБОРУДОВАНИЕ | 1 | 45 | Механизмы | Автоматические выключатели DMX3 | 7 | шт | 3 | Лимитированный импортный ассортимент | 45 | 169531.51
028009 | 028009 | DMX3 - 1600, 42 кА, 4P, 1250 A, тип 0, стацион. | 1 | СИЛОВОЕ ОБОРУДОВАНИЕ | 1 | 45 | Механизмы | Автоматические выключатели DMX3 | 7 | шт | 3 | Лимитированный импортный ассортимент | 45 | 169531.51
028010 | 028010 | DMX3 - 1600, 42 кА, 4P, 1600 A, тип 0, стацион. | 1 | СИЛОВОЕ ОБОРУДОВАНИЕ | 1 | 45 | Механизмы | Автоматические выключатели DMX3 | 7 | шт | 3 | Лимитированный импортный ассортимент | 45 | 169531.51
028012 | 028012 | DMX3 - 1600, 42 кА, 3P, 630 A, тип 0, выкатной | 1 | СИЛОВОЕ ОБОРУДОВАНИЕ | 1 | 45 | Механизмы | Автоматические выключатели DMX3 | 7 | шт | 8 | Лимитированный импортный ассортимент | 45 | 271254.5982
028013 | 028013 | DMX3 - 1600, 42 кА, 3P, 800 A, тип 0, выкатной | 1 | СИЛОВОЕ ОБОРУДОВАНИЕ | 1 | 45 | Механизмы | Автоматические выключатели DMX3 | 7 | шт | 13 | Лимитированный импортный ассортимент | 45 | 271254.5982
028014 | 028014 | DMX3 - 1600, 42 кА, 3P, 1000 A, тип 0, выкатной | 1 | СИЛОВОЕ ОБОРУДОВАНИЕ | 1 | 45 | Механизмы | Автоматические выключатели DMX3 | 7 | шт | 39 | Лимитированный импортный ассортимент | 45 | 278855.5254
028015 | 028015 | DMX3 - 1600, 42 кА, 3P, 1250 A, тип 0, выкатной | 1 | СИЛОВОЕ ОБОРУДОВАНИЕ | 1 | 45 | Механизмы | Автоматические выключатели DMX3 | 7 | шт | 45 | Лимитированный импортный ассортимент | 45 | 278855.5254
028016 | 028016 | DMX3 - 1600, 42 кА, 3P, 1600 A, тип 0, выкатной | 1 | СИЛОВОЕ ОБОРУДОВАНИЕ | 1 | 45 | Механизмы | Автоматические выключатели DMX3 | 7 | шт | 47 | Лимитированный импортный ассортимент | 45 | 310820.5852
028018 | 028018 | DMX3 - 1600, 42 кА, 4P, 630 A, тип 0, выкатной | 1 | СИЛОВОЕ ОБОРУДОВАНИЕ | 1 | 45 | Механизмы | Автоматические выключатели DMX3 | 7 | шт | 18 | Лимитированный импортный ассортимент | 45 | 201674.75
028019 | 028019 | DMX3 - 1600, 42 кА, 4P, 800 A, тип 0, выкатной | 1 | СИЛОВОЕ ОБОРУДОВАНИЕ | 1 | 45 | Механизмы | Автоматические выключатели DMX3 | 7 | шт | 18 | Лимитированный импортный ассортимент | 45 | 201674.75
028020 | 028020 | DMX3 - 1600, 42 кА, 4P, 1000 A, тип 0, выкатной | 1 | СИЛОВОЕ ОБОРУДОВАНИЕ | 1 | 45 | Механизмы | Автоматические выключатели DMX3 | 7 | шт | 18 | Лимитированный импортный ассортимент | 45 | 201674.75
028021 | 028021 | DMX3 - 1600, 42 кА, 4P, 1250 A, тип 0, выкатной | 1 | СИЛОВОЕ ОБОРУДОВАНИЕ | 1 | 45 | Механизмы | Автоматические выключатели DMX3 | 7 | шт | 18 | Лимитированный импортный ассортимент | 45 | 201674.75
028022 | 028022 | DMX3 - 1600, 42 кА, 4P, 1600 A, тип 0, выкатной | 1 | СИЛОВОЕ ОБОРУДОВАНИЕ | 1 | 45 | Механизмы | Автоматические выключатели DMX3 | 7 | шт | 18 | Лимитированный импортный ассортимент | 45 | 201674.75
028024 | 028024 | DMX3 - 1600, 50 кА, 3P, 630 A, тип 0, стацион. | 1 | СИЛОВОЕ ОБОРУДОВАНИЕ | 1 | 45 | Механизмы | Автоматические выключатели DMX3 | 7 | шт | 2 | Лимитированный импортный ассортимент | 45 | 233198.9625
028025 | 028025 | DMX3 - 1600, 50 кА, 3P, 800 A, тип 0, стацион. | 1 | СИЛОВОЕ ОБОРУДОВАНИЕ | 1 | 45 | Механизмы | Автоматические выключатели DMX3 | 7 | шт | 4 | Лимитированный импортный ассортимент | 45 | 233198.9625
028026 | 028026 | DMX3 - 1600, 50 кА, 3P, 1000 A, тип 0, стацион. | 1 | СИЛОВОЕ ОБОРУДОВАНИЕ | 1 | 45 | Механизмы | Автоматические выключатели DMX3 | 7 | шт | 6 | Лимитированный импортный ассортимент | 45 | 245896.4655
028027 | 028027 | DMX3 - 1600, 50 кА, 3P, 1250 A, тип 0, стацион. | 1 | СИЛОВОЕ ОБОРУДОВАНИЕ | 1 | 45 | Механизмы | Автоматические выключатели DMX3 | 7 | шт | 10 | Лимитированный импортный ассортимент | 45 | 245896.4655
028028 | 028028 | DMX3 - 1600, 50 кА, 3P, 1600 A, тип 0, стацион. | 1 | СИЛОВОЕ ОБОРУДОВАНИЕ | 1 | 45 | Механизмы | Автоматические выключатели DMX3 | 7 | шт | 12 | Лимитированный импортный ассортимент | 45 | 255524.661
028030 | 028030 | DMX3 - 1600, 50 кА, 4P, 630 A, тип 0, стацион. | 1 | СИЛОВОЕ ОБОРУДОВАНИЕ | 1 | 45 | Механизмы | Автоматические выключатели DMX3 | 7 | шт | 3 | Лимитированный импортный ассортимент | 45 | 169534.87
028031 | 028031 | DMX3 - 1600, 50 кА, 4P, 800 A, тип 0, стацион. | 1 | СИЛОВОЕ ОБОРУДОВАНИЕ | 1 | 45 | Механизмы | Автоматические выключатели DMX3 | 7 | шт | 3 | Лимитированный импортный ассортимент | 45 | 169534.87
028032 | 028032 | DMX3 - 1600, 50 кА, 4P, 1000 A, тип 0, стацион. | 1 | СИЛОВОЕ ОБОРУДОВАНИЕ | 1 | 45 | Механизмы | Автоматические выключатели DMX3 | 7 | шт | 3 | Лимитированный импортный ассортимент | 45 | 169534.87
028033 | 028033 | DMX3 - 1600, 50 кА, 4P, 1250 A, тип 0, стацион. | 1 | СИЛОВОЕ ОБОРУДОВАНИЕ | 1 | 45 | Механизмы | Автоматические выключатели DMX3 | 7 | шт | 3 | Лимитированный импортный ассортимент | 45 | 169534.87
028034 | 028034 | DMX3 - 1600, 50 кА, 4P, 1600 A, тип 0, стацион. | 1 | СИЛОВОЕ ОБОРУДОВАНИЕ | 1 | 45 | Механизмы | Автоматические выключатели DMX3 | 7 | шт | 3 | Лимитированный импортный ассортимент | 45 | 169534.87
028036 | 028036 | DMX3 - 1600, 50 кА, 3P, 630 A, тип 0, выкатной | 1 | СИЛОВОЕ ОБОРУДОВАНИЕ | 1 | 45 | Механизмы | Автоматические выключатели DMX3 | 7 | шт | 8 | Лимитированный импортный ассортимент | 45 | 200987.14
028037 | 028037 | DMX3 - 1600, 50 кА, 3P, 800 A, тип 0, выкатной | 1 | СИЛОВОЕ ОБОРУДОВАНИЕ | 1 | 45 | Механизмы | Автоматические выключатели DMX3 | 7 | шт | 13 | Лимитированный импортный ассортимент | 45 | 280748.5091
028038 | 028038 | DMX3 - 1600, 50 кА, 3P, 1000 A, тип 0, выкатной | 1 | СИЛОВОЕ ОБОРУДОВАНИЕ | 1 | 45 | Механизмы | Автоматические выключатели DMX3 | 7 | шт | 39 | Лимитированный импортный ассортимент | 45 | 200987.14
028039 | 028039 | DMX3 - 1600, 50 кА, 3P, 1250 A, тип 0, выкатной | 1 | СИЛОВОЕ ОБОРУДОВАНИЕ | 1 | 45 | Механизмы | Автоматические выключатели DMX3 | 7 | шт | 45 | Лимитированный импортный ассортимент | 45 | 288615.4688
028040 | 028040 | DMX3 - 1600, 50 кА, 3P, 1600 A, тип 0, выкатной | 1 | СИЛОВОЕ ОБОРУДОВАНИЕ | 1 | 45 | Механизмы | Автоматические выключатели DMX3 | 7 | шт | 47 | Лимитированный импортный ассортимент | 45 | 321699.3057
028042 | 028042 | DMX3 - 1600, 50 кА, 4P, 630 A, тип 0, выкатной | 1 | СИЛОВОЕ ОБОРУДОВАНИЕ | 1 | 45 | Механизмы | Автоматические выключатели DMX3 | 7 | шт | 18 | Лимитированный импортный ассортимент | 45 | 201678.12
028043 | 028043 | DMX3 - 1600, 50 кА, 4P, 800 A, тип 0, выкатной | 1 | СИЛОВОЕ ОБОРУДОВАНИЕ | 1 | 45 | Механизмы | Автоматические выключатели DMX3 | 7 | шт | 18 | Лимитированный импортный ассортимент | 45 | 201678.12
028044 | 028044 | DMX3 - 1600, 50 кА, 4P, 1000 A, тип 0, выкатной | 1 | СИЛОВОЕ ОБОРУДОВАНИЕ | 1 | 45 | Механизмы | Автоматические выключатели DMX3 | 7 | шт | 18 | Лимитированный импортный ассортимент | 45 | 201678.12
028045 | 028045 | DMX3 - 1600, 50 кА, 4P, 1250 A, тип 0, выкатной | 1 | СИЛОВОЕ ОБОРУДОВАНИЕ | 1 | 45 | Механизмы | Автоматические выключатели DMX3 | 7 | шт | 18 | Лимитированный импортный ассортимент | 45 | 201678.12
028046 | 028046 | DMX3 - 1600, 50 кА, 4P, 1600 A, тип 0, выкатной | 1 | СИЛОВОЕ ОБОРУДОВАНИЕ | 1 | 45 | Механизмы | Автоматические выключатели DMX3 | 7 | шт | 5 | Лимитированный импортный ассортимент | 45 | 201678.12
028048 | 028048 | DMX3 1600 В-раз фикс 3П 630 A | 1 | СИЛОВОЕ ОБОРУДОВАНИЕ | 1 | 45 | Механизмы | Автоматические выключатели DMX3 | 7 | шт | 14 | Лимитированный импортный ассортимент | 45 | 117548.58
028049 | 028049 | DMX3 1600 В-раз фикс 3П 800 A | 1 | СИЛОВОЕ ОБОРУДОВАНИЕ | 1 | 45 | Механизмы | Автоматические выключатели DMX3 | 7 | шт | 14 | Лимитированный импортный ассортимент | 45 | 117548.58
028050 | 028050 | DMX3 1600 В-раз фикс 3П 1000 A | 1 | СИЛОВОЕ ОБОРУДОВАНИЕ | 1 | 45 | Механизмы | Автоматические выключатели DMX3 | 7 | шт | 14 | Лимитированный импортный ассортимент | 45 | 117548.58
028051 | 028051 | DMX3 1600 В-раз фикс 3П 1250 A | 1 | СИЛОВОЕ ОБОРУДОВАНИЕ | 1 | 45 | Механизмы | Автоматические выключатели DMX3 | 7 | шт | 14 | Лимитированный импортный ассортимент | 45 | 117548.58
028052 | 028052 | DMX3 1600 В-раз фикс 3П 1600 A | 1 | СИЛОВОЕ ОБОРУДОВАНИЕ | 1 | 45 | Механизмы | Автоматические выключатели DMX3 | 7 | шт | 14 | Лимитированный импортный ассортимент | 45 | 117548.58
028054 | 028054 | DMX3 1600 В-раз фикс 4П 630 A | 1 | СИЛОВОЕ ОБОРУДОВАНИЕ | 1 | 45 | Механизмы | Автоматические выключатели DMX3 | 7 | шт | 10 | Лимитированный импортный ассортимент | 45 | 148786.39
028055 | 028055 | DMX3 1600 В-раз фикс 4П 800 A | 1 | СИЛОВОЕ ОБОРУДОВАНИЕ | 1 | 45 | Механизмы | Автоматические выключатели DMX3 | 7 | шт | 10 | Лимитированный импортный ассортимент | 45 | 148786.39
028056 | 028056 | DMX3 1600 В-раз фикс 4П 1000 A | 1 | СИЛОВОЕ ОБОРУДОВАНИЕ | 1 | 45 | Механизмы | Автоматические выключатели DMX3 | 7 | шт | 10 | Лимитированный импортный ассортимент | 45 | 148786.39
028057 | 028057 | DMX3 1600 В-раз фикс 4П 1250 A | 1 | СИЛОВОЕ ОБОРУДОВАНИЕ | 1 | 45 | Механизмы | Автоматические выключатели DMX3 | 7 | шт | 10 | Лимитированный импортный ассортимент | 45 | 148786.39
028060 | 028060 | DMX3 1600 В-раз выкатной 3П 630 A | 1 | СИЛОВОЕ ОБОРУДОВАНИЕ | 1 | 45 | Механизмы | Автоматические выключатели DMX3 | 7 | шт | 20 | Лимитированный импортный ассортимент | 45 | 128404.36
028061 | 028061 | DMX3 1600 В-раз выкатной 3П 800 A | 1 | СИЛОВОЕ ОБОРУДОВАНИЕ | 1 | 45 | Механизмы | Автоматические выключатели DMX3 | 7 | шт | 20 | Лимитированный импортный ассортимент | 45 | 128404.36
028062 | 028062 | DMX3 1600 В-раз выкатной 3П 1000 A | 1 | СИЛОВОЕ ОБОРУДОВАНИЕ | 1 | 45 | Механизмы | Автоматические выключатели DMX3 | 7 | шт | 20 | Лимитированный импортный ассортимент | 45 | 128404.36
028063 | 028063 | DMX3 1600 В-раз выкатной 3П 1250 A | 1 | СИЛОВОЕ ОБОРУДОВАНИЕ | 1 | 45 | Механизмы | Автоматические выключатели DMX3 | 7 | шт | 20 | Лимитированный импортный ассортимент | 45 | 128404.36
028064 | 028064 | DMX3 1600 В-раз выкатной 3П 1600 A | 1 | СИЛОВОЕ ОБОРУДОВАНИЕ | 1 | 45 | Механизмы | Автоматические выключатели DMX3 | 7 | шт | 20 | Лимитированный импортный ассортимент | 45 | 128404.36
028066 | 028066 | DMX3 1600 В-раз выкатной 4П 630 A | 1 | СИЛОВОЕ ОБОРУДОВАНИЕ | 1 | 45 | Механизмы | Автоматические выключатели DMX3 | 7 | шт | 8 | Лимитированный импортный ассортимент | 45 | 224364.16
028067 | 028067 | DMX3 1600 В-раз выкатной 4П 800 A | 1 | СИЛОВОЕ ОБОРУДОВАНИЕ | 1 | 45 | Механизмы | Автоматические выключатели DMX3 | 7 | шт | 8 | Лимитированный импортный ассортимент | 45 | 224364.16
028068 | 028068 | DMX3 1600 В-раз выкатной 4П 1000 A | 1 | СИЛОВОЕ ОБОРУДОВАНИЕ | 1 | 45 | Механизмы | Автоматические выключатели DMX3 | 7 | шт | 8 | Лимитированный импортный ассортимент | 45 | 224364.16
028069 | 028069 | DMX3 1600 В-раз выкатной 4П 1250 A | 1 | СИЛОВОЕ ОБОРУДОВАНИЕ | 1 | 45 | Механизмы | Автоматические выключатели DMX3 | 7 | шт | 8 | Лимитированный импортный ассортимент | 45 | 224364.16
028070 | 028070 | DMX3 1600 В-раз выкатной 4П 1600 A | 1 | СИЛОВОЕ ОБОРУДОВАНИЕ | 1 | 45 | Механизмы | Автоматические выключатели DMX3 | 7 | шт | 8 | Лимитированный импортный ассортимент | 45 | 224364.16
028120 | 028120 | DMX3 1600 Моторный привод для взвода пружины ~/= 24В | 1 | СИЛОВОЕ ОБОРУДОВАНИЕ | 1 | 45 | Аксессуары | Автоматические выключатели DMX3 | 7 | шт | 17 | Лимитированный импортный ассортимент | 45 | 11972.88
028121 | 028121 | DMX3 1600 Моторный привод для взвода пружины ~/= 48В | 1 | СИЛОВОЕ ОБОРУДОВАНИЕ | 1 | 45 | Аксессуары | Автоматические выключатели DMX3 | 7 | шт | 3 | Лимитированный импортный ассортимент | 45 | 12387.24
028122 | 028122 | DMX3 1600 Моторный привод для взвода пружины~/= 110-130В | 1 | СИЛОВОЕ ОБОРУДОВАНИЕ | 1 | 45 | Аксессуары | Автоматические выключатели DMX3 | 7 | шт | 3 | Лимитированный импортный ассортимент | 45 | 12387.24
028124 | 028124 | DMX3 1600 Моторный привод для взвода пружины~/=415-480В | 1 | СИЛОВОЕ ОБОРУДОВАНИЕ | 1 | 45 | Аксессуары | Автоматические выключатели DMX3 | 7 | шт | 4 | Лимитированный импортный ассортимент | 45 | 14133.77
028126 | 028126 | DMX3 1600 Включающая катушка (замыкающая катушка) ~/= 24В | 1 | СИЛОВОЕ ОБОРУДОВАНИЕ | 1 | 45 | Аксессуары | Автоматические выключатели DMX3 | 7 | шт | 12 | Лимитированный импортный ассортимент | 45 | 6979.26
028127 | 028127 | DMX3 1600 Включающая катушка (замыкающая катушка) ~/= 48В | 1 | СИЛОВОЕ ОБОРУДОВАНИЕ | 1 | 45 | Аксессуары | Автоматические выключатели DMX3 | 7 | шт | 18 | Лимитированный импортный ассортимент | 45 | 4588.84
028128 | 028128 | DMX3 1600 Включающая катушка (замыкающая катушка) ~/= 110-130В | 1 | СИЛОВОЕ ОБОРУДОВАНИЕ | 1 | 45 | Аксессуары | Автоматические выключатели DMX3 | 7 | шт | 18 | Лимитированный импортный ассортимент | 45 | 4588.84
028129 | 028129 | DMX3 1600 Катушка вкл. 220-250V A.C./D.C. | 1 | СИЛОВОЕ ОБОРУДОВАНИЕ | 1 | 45 | Аксессуары | Автоматические выключатели DMX3 | 7 | шт | 469 | Лимитированный импортный ассортимент | 45 | 12552.64
028130 | 028130 | DMX3 1600 Включающая катушка (замыкающая катушка) ~/= 415-440В | 1 | СИЛОВОЕ ОБОРУДОВАНИЕ | 1 | 45 | Аксессуары | Автоматические выключатели DMX3 | 7 | шт | 3 | Лимитированный импортный ассортимент | 45 | 4211.37
028131 | 028131 | DMX3 1600 Независимый расцепитель ~/= 24B | 1 | СИЛОВОЕ ОБОРУДОВАНИЕ | 1 | 45 | Аксессуары | Автоматические выключатели DMX3 | 7 | шт | 15 | Лимитированный импортный ассортимент | 45 | 4705.44
028132 | 028132 | DMX3 1600 Независимый расцепитель ~/= 48B | 1 | СИЛОВОЕ ОБОРУДОВАНИЕ | 1 | 45 | Аксессуары | Автоматические выключатели DMX3 | 7 | шт | 18 | Лимитированный импортный ассортимент | 45 | 4705.44
028133 | 028133 | DMX3 1600 Независимый расцепитель ~/= 110-130B | 1 | СИЛОВОЕ ОБОРУДОВАНИЕ | 1 | 45 | Аксессуары | Автоматические выключатели DMX3 | 7 | шт | 18 | Лимитированный импортный ассортимент | 45 | 4558.86
028134 | 028134 | DMX3 1600 Незав.расцепитель 220-250V A.C./D.C. | 1 | СИЛОВОЕ ОБОРУДОВАНИЕ | 1 | 45 | Аксессуары | Автоматические выключатели DMX3 | 7 | шт | 766 | Лимитированный импортный ассортимент | 45 | 12572.82
028135 | 028135 | DMX3 1600 Независимый расцепитель ~/= 415-480B | 1 | СИЛОВОЕ ОБОРУДОВАНИЕ | 1 | 45 | Аксессуары | Автоматические выключатели DMX3 | 7 | шт | 3 | Лимитированный импортный ассортимент | 45 | 4208.38
028136 | 028136 | DMX3 1600 Расцепитель минимального напряжения ~/= 24B | 1 | СИЛОВОЕ ОБОРУДОВАНИЕ | 1 | 45 | Аксессуары | Автоматические выключатели DMX3 | 7 | шт | 16 | Лимитированный импортный ассортимент | 45 | 7367.42
028137 | 028137 | DMX3 1600 Расцепитель минимального напряжения ~/= 48B | 1 | СИЛОВОЕ ОБОРУДОВАНИЕ | 1 | 45 | Аксессуары | Автоматические выключатели DMX3 | 7 | шт | 18 | Лимитированный импортный ассортимент | 45 | 6952.26
028138 | 028138 | DMX3 1600 Расцепитель минимального напряжения 110-130V A.C./D.C. | 1 | СИЛОВОЕ ОБОРУДОВАНИЕ | 1 | 45 | Аксессуары | Автоматические выключатели DMX3 | 7 | шт | 11 | Лимитированный импортный ассортимент | 45 | 6433.27
028140 | 028140 | DMX3 1600 Расцепитель минимального напряжения ~/= 415-480B | 1 | СИЛОВОЕ ОБОРУДОВАНИЕ | 1 | 45 | Аксессуары | Автоматические выключатели DMX3 | 7 | шт | 4 | Лимитированный импортный ассортимент | 45 | 7191.4
028150 | 028150 | Набор защитных перегородок для 4П DMX³ Тип 0 фикс | 1 | СИЛОВОЕ ОБОРУДОВАНИЕ | 1 | 45 | Аксессуары | Автоматические выключатели DMX3 | 7 | шт | 3 | Лимитированный импортный ассортимент | 45 | 3002.99
028151 | 028151 | Набор защитных перегородок для 3П DMX³ Тип 0 выкатной | 1 | СИЛОВОЕ ОБОРУДОВАНИЕ | 1 | 45 | Аксессуары | Автоматические выключатели DMX3 | 7 | шт | 143 | Лимитированный импортный ассортимент | 45 | 1978
028152 | 028152 | Набор защитных перегородок для 4П DMX³ Тип 0 выкатной | 1 | СИЛОВОЕ ОБОРУДОВАНИЕ | 1 | 45 | Аксессуары | Автоматические выключатели DMX3 | 7 | шт | 18 | Лимитированный импортный ассортимент | 45 | 1376.38
028155 | 028155 | Клеммы переднего присоединение для 3П DMX³ 1600 Тип 0 фикс выкатной верх. - комплект из 3 шт. | 1 | СИЛОВОЕ ОБОРУДОВАНИЕ | 1 | 45 | Аксессуары | Автоматические выключатели DMX3 | 7 | шт | 5 | Лимитированный импортный ассортимент | 45 | 11298.78
028156 | 028156 | Клеммы переднего присоединение для 4П DMX³ 1600 Тип 0 фикс выкатной верх. - комплект из 4 шт. | 1 | СИЛОВОЕ ОБОРУДОВАНИЕ | 1 | 45 | Аксессуары | Автоматические выключатели DMX3 | 7 | шт | 12 | Лимитированный импортный ассортимент | 45 | 15331.57
028159 | 028159 | Полюсные расширители для 3П DMX³ 1600 Тип 0 фикс выкатной | 1 | СИЛОВОЕ ОБОРУДОВАНИЕ | 1 | 45 | Аксессуары | Автоматические выключатели DMX3 | 7 | шт | 24 | Лимитированный импортный ассортимент | 45 | 16386.61
028160 | 028160 | Полюсные расширители для 4П DMX³ 1600 Тип 0 фикс выкатной | 1 | СИЛОВОЕ ОБОРУДОВАНИЕ | 1 | 45 | Аксессуары | Автоматические выключатели DMX3 | 7 | шт | 3 | Лимитированный импортный ассортимент | 45 | 23043.17
028165 | 028165 | DMX3 1600 Электр.расц., MP4 LSI | 1 | СИЛОВОЕ ОБОРУДОВАНИЕ | 1 | 45 | Аксессуары | Автоматические выключатели DMX3 | 7 | шт | 296 | Лимитированный импортный ассортимент | 45 | 40595.15
028166 | 028166 | DMX3 1600 Электр.расц., MP4 LSIg | 1 | СИЛОВОЕ ОБОРУДОВАНИЕ | 1 | 45 | Аксессуары | Автоматические выключатели DMX3 | 7 | шт | 461 | Лимитированный импортный ассортимент | 45 | 30362.51
028171 | 028171 | DMX3 1600 Датчник тока для защиты нейтрали (катушка Роговского) | 1 | СИЛОВОЕ ОБОРУДОВАНИЕ | 1 | 45 | Аксессуары | Автоматические выключатели DMX3 | 7 | шт | 38 | Лимитированный импортный ассортимент | 45 | 5742.57
028174 | 028174 | DMX3 1600 Контакт сигнализации готовности выключателя к включению (пружина взведена) | 1 | СИЛОВОЕ ОБОРУДОВАНИЕ | 1 | 45 | Аксессуары | Автоматические выключатели DMX3 | 7 | шт | 164 | Лимитированный импортный ассортимент | 45 | 5173.91
028175 | 028175 | DMX3 1600 Модуль 6 шт. сигнальных контактов | 1 | СИЛОВОЕ ОБОРУДОВАНИЕ | 1 | 45 | Аксессуары | Автоматические выключатели DMX3 | 7 | шт | 17 | Лимитированный импортный ассортимент | 45 | 8797.67
028178 | 028178 | Запирание в положении 'Включено' - Замок ABA90GEL6149 + 1 Ключ Ronis Random | 1 | СИЛОВОЕ ОБОРУДОВАНИЕ | 1 | 45 | Аксессуары | Автоматические выключатели DMX3 | 7 | шт | 38 | Лимитированный импортный ассортимент | 45 | 9465.22
028179 | 028179 | Запирание в положении 'Включено' - Замок ABA90GEL6149 + 1 Ключ Ronis EL43525 | 1 | СИЛОВОЕ ОБОРУДОВАНИЕ | 1 | 45 | Аксессуары | Автоматические выключатели DMX3 | 7 | шт | 3 | Лимитированный импортный ассортимент | 45 | 9465.22
028181 | 028181 | Запирание в положении 'Включено' - Замок HBA90GPS6149 + 1 Ключ Profalux Random | 1 | СИЛОВОЕ ОБОРУДОВАНИЕ | 1 | 45 | Аксессуары | Автоматические выключатели DMX3 | 7 | шт | 2 | Лимитированный импортный ассортимент | 45 | 9465.22
028182 | 028182 | Запирание в положении 'Выкачен' - Замок HBA90GPS6149 + 1 Ключ Profalux Random | 1 | СИЛОВОЕ ОБОРУДОВАНИЕ | 1 | 45 | Аксессуары | Автоматические выключатели DMX3 | 7 | шт | 9 | Лимитированный импортный ассортимент | 45 | 9465.22
028183 | 028183 | Запирание в положении 'Выкачен' - Замок ABA90GEL6149 + 1 Ключ Ronis Random | 1 | СИЛОВОЕ ОБОРУДОВАНИЕ | 1 | 45 | Аксессуары | Автоматические выключатели DMX3 | 7 | шт | 12 | Лимитированный импортный ассортимент | 45 | 9465.22
028184 | 028184 | DMX3 1600 Блокировка лицевой панели или двери | 1 | СИЛОВОЕ ОБОРУДОВАНИЕ | 1 | 45 | Аксессуары | Автоматические выключатели DMX3 | 7 | шт | 11 | Лимитированный импортный ассортимент | 45 | 1511.4
028187 | 028187 | DMX3 1600 Блокировка в положении 'тест' | 1 | СИЛОВОЕ ОБОРУДОВАНИЕ | 1 | 45 | Аксессуары | Автоматические выключатели DMX3 | 7 | шт | 28 | Лимитированный импортный ассортимент | 45 | 4410.47
028188 | 028188 | DMX3 1600 Счетчик циклов | 1 | СИЛОВОЕ ОБОРУДОВАНИЕ | 1 | 45 | Аксессуары | Автоматические выключатели DMX3 | 7 | шт | 5 | Лимитированный импортный ассортимент | 45 | 3796
028189 | 028189 | DMX3 1600 Блокировка вкатывания аппарата (не допускает вкатывание аппарата несоответствующих характеристик) | 1 | СИЛОВОЕ ОБОРУДОВАНИЕ | 1 | 45 | Аксессуары | Автоматические выключатели DMX3 | 7 | шт | 24 | Лимитированный импортный ассортимент | 45 | 837.32
028190 | 028190 | DMX3 1600 Устройство для механ. взаимоблокировки 2-х аппаратов | 1 | СИЛОВОЕ ОБОРУДОВАНИЕ | 1 | 45 | Аксессуары | Автоматические выключатели DMX3 | 7 | шт | 1 | Лимитированный импортный ассортимент | 45 | 11493.276
028862 | 028862 | DMX3 1600 Модуль задержки для минимального расцепителя 110 В перем./пост. | 1 | СИЛОВОЕ ОБОРУДОВАНИЕ | 1 | 45 | Аксессуары | Автоматические выключатели DMX3 | 7 | шт | 6 | Лимитированный импортный ассортимент | 45 | 7398.54
028920 | 028920 | Трос для взаимоблокировки 2600 мм | 1 | СИЛОВОЕ ОБОРУДОВАНИЕ | 1 | 45 | Аксессуары | Автоматические выключатели DMX3 | 7 | шт | 6 | Лимитированный импортный ассортимент | 45 | 7448.56
028921 | 028921 | Трос для взаимоблокировки 3000 мм | 1 | СИЛОВОЕ ОБОРУДОВАНИЕ | 1 | 45 | Аксессуары | Автоматические выключатели DMX3 | 7 | шт | 77 | Лимитированный импортный ассортимент | 45 | 7525.41
028922 | 028922 | Трос для взаимоблокировки 3600 мм | 1 | СИЛОВОЕ ОБОРУДОВАНИЕ | 1 | 45 | Аксессуары | Автоматические выключатели DMX3 | 7 | шт | 35 | Лимитированный импортный ассортимент | 45 | 7829.36
028923 | 028923 | Трос для взаимоблокировки 4000 мм | 1 | СИЛОВОЕ ОБОРУДОВАНИЕ | 1 | 45 | Аксессуары | Автоматические выключатели DMX3 | 7 | шт | 17 | Лимитированный импортный ассортимент | 45 | 8094.25
028925 | 028925 | Трос для взаимоблокировки 5600 мм | 1 | СИЛОВОЕ ОБОРУДОВАНИЕ | 1 | 45 | Аксессуары | Автоматические выключатели DMX3 | 7 | шт | 9 | Лимитированный импортный ассортимент | 45 | 8372.01
050682 | 050682 | 2хUSB авт.зарядка 12Вт-2.1A | PL9 | АКСЕССУАРЫ И ЭЛЕМЕНТЫ ЭУИ |  |  |  | Другие типы вилок и розеток |  | шт | 19 | Лимитированный импортный ассортимент |  | 2142.96
039941 | 039941 | ATLANTIC E ЩИТОК 500X500X250 | PL5 | ИНДУСТРИАЛЬНОЕ ОБОРУДОВАНИЕ |  |  |  | Шкафы Atlantic-E |  | шт | 3 | Лимитированный импортный ассортимент |  | 8297.49
HS4911 | HS4911 | Axolute Клавиши без символа – 1 модуль, цвет антрацит | PL3 | СИСТЕМЫ ДОМАШНЕГО КОМФОРТА |  |  |  | Управляющие устройства для освещения и жалюзи MYHOME (BTICINO) |  | шт | 0 | Лимитированный импортный ассортимент |  | 145.48
HS4915 | HS4915 | Axolute Клавиши без символов - 1 функция, 1 модуль, цвет антрацит | PL3 | СИСТЕМЫ ДОМАШНЕГО КОМФОРТА |  |  |  | Управляющие устройства для освещения и жалюзи MYHOME (BTICINO) |  | шт | 8 | Лимитированный импортный ассортимент |  | 985.77
HD4911AI | HD4911AI | Axolute Клавиши с символами для системы автоматизации для 2 функций - 1 модуль, регулировка ON-OFF, | PL3 | СИСТЕМЫ ДОМАШНЕГО КОМФОРТА |  |  |  | Управляющие устройства для освещения и жалюзи MYHOME (BTICINO) |  | шт | 6 | Лимитированный импортный ассортимент |  | 1054.16
HC4037/2 | HC4037/2 | Axolute Кнопка двойная с блокировкой 1Р (NO) + 1Р (NO) 10 А 250 В~ – 2 модуля, цвет алюминий | PL2 | ЭУИ |  |  |  | Axolute электроустановочные изделия Bticino |  | шт | 7 | Лимитированный импортный ассортимент |  | 2842.44
HS4125 | HS4125 | Axolute Розетка 2К, 16 А с защитными шторками Евро – Американский стандарт, цвет антрацит | PL2 | ЭУИ |  |  |  | Axolute электроустановочные изделия Bticino |  | шт | 9 | Лимитированный импортный ассортимент |  | 831.81
HC4140 | HC4140 | Axolute Розетка 2К+З, 10/16 А с центральным и боковыми заземляющими контактами Schuko, с защитными ш | PL2 | ЭУИ |  |  |  | Axolute электроустановочные изделия Bticino |  | шт | 9 | Лимитированный импортный ассортимент |  | 4485.42
HS4140 | HS4140 | Axolute Розетка 2К+З, 10/16 А с центральным и боковыми заземляющими контактами Schuko, с защитными ш | PL2 | ЭУИ |  |  |  | Axolute электроустановочные изделия Bticino |  | шт | 17 | Лимитированный импортный ассортимент |  | 4485.42
067345 | 067345 | Cel.Роз.инф. FTP RJ45 кат6 | PL2 | ЭУИ |  |  |  | Celiane электроустановочное оборудование |  | шт | 0 | Лимитированный импортный ассортимент |  | 606.65
068231 | 068231 | Celiane Лицевая панель для аудиорозетки двойной "бананы", белая | PL2 | ЭУИ |  |  |  | Celiane электроустановочное оборудование |  | шт | 4 | Лимитированный импортный ассортимент |  | 156.7
068021 | 068021 | Celiane ЛП выкл. 2-пол.белый | PL2 | ЭУИ |  |  |  | Celiane электроустановочное оборудование |  | шт | 9 | Лимитированный импортный ассортимент |  | 219.12
067462 | 067462 | Celiane мех.USB роз. Двойной | PL2 | ЭУИ |  |  |  | Celiane электроустановочное оборудование |  | шт | 2 | Лимитированный импортный ассортимент |  | 1332.71
067093 | 067093 | CelianeДатчик движ.со свет.ук. | PL2 | ЭУИ |  |  |  | Celiane электроустановочное оборудование |  | шт | 2 | Лимитированный импортный ассортимент |  | 42034.45
065103 | 065103 | Celianе Лицевая панель 1-клавишного "тонкого" выключателя с кольцевой подсветкой, титан | PL2 | ЭУИ |  |  |  | Celiane электроустановочное оборудование |  | шт | 6 | Лимитированный импортный ассортимент |  | 515.48
065204 | 065204 | Celianе Лицевая панель 1-клавишного выключателя с кольцевой подсветкой, графит | PL2 | ЭУИ |  |  |  | Celiane электроустановочное оборудование |  | шт | 9 | Лимитированный импортный ассортимент |  | 486.08
065104 | 065104 | Celianе Лицевая панель 1-клавишного выключателя с кольцевой подсветкой, титан | PL2 | ЭУИ |  |  |  | Celiane электроустановочное оборудование |  | шт | 18 | Лимитированный импортный ассортимент |  | 244.89
067038 | 067038 | CLN Вык. Кноп. со шн.6АХ | PL2 | ЭУИ |  |  |  | Celiane электроустановочное оборудование |  | шт | 1 | Лимитированный импортный ассортимент |  | 910.25
068213 | 068213 | CLN ЛПроз.д/кол.тр.ауд/вид.бел | PL2 | ЭУИ |  |  |  | Celiane электроустановочное оборудование |  | шт | 9 | Лимитированный импортный ассортимент |  | 417.56
066277 | 066277 | CLN2 Накл. в.1к slim подс.Сл.к | PL2 | ЭУИ |  |  |  | Celiane электроустановочное оборудование |  | шт | 9 | Лимитированный импортный ассортимент |  | 305.61
068326 | 068326 | CLN2 Накл. д.движения Титан | PL2 | ЭУИ |  |  |  | Celiane электроустановочное оборудование |  | шт | 4 | Лимитированный импортный ассортимент |  | 405.7
069431 | 069431 | CLN2 Рамка 1п Кожа макиато | PL2 | ЭУИ |  |  |  | Celiane электроустановочное оборудование |  | шт | 1 | Лимитированный импортный ассортимент |  | 2818.47
068761 | 068761 | CLN2 Рамка 1п Оранж пунктум | PL2 | ЭУИ |  |  |  | Celiane электроустановочное оборудование |  | шт | 4 | Лимитированный импортный ассортимент |  | 643.66
412909 | 412909 | CX3 Выключатель кноп. 1НЗ | PL1 | СИЛОВОЕ ОБОРУДОВАНИЕ |  |  |  | CX3 Переключатели, кнопки, индикаторы |  | шт | 3 | Лимитированный импортный ассортимент |  | 1034.25
412412 | 412412 | CX3 Имп.реле 230V 2F 16A | PL1 | СИЛОВОЕ ОБОРУДОВАНИЕ |  |  |  | Импульсные реле CX3 |  | шт | 6 | Лимитированный импортный ассортимент |  | 775.42
412523 | 412523 | CX3 Контактор 230V 2НО 25А | PL1 | СИЛОВОЕ ОБОРУДОВАНИЕ |  |  |  | Контакторы модульные CX3 |  | шт | 0 | Лимитированный импортный ассортимент |  | 4842.66
421048 | 421048 | DPX3 сигнал позиции вкачено | PL1 | СИЛОВОЕ ОБОРУДОВАНИЕ |  |  |  | Автоматические выключатели DPX3 160-250 |  | шт | 3 | Лимитированный импортный ассортимент |  | 1207.22
N4001A | N4001A | LivingLight Выключатель с автоматическими клемами, размер 1 модуль, цвет белый | PL2 | ЭУИ |  |  |  | Living & Light электроустановочные изделия Bticino |  | шт | 7 | Лимитированный импортный ассортимент |  | 511.38
NT4001M2N | NT4001M2N | LivingLight Выключатель с винтовыми клемами, размер 2 модуля, цвет алюминий | PL2 | ЭУИ |  |  |  | Living & Light электроустановочные изделия Bticino |  | шт | 1 | Лимитированный импортный ассортимент |  | 551.55
NT4054 | NT4054 | LivingLight Переключатель промежуточный Axial с автоматическими клемами, размер 1 модуль, цвет алюми | PL2 | ЭУИ |  |  |  | Living & Light электроустановочные изделия Bticino |  | шт | 8 | Лимитированный импортный ассортимент |  | 1255.94
NT4054M2 | NT4054M2 | LivingLight Переключатель промежуточный Axial с автоматическими клемами, размер 2 модуля, цвет алюми | PL2 | ЭУИ |  |  |  | Living & Light электроустановочные изделия Bticino |  | шт | 8 | Лимитированный импортный ассортимент |  | 1487.3
LNA4807AR | LNA4807AR | LivingLight Рамка прямоугольная, 7 модулей, цвет Антрацит | PL2 | ЭУИ |  |  |  | Living & Light электроустановочные изделия Bticino |  | шт | 6 | Лимитированный импортный ассортимент |  | 411.33
K4027 | K4027 | LN Выкл 1-0-2 10А 1М | PL2 | ЭУИ |  |  |  | Living Now электроустановочные изделия Bticino |  | шт | 1 | Лимитированный импортный ассортимент |  | 278.06
KA4802KW | KA4802KW | LN Рамка 2М БЕЛ | PL2 | ЭУИ |  |  |  | Living Now электроустановочные изделия Bticino |  | шт | 0 | Лимитированный импортный ассортимент |  | 222.7
KA4802DW | KA4802DW | LN Рамка 2М ЛЁД | PL2 | ЭУИ |  |  |  | Living Now электроустановочные изделия Bticino |  | шт | 6 | Лимитированный импортный ассортимент |  | 117.17
KA4802MM | KA4802MM | LN Рамка 2М ОПТ | PL2 | ЭУИ |  |  |  | Living Now электроустановочные изделия Bticino |  | шт | 0 | Лимитированный импортный ассортимент |  | 179.71
KA4802ZG | KA4802ZG | LN Рамка 2М СТЛ | PL2 | ЭУИ |  |  |  | Living Now электроустановочные изделия Bticino |  | шт | 0 | Лимитированный импортный ассортимент |  | 314.56
KG4441 | KG4441 | LN Термостат воздух 2М ЧРН | PL2 | ЭУИ |  |  |  | Living Now электроустановочные изделия Bticino |  | шт | 0 | Лимитированный импортный ассортимент |  | 1834.66
037992 | 037992 | MemocabЗахват маркер.15мм | PL5 | ИНДУСТРИАЛЬНОЕ ОБОРУДОВАНИЕ |  |  |  | Маркировка Mémocab |  | шт | 8 | Лимитированный импортный ассортимент |  | 77.4
080261 | 080261 | Mosaic Суппорт 1П на захватах | PL2 | ЭУИ |  |  |  | Суппорты и комплектующие изделия Celiane Mosaic |  | шт | 2 | Лимитированный импортный ассортимент |  | 745.64
080264 | 080264 | Mosaic Суппорт 2X2-местный | PL2 | ЭУИ |  |  |  | Суппорты и комплектующие изделия Celiane Mosaic |  | шт | 1 | Лимитированный импортный ассортимент |  | 4691.84
022940 | 022940 | Osmoz блок.подсв. 230В БЕЛ. винт.кл | PL5 | ИНДУСТРИАЛЬНОЕ ОБОРУДОВАНИЕ |  |  |  | Устройства управления и сигнализации Osmoz |  | шт | 15 | Лимитированный импортный ассортимент |  | 297.17
022941 | 022941 | Osmoz блок.подсв. 230В КРАСН. винт.кл | PL5 | ИНДУСТРИАЛЬНОЕ ОБОРУДОВАНИЕ |  |  |  | Устройства управления и сигнализации Osmoz |  | шт | 2 | Лимитированный импортный ассортимент |  | 161.79
023885 | 023885 | Osmoz гол.кнопки EN418 экстр.откл.КРАСН. 40мм. возвр-пов. | PL5 | ИНДУСТРИАЛЬНОЕ ОБОРУДОВАНИЕ |  |  |  | Устройства управления и сигнализации Osmoz |  | шт | 5 | Лимитированный импортный ассортимент |  | 554.52
023800 | 023800 | Osmoz гол.кнопки БЕЛ, потайн. без фикс. | PL5 | ИНДУСТРИАЛЬНОЕ ОБОРУДОВАНИЕ |  |  |  | Устройства управления и сигнализации Osmoz |  | шт | 8 | Лимитированный импортный ассортимент |  | 171.75
023880 | 023880 | Osmoz гол.кнопки экстр.откл.КРАСН. 32мм. возвр-пов. | PL5 | ИНДУСТРИАЛЬНОЕ ОБОРУДОВАНИЕ |  |  |  | Устройства управления и сигнализации Osmoz |  | шт | 8 | Лимитированный импортный ассортимент |  | 125.85
023915 | 023915 | Osmoz гол.перекл. ЧЕРН.ручк. 2 п с фикс. 90°(0-1) 10-2 час. | PL5 | ИНДУСТРИАЛЬНОЕ ОБОРУДОВАНИЕ |  |  |  | Устройства управления и сигнализации Osmoz |  | шт | 9 | Лимитированный импортный ассортимент |  | 178.89
023930 | 023930 | Osmoz гол.тумб. ЧЕРН.ручк. 2 п с фикс. 45°(0-1) 11-1 час. | PL5 | ИНДУСТРИАЛЬНОЕ ОБОРУДОВАНИЕ |  |  |  | Устройства управления и сигнализации Osmoz |  | шт | 8 | Лимитированный импортный ассортимент |  | 189.88
024613 | 024613 | Osmoz индик.монобл. 230В СИН. | PL5 | ИНДУСТРИАЛЬНОЕ ОБОРУДОВАНИЕ |  |  |  | Устройства управления и сигнализации Osmoz |  | шт | 10 | Лимитированный импортный ассортимент |  | 368.99
022960 | 022960 | Osmoz монт.адап. под 1 конт.бл. | PL5 | ИНДУСТРИАЛЬНОЕ ОБОРУДОВАНИЕ |  |  |  | Устройства управления и сигнализации Osmoz |  | шт | 16 | Лимитированный импортный ассортимент |  | 7.99
069888 | 069888 | Plexo Вывод каб.с зажимом бел. | PL2 | ЭУИ |  |  |  | Plexo электроустановочное оборудование |  | шт | 3 | Лимитированный импортный ассортимент |  | 2693.87
069612 | 069612 | Plexo Перек.с индик.с ламп бел | PL2 | ЭУИ |  |  |  | Plexo электроустановочное оборудование |  | шт | 3 | Лимитированный импортный ассортимент |  | 3034.64
069604 | 069604 | Plexo Таймер с индик.250В бел | PL2 | ЭУИ |  |  |  | Plexo электроустановочное оборудование |  | шт | 1 | Лимитированный импортный ассортимент |  | 17854.93
069632 | 069632 | PlexoКнопка 10A NO с подс.бел. | PL2 | ЭУИ |  |  |  | Plexo электроустановочное оборудование |  | шт | 5 | Лимитированный импортный ассортимент |  | 3150.16
092023 | 092023 | PlexoКор.IP55 105х105х55мм бел | PL9 | АКСЕССУАРЫ И ЭЛЕМЕНТЫ ЭУИ |  |  |  | Plexo коробки монтажные, влагозащищенное исполнение |  | шт | 5 | Лимитированный импортный ассортимент |  | 796.03
069680 | 069680 | PlexoКор.серый, 3п. гор | PL2 | ЭУИ |  |  |  | Plexo электроустановочное оборудование |  | шт | 4 | Лимитированный импортный ассортимент |  | 1352.75
069716 | 069716 | PlexoПомеж.перекл.10А сер.накл | PL2 | ЭУИ |  |  |  | Plexo электроустановочное оборудование |  | шт | 0 | Лимитированный импортный ассортимент |  | 2859.03
605208 | 605208 | Spx 3П 630A Пластик. | PL1 | СИЛОВОЕ ОБОРУДОВАНИЕ |  |  |  | Выключатели с плавкими вставками |  | шт | 2 | Лимитированный импортный ассортимент |  | 34062.59
753045 | 753045 | VLN Розетка 2х RJ45 Cat6a UTP | PL2 | ЭУИ |  |  |  | VALENA LIFE/ALLURE электроустановочное оборудование |  | шт | 3 | Лимитированный импортный ассортимент |  | 4244.3
755167 | 755167 | VLN-a АЛЮ Роз HDMI с разьемом | PL8 | СКС |  |  |  | Коннекторы аудио-видео Legrand |  | шт | 1 | Лимитированный импортный ассортимент |  | 14461.34
755026 | 755026 | VLN-a СЛК Клав Выкл 2-клавишн. | PL2 | ЭУИ |  |  |  | VALENA LIFE/ALLURE электроустановочное оборудование |  | шт | 0 | Лимитированный импортный ассортимент |  | 227.56
755206 | 755206 | VLN-a СЛК Накл Роз 2К+З | PL2 | ЭУИ |  |  |  | VALENA LIFE/ALLURE электроустановочное оборудование |  | шт | 0 | Лимитированный импортный ассортимент |  | 109.49
752809 | 752809 | VLN-a СЛК Перекл 2кл с подсвет | PL2 | ЭУИ |  |  |  | VALENA LIFE/ALLURE электроустановочное оборудование |  | шт | 1 | Лимитированный импортный ассортимент |  | 1825.4
752611 | 752611 | VLN-l АЛЮ Выкл кноп | PL2 | ЭУИ |  |  |  | VALENA LIFE/ALLURE электроустановочное оборудование |  | шт | 9 | Лимитированный импортный ассортимент |  | 796.42
756002 | 756002 | VLN-l АНТ Клав Выкл | PL2 | ЭУИ |  |  |  | VALENA LIFE/ALLURE электроустановочное оборудование |  | шт | 9 | Лимитированный импортный ассортимент |  | 284.44
756202 | 756202 | VLN-l АНТ Накл Роз 2К+З | PL2 | ЭУИ |  |  |  | VALENA LIFE/ALLURE электроустановочное оборудование |  | шт | 9 | Лимитированный импортный ассортимент |  | 284.44
754251 | 754251 | VLN-l АНТ Рамка 1-пост | PL2 | ЭУИ |  |  |  | VALENA LIFE/ALLURE электроустановочное оборудование |  | шт | 0 | Лимитированный импортный ассортимент |  | 455.26
753106 | 753106 | Vln-l БЕЛ Зарядка USB A-C | PL2 | ЭУИ |  |  |  | VALENA LIFE/ALLURE электроустановочное оборудование |  | шт | 1 | Лимитированный импортный ассортимент |  | 5539.97
753442 | 753442 | VLN-l БЕЛ Розет RJ45 Cat6 UTP | PL2 | ЭУИ |  |  |  | VALENA LIFE/ALLURE электроустановочное оборудование |  | шт | 1 | Лимитированный импортный ассортимент |  | 1937.75
754271 | 754271 | VLN-l ГРФ Рамка 1-пост | PL2 | ЭУИ |  |  |  | VALENA LIFE/ALLURE электроустановочное оборудование |  | шт | 6 | Лимитированный импортный ассортимент |  | 758.78
037349 | 037349 | XL3 400Мед.шины б/отв.12х4мм | PL1 | СИЛОВОЕ ОБОРУДОВАНИЕ |  |  |  | Аксессуары для распределительного оборудования |  | шт | 8 | Лимитированный импортный ассортимент |  | 965.59
020940 | 020940 | XL3 800 Л.п.на винтах 24м в.50 | PL1 | СИЛОВОЕ ОБОРУДОВАНИЕ |  |  |  | Шкафы XL3 800 / 4000 |  | шт | 1 | Лимитированный импортный ассортимент |  | 2052.07
411176 | 411176 | АВДТ DX3 2П C40А 300MA-AC 4м | PL1 | СИЛОВОЕ ОБОРУДОВАНИЕ |  |  |  | АВДТ DX3 6000/10kA |  | шт | 1 | Лимитированный импортный ассортимент |  | 8087.6
408872 | 408872 | Авт.выкл.DX3 1П B16A 10kA/16kA | PL1 | СИЛОВОЕ ОБОРУДОВАНИЕ |  |  |  | Автоматические выключатели DX3 10000/16kA |  | шт | 0 | Лимитированный импортный ассортимент |  | 2193.44
407433 | 407433 | Авт.выкл.DX3 1П B20A 6000/10kA | PL1 | СИЛОВОЕ ОБОРУДОВАНИЕ |  |  |  | Автоматические выключатели DX3 6000/10kA |  | шт | 5 | Лимитированный импортный ассортимент |  | 818.38
407796 | 407796 | Авт.выкл.DX3 2П С6A 6000/10kA | PL1 | СИЛОВОЕ ОБОРУДОВАНИЕ |  |  |  | Автоматические выключатели DX3 6000/10kA |  | шт | 0 | Лимитированный импортный ассортимент |  | 1925.84
404073 | 404073 | Авт.выкл.TX3 C32A 4П 6000 | PL1 | СИЛОВОЕ ОБОРУДОВАНИЕ |  |  |  | Автоматические выключатели TX3 |  | шт | 24 | Лимитированный импортный ассортимент |  | 2391.85
403963 | 403963 | Авт.выкл.TX3 C50A 4П 6000/10kA | PL1 | СИЛОВОЕ ОБОРУДОВАНИЕ |  |  |  | Автоматические выключатели TX3 |  | шт | 1 | Лимитированный импортный ассортимент |  | 4649.62
050383 | 050383 | адаптер Британский стандарт | PL9 | АКСЕССУАРЫ И ЭЛЕМЕНТЫ ЭУИ |  |  |  | Розетки, вилки, адаптеры DIY |  | шт | 10 | Лимитированный импортный ассортимент |  | 640.14
004873 | 004873 | Блок Распред. 1П 250A 11 Конт. | PL1 | СИЛОВОЕ ОБОРУДОВАНИЕ |  |  |  | Распределительные блоки модульные |  | шт | 4 | Лимитированный импортный ассортимент |  | 2351.9
059523 | 059523 | Вил.HypIP67 3К+З 400v125A | PL5 | ИНДУСТРИАЛЬНОЕ ОБОРУДОВАНИЕ |  |  |  | Розетки, вилки, удлинители Hypra |  | шт | 12 | Лимитированный импортный ассортимент |  | 11513.25
032132 | 032132 | Вставка п/витую пару 6п. LCS3 | PL8 | СКС |  |  |  | Патч-панели с оптическими коннекторами (вставками) Legrand |  | шт | 95 | Лимитированный импортный ассортимент |  | 2213.46
654002 | 654002 | Выдв.блок в стол 4 мод черный | PL7 | КАБЕЛЕНЕСУЩИЕ СИСТЕМЫ, РЕШЕНИЯ ДЛЯ ОФИСОВ И РАБОЧИХ МЕСТ |  |  |  | Настольные органайзеры |  | шт | 1 | Лимитированный импортный ассортимент |  | 12431.4
406403 | 406403 | Выкл.разъед.DX3 1П 32A | PL1 | СИЛОВОЕ ОБОРУДОВАНИЕ |  |  |  | Выключатели-разъединители DX3 IS |  | шт | 4 | Лимитированный импортный ассортимент |  | 358.46
406432 | 406432 | Выкл.разъед.DX3 2П 20A | PL1 | СИЛОВОЕ ОБОРУДОВАНИЕ |  |  |  | Выключатели-разъединители DX3 IS |  | шт | 0 | Лимитированный импортный ассортимент |  | 457.13
404937 | 404937 | ГРЕБЕНКА РАСПРЕДЕЛ. 1П 57МОД.16MM2 ЗУБ | PL1 | СИЛОВОЕ ОБОРУДОВАНИЕ |  |  |  | Аксессуары для распределительного оборудования |  | шт | 0 | Лимитированный импортный ассортимент |  | 4028.41
404913 | 404913 | ГРЕБЕНКА РАСПРЕДЕЛ. 2П 12МОД.10MM2 ВИЛКА | PL1 | СИЛОВОЕ ОБОРУДОВАНИЕ |  |  |  | Аксессуары для распределительного оборудования |  | шт | 8 | Лимитированный импортный ассортимент |  | 660.66
404917 | 404917 | ГРЕБЕНКА РАСПРЕДЕЛ. 3П 12МОД.10MM2 ВИЛКА | PL1 | СИЛОВОЕ ОБОРУДОВАНИЕ |  |  |  | Аксессуары для распределительного оборудования |  | шт | 9 | Лимитированный импортный ассортимент |  | 859.43
404943 | 404943 | ГРЕБЕНКА РАСПРЕДЕЛ. 3П 57МОД.16MM2 ЗУБ | PL1 | СИЛОВОЕ ОБОРУДОВАНИЕ |  |  |  | Аксессуары для распределительного оборудования |  | шт | 2 | Лимитированный импортный ассортимент |  | 3259.7
404945 | 404945 | ГРЕБЕНКА РАСПРЕДЕЛ. 4П 56МОД.16MM2 ЗУБ | PL1 | СИЛОВОЕ ОБОРУДОВАНИЕ |  |  |  | Аксессуары для распределительного оборудования |  | шт | 6 | Лимитированный импортный ассортимент |  | 5559.48
404940 | 404940 | ГРЕБЕНКА РАСПРЕДЕЛ. T/2П 12МОД.10MM2 ЗУБ | PL1 | СИЛОВОЕ ОБОРУДОВАНИЕ |  |  |  | Аксессуары для распределительного оборудования |  | шт | 9 | Лимитированный импортный ассортимент |  | 1186.31
021401 | 021401 | Держ.пл.встав. SP38 10X38 1P б/и | PL1 | СИЛОВОЕ ОБОРУДОВАНИЕ |  |  |  | Плавкие вставки промышленные |  | шт | 12 | Лимитированный импортный ассортимент |  | 949.87
021500 | 021500 | Держ.пл.встав. SР51 14х51 N б/в | PL1 | СИЛОВОЕ ОБОРУДОВАНИЕ |  |  |  | Плавкие вставки промышленные |  | шт | 4 | Лимитированный импортный ассортимент |  | 1118.06
005838 | 005838 | Держ.плав.вст.3п 10Х38 500В | PL1 | СИЛОВОЕ ОБОРУДОВАНИЕ |  |  |  | Держатели плавких вставок |  | шт | 17 | Лимитированный импортный ассортимент |  | 801.4
310954 | 310954 | Доп.зар.устр на 1000Вт | PL6 | ИБП |  |  |  | Стандартные однофазные ИБП (Daker DK plus, Keor LP) |  | шт | 0 | Лимитированный импортный ассортимент |  | 78957.79
001662 | 001662 | Заглушка бел. 13мод. | PL1 | СИЛОВОЕ ОБОРУДОВАНИЕ |  |  |  | Щитки распределительные Ekinoxe |  | шт | 8 | Лимитированный импортный ассортимент |  | 113.15
037550 | 037550 | Заглушка шаг 5/6/8/10 мм | PL5 | ИНДУСТРИАЛЬНОЕ ОБОРУДОВАНИЕ |  |  |  | Клеммники Viking 3 |  | шт | 123 | Лимитированный импортный ассортимент |  | 21.07
026580 | 026580 | Замок Ronis "Дебро" | PL1 | СИЛОВОЕ ОБОРУДОВАНИЕ |  |  |  | DPX3 630-1600 |  | шт | 2 | Лимитированный импортный ассортимент |  | 8238.88
310442 | 310442 | ИБП Trimod HE 10 кВА - 11' | PL6 | ИБП |  |  |  | Модульные трехфазные ИБП (Trimod HE, Archimod HE, Keor MOD, Batteries) |  | шт | 3 | Лимитированный импортный ассортимент |  | 1842969.85
032799 | 032799 | Каб.F/FTP кат.6а LSZH 4п 500м | PL8 | СКС |  |  |  | Кабели медные Legrand |  | шт | 500 | Лимитированный импортный ассортимент |  | 255.95
032778 | 032778 | Каб.F/UTP кат.6а LSZH 4п 500м | PL8 | СКС |  |  |  | Кабели медные Legrand |  | шт | 500 | Лимитированный импортный ассортимент |  | 291.26
446154 | 446154 | Кабел. фланцы шестиугол. (6шт) | PL8 | СКС |  |  |  | Аксессуары к шкафам VDI (СКС) Legrand |  | шт | 7 | Лимитированный импортный ассортимент |  | 6034.96
039863 | 039863 | Кабель USB 3.1C M/USB 3.1C 1м | PL8 | СКС |  |  |  | Патч-корды аудио-видео Legrand |  | шт | 8 | Лимитированный импортный ассортимент |  | 2998.68
046570 | 046570 | Кабельный органайзер 1U | PL8 | СКС |  |  |  | Аксессуары к шкафам VDI (СКС) Legrand |  | шт | 1 | Лимитированный импортный ассортимент |  | 32436.87
037120 | 037120 | Клемма 2,5х5 неотключаем. цепь | PL5 | ИНДУСТРИАЛЬНОЕ ОБОРУДОВАНИЕ |  |  |  | Клеммники Viking 3 |  | шт | 25 | Лимитированный импортный ассортимент |  | 103.12
037172 | 037172 | Клемма 6х8 д/заземления | PL5 | ИНДУСТРИАЛЬНОЕ ОБОРУДОВАНИЕ |  |  |  | Клеммники Viking 3 |  | шт | 11 | Лимитированный импортный ассортимент |  | 152.99
032273 | 032273 | Коннектор быстр.уст LC SM LCS3 | PL8 | СКС |  |  |  | Коннекторы оптические Legrand |  | шт | 46 | Лимитированный импортный ассортимент |  | 117211.07
416290 | 416290 | Конт.CTX3 3P 225A 24V ~/= | PL1 | СИЛОВОЕ ОБОРУДОВАНИЕ |  |  |  | Контакторы промышленные CTX3 |  | шт | 1 | Лимитированный импортный ассортимент |  | 49241.77
026145 | 026145 | Конфигуратор сети | PL1 | СИЛОВОЕ ОБОРУДОВАНИЕ |  |  |  | Автоматические выключатели DPX |  | шт | 46 | Лимитированный импортный ассортимент |  | 2769.62
088003 | 088003 | Крышка для нап.кор.нерж.8/12М | PL7 | КАБЕЛЕНЕСУЩИЕ СИСТЕМЫ, РЕШЕНИЯ ДЛЯ ОФИСОВ И РАБОЧИХ МЕСТ |  |  |  | Коробки напольные |  | шт | 0 | Лимитированный импортный ассортимент |  | 28771.05
088107 | 088107 | Крышка нап.кор. латунь 12/18М | PL7 | КАБЕЛЕНЕСУЩИЕ СИСТЕМЫ, РЕШЕНИЯ ДЛЯ ОФИСОВ И РАБОЧИХ МЕСТ |  |  |  | Коробки напольные |  | шт | 16 | Лимитированный импортный ассортимент |  | 8838.31
089636 | 089636 | Крышка спл. метал. для 10м/12м | PL7 | КАБЕЛЕНЕСУЩИЕ СИСТЕМЫ, РЕШЕНИЯ ДЛЯ ОФИСОВ И РАБОЧИХ МЕСТ |  |  |  | Коробки напольные |  | шт | 5 | Лимитированный импортный ассортимент |  | 5159.88
004871 | 004871 | Мод.расп.бл.1пх16контк.125A | PL1 | СИЛОВОЕ ОБОРУДОВАНИЕ |  |  |  | Распределительные блоки модульные |  | шт | 2 | Лимитированный импортный ассортимент |  | 1702.1
422692 | 422692 | Модуль 4 цифр вх, 2 рел вых | PL1 | СИЛОВОЕ ОБОРУДОВАНИЕ |  |  |  | DPX3 630-1600 |  | шт | 2 | Лимитированный импортный ассортимент |  | 7613.32
088061 | 088061 | Нап.кор.кр.нерж.IP66 съемн.кр. | PL7 | КАБЕЛЕНЕСУЩИЕ СИСТЕМЫ, РЕШЕНИЯ ДЛЯ ОФИСОВ И РАБОЧИХ МЕСТ |  |  |  | Коробки напольные |  | шт | 10 | Лимитированный импортный ассортимент |  | 15630.95
089644 | 089644 | Напольная Коробка 3 Мод. | PL7 | КАБЕЛЕНЕСУЩИЕ СИСТЕМЫ, РЕШЕНИЯ ДЛЯ ОФИСОВ И РАБОЧИХ МЕСТ |  |  |  | Коробки напольные |  | шт | 1 | Лимитированный импортный ассортимент |  | 3070.37
014300 | 014300 | Нейтраль 14х51 | PL5 | ИНДУСТРИАЛЬНОЕ ОБОРУДОВАНИЕ |  |  |  | Плавкие вставки промышленные цилиндр. |  | шт | 9 | Лимитированный импортный ассортимент |  | 120.89
050677 | 050677 | Ночник со св.регулятором черн | PL9 | АКСЕССУАРЫ И ЭЛЕМЕНТЫ ЭУИ |  |  |  | Другие типы вилок и розеток |  | шт | 10 | Лимитированный импортный ассортимент |  | 2508.37
446155 | 446155 | Огранич. изгиба кабеля (12шт) | PL8 | СКС |  |  |  | Аксессуары к шкафам VDI (СКС) Legrand |  | шт | 0 | Лимитированный импортный ассортимент |  | 15388.79
032100 | 032100 | Опт.полка неукомпл. 1U LCS3 | PL8 | СКС |  |  |  | Патч-панели с оптическими коннекторами (вставками) Legrand |  | шт | 6 | Лимитированный импортный ассортимент |  | 20285.57
033759 | 033759 | Организатор д/шнуров (Х2) LCS3 | PL8 | СКС |  |  |  | Прочие комплектующие изделия Legrand |  | шт | 11 | Лимитированный импортный ассортимент |  | 1255.65
051781 | 051781 | П-корд S/FTP 6а PVC 2м желт. | PL8 | СКС |  |  |  | Шнуры медные Legrand |  | шт | 2 | Лимитированный импортный ассортимент |  | 1056.49
051772 | 051772 | П-корд U/UTP кат.6 PVC 1м син. | PL8 | СКС |  |  |  | Шнуры медные Legrand |  | шт | 31 | Лимитированный импортный ассортимент |  | 580.82
051858 | 051858 | П-корд U/UTP кат6 LSZH 1м зел. | PL8 | СКС |  |  |  | Шнуры медные Legrand |  | шт | 76 | Лимитированный импортный ассортимент |  | 609.85
446210 | 446210 | Панель перед. 1U пласт. (25шт) | PL8 | СКС |  |  |  | Аксессуары к шкафам VDI (СКС) Legrand |  | шт | 21 | Лимитированный импортный ассортимент |  | 18427.98
032630 | 032630 | Патч-корд SC/SC OM4 1м Duplex | PL8 | СКС |  |  |  | Шнуры оптические Legrand |  | шт | 1 | Лимитированный импортный ассортимент |  | 6990.78
032631 | 032631 | Патч-корд SC/SC OM4 2м Duplex | PL8 | СКС |  |  |  | Шнуры оптические Legrand |  | шт | 1 | Лимитированный импортный ассортимент |  | 8249.13
032632 | 032632 | Патч-корд SC/SC OM4 3м Duplex | PL8 | СКС |  |  |  | Шнуры оптические Legrand |  | шт | 1 | Лимитированный импортный ассортимент |  | 9321.52
069711 | 069711 | Переключатель 10A, серый накл | PL2 | ЭУИ |  |  |  | Plexo электроустановочное оборудование |  | шт | 0 | Лимитированный импортный ассортимент |  | 2085.57
014316 | 014316 | Пл.вст. gG 14x51 16А 500В б/б | PL5 | ИНДУСТРИАЛЬНОЕ ОБОРУДОВАНИЕ |  |  |  | Плавкие вставки промышленные цилиндр. |  | шт | 9 | Лимитированный импортный ассортимент |  | 128.65
014516 | 014516 | Пл.вст. gG 14x51 16А 500В с/б | PL5 | ИНДУСТРИАЛЬНОЕ ОБОРУДОВАНИЕ |  |  |  | Плавкие вставки промышленные цилиндр. |  | шт | 9 | Лимитированный импортный ассортимент |  | 186.07
015550 | 015550 | Пл.вст. gG 22x58 50А 500В с/б | PL5 | ИНДУСТРИАЛЬНОЕ ОБОРУДОВАНИЕ |  |  |  | Плавкие вставки промышленные цилиндр. |  | шт | 10 | Лимитированный импортный ассортимент |  | 1018.28
338874 | 338874 | Пластр. верт DPX-IS 1600 4P36M | PL1 | СИЛОВОЕ ОБОРУДОВАНИЕ |  |  |  | XL3 S Аксессуары |  | шт | 3 | Лимитированный импортный ассортимент |  | 3252.19
049401 | 049401 | Развет. 2х2К и 2xUSB бел-сер | PL9 | АКСЕССУАРЫ И ЭЛЕМЕНТЫ ЭУИ |  |  |  | Тройники и разветвители |  | шт | 0 | Лимитированный импортный ассортимент |  | 1804.09
078815 | 078815 | Рамка 5м гор Белая MSC N | PL2 | ЭУИ |  |  |  | Новый Mosaic электроустановочное оборудование |  | шт | 12 | Лимитированный импортный ассортимент |  | 857.72
079058 | 079058 | Рамка 8м Антрацит Mosaic | PL2 | ЭУИ |  |  |  | Новый Mosaic электроустановочное оборудование |  | шт | 5 | Лимитированный импортный ассортимент |  | 1871.76
054063 | 054063 | Рамка Для Настол.Орг.Сталь | PL7 | КАБЕЛЕНЕСУЩИЕ СИСТЕМЫ, РЕШЕНИЯ ДЛЯ ОФИСОВ И РАБОЧИХ МЕСТ |  |  |  | Настольные органайзеры |  | шт | 8 | Лимитированный импортный ассортимент |  | 4293.16
047722 | 047722 | Рейка симметр.разр. 2 м, 7,5мм | PL5 | ИНДУСТРИАЛЬНОЕ ОБОРУДОВАНИЕ |  |  |  | Шкафы напольные металлические Altis |  | шт | 23 | Лимитированный импортный ассортимент |  | 245.11
004704 | 004704 | Реле 16A 230В | PL1 | СИЛОВОЕ ОБОРУДОВАНИЕ |  |  |  | Реле времени модульные |  | шт | 6 | Лимитированный импортный ассортимент |  | 2593.55
049121 | 049121 | Реле Импульсн 1п+Тайм Ск.Монт. | PL9 | АКСЕССУАРЫ И ЭЛЕМЕНТЫ ЭУИ |  |  |  | Механизмы управления освещением |  | шт | 9 | Лимитированный импортный ассортимент |  | 15024.22
055425 | 055425 | Роз. сил. 3К+З 20А на винтах | PL2 | ЭУИ |  |  |  | Розетки 20/32A |  | шт | 10 | Лимитированный импортный ассортимент |  | 3833.56
555689 | 555689 | Роз.встр.125А 3К+H+З 380В IP67 | PL5 | ИНДУСТРИАЛЬНОЕ ОБОРУДОВАНИЕ |  |  |  | Промышленные разъемы P17 TEMPRA PRO |  | шт | 1 | Лимитированный импортный ассортимент |  | 8370.32
053903 | 053903 | Роз.встр.Hyp IP44 2К+З 250v 16А | PL5 | ИНДУСТРИАЛЬНОЕ ОБОРУДОВАНИЕ |  |  |  | Розетки, вилки, удлинители Hypra |  | шт | 7 | Лимитированный импортный ассортимент |  | 1061.35
050197 | 050197 | Розетка 2К+З черная | PL9 | АКСЕССУАРЫ И ЭЛЕМЕНТЫ ЭУИ |  |  |  | Розетки, вилки, адаптеры DIY |  | шт | 0 | Лимитированный импортный ассортимент |  | 886.96
555491 | 555491 | Розетка встр. 32А 3К+З 460В IP67 | PL5 | ИНДУСТРИАЛЬНОЕ ОБОРУДОВАНИЕ |  |  |  | Промышленные разъемы P17 TEMPRA PRO |  | шт | 2 | Лимитированный импортный ассортимент |  | 367.91
058054 | 058054 | Розетка встр.пр. 32А 2К+З 230В IP44 | PL5 | ИНДУСТРИАЛЬНОЕ ОБОРУДОВАНИЕ |  |  |  | Промышленные разъемы P17 TEMPRA PRO |  | шт | 5 | Лимитированный импортный ассортимент |  | 1145.37
555419 | 555419 | Розетка моб. 32А 3К+H+З 380В IP67 | PL5 | ИНДУСТРИАЛЬНОЕ ОБОРУДОВАНИЕ |  |  |  | Промышленные разъемы P17 TEMPRA PRO |  | шт | 5 | Лимитированный импортный ассортимент |  | 719.76
055427 | 055427 | Розетка сил.3К+Н+З 20А на винт | PL2 | ЭУИ |  |  |  | Розетки 20/32A |  | шт | 0 | Лимитированный импортный ассортимент |  | 4485.74
431146 | 431146 | Рукоятка управления д./руб. прям. 200-400 | PL1 | СИЛОВОЕ ОБОРУДОВАНИЕ |  |  |  | Рубильники реверсивные (DCX-M) |  | шт | 1 | Лимитированный импортный ассортимент |  | 4585.12
446033 | 446033 | С.шкаф 42U 800x1000ком.уп.LCS3 | PL8 | СКС |  |  |  | Серверные шкафы Legrand |  | шт | 1 | Лимитированный импортный ассортимент |  | 575165.37
042843 | 042843 | Тр-р обор. 2X12В 160ВA | PL5 | ИНДУСТРИАЛЬНОЕ ОБОРУДОВАНИЕ |  |  |  | Трансформаторы управления и сигнализации |  | шт | 1 | Лимитированный импортный ассортимент |  | 4546.81
044216 | 044216 | Трансф.1ф.230/24В 400ВА | PL5 | ИНДУСТРИАЛЬНОЕ ОБОРУДОВАНИЕ |  |  |  | Трансформаторы управления и сигнализации |  | шт | 1 | Лимитированный импортный ассортимент |  | 7886.15
142548 | 142548 | Трансф.изол. 3ф 25кВА 400/230 | PL5 | ИНДУСТРИАЛЬНОЕ ОБОРУДОВАНИЕ |  |  |  | Трансформаторы разделительные |  | шт | 1 | Лимитированный импортный ассортимент |  | 341468.14
044212 | 044212 | Трансформатор 63ВА 230В/24В | PL5 | ИНДУСТРИАЛЬНОЕ ОБОРУДОВАНИЕ |  |  |  | Трансформаторы управления и сигнализации |  | шт | 1 | Лимитированный импортный ассортимент |  | 4658.69
412106 | 412106 | Трансформатор тока 200/5A | PL1 | СИЛОВОЕ ОБОРУДОВАНИЕ |  |  |  | Трансформаторы тока |  | шт | 3 | Лимитированный импортный ассортимент |  | 1993.9
694524 | 694524 | Тройник 2х2К+З и 2xUSB алю-чер | PL9 | АКСЕССУАРЫ И ЭЛЕМЕНТЫ ЭУИ |  |  |  | Тройники и разветвители |  | шт | 0 | Лимитированный импортный ассортимент |  | 1770.91
694521 | 694521 | Тройник Комф. 3х2К+З бел-чер | PL9 | АКСЕССУАРЫ И ЭЛЕМЕНТЫ ЭУИ |  |  |  | Тройники и разветвители |  | шт | 0 | Лимитированный импортный ассортимент |  | 628.56
053933 | 053933 | Угл.вил. HypraIP67 2К+З 250v16A | PL5 | ИНДУСТРИАЛЬНОЕ ОБОРУДОВАНИЕ |  |  |  | Розетки, вилки, удлинители Hypra |  | шт | 2 | Лимитированный импортный ассортимент |  | 1404.54
694512 | 694512 | Удл. 3x2К+З 2USB 1,5м. чер | PL9 | АКСЕССУАРЫ И ЭЛЕМЕНТЫ ЭУИ |  |  |  | Удлинители и розеточные блоки |  | шт | 0 | Лимитированный импортный ассортимент |  | 4034.94
694540 | 694540 | Удл. Комф. 6x2К+З 3м чер | PL9 | АКСЕССУАРЫ И ЭЛЕМЕНТЫ ЭУИ |  |  |  | Удлинители и розеточные блоки |  | шт | 0 | Лимитированный импортный ассортимент |  | 2972.99
037510 | 037510 | Фиксатор концевой шаг 6 мм | PL5 | ИНДУСТРИАЛЬНОЕ ОБОРУДОВАНИЕ |  |  |  | Клеммники Viking 3 |  | шт | 0 | Лимитированный импортный ассортимент |  | 134.04
028816 | 028816 | Сигнальный Контакт | 1 | СИЛОВОЕ ОБОРУДОВАНИЕ | 1 | 45 | Аксессуары | Автоматические выключатели DMX3 | 1 | шт | 18 | Лимитированный импортный ассортимент |  | 5746.86
028813 | 028813 | Контакт состояния аппарата DMX | 1 | СИЛОВОЕ ОБОРУДОВАНИЕ | 1 | 45 | Аксессуары | Автоматические выключатели DMX3 | 1 | шт | 2 | Лимитированный импортный ассортимент |  | 14649.45
028814 | 028814 | Контакт готовности к включению | 1 | СИЛОВОЕ ОБОРУДОВАНИЕ | 1 | 45 | Аксессуары | Автоматические выключатели DMX3 | 1 | шт | 18 | Лимитированный импортный ассортимент |  | 11141.76
028830 | 028830 | "Блокировка в положении ""ОТКЛ."" - цилиндр с ключом Profalux для Кат. № 288 28 " | 1 | СИЛОВОЕ ОБОРУДОВАНИЕ | 1 | 45 | Аксессуары | Автоматические выключатели DMX3 | 1 | шт | 25 | Лимитированный импортный ассортимент |  | 30172.56
028828 | 028828 | Суппорт с двумя отверстиями для установки цилиндров замков для запирания в положении ОТКЛ | 1 | СИЛОВОЕ ОБОРУДОВАНИЕ | 1 | 45 | Аксессуары | Автоматические выключатели DMX3 | 1 | шт | 16 | Лимитированный импортный ассортимент |  | 16615.67
028832 | 028832 | "Замок и ключ для запирания в положении ""выкачен/тест/вдвинут"" - Profalux" | 1 | СИЛОВОЕ ОБОРУДОВАНИЕ | 1 | 45 | Аксессуары | Автоматические выключатели DMX3 | 1 | шт | 32 | Лимитированный импортный ассортимент |  | 30897.41
039930 | 039930 | ATLANTIC E ЩИТОК300X200X150 | 5 | ИНДУСТРИАЛЬНОЕ ОБОРУДОВАНИЕ | 1 | 740 | Механизмы | Шкафы Atlantic-E | 9 | шт | 3 | Лимитированный импортный ассортимент |  | 4764.79
039932 | 039932 | ATLANTIC E ЩИТОК 300X300X200 | 5 | ИНДУСТРИАЛЬНОЕ ОБОРУДОВАНИЕ | 1 | 740 | Механизмы | Шкафы Atlantic-E | 9 | шт | 1 | Лимитированный импортный ассортимент |  | 5694.7
039937 | 039937 | ATLANTIC E ЩИТОК 400X600X250 | 5 | ИНДУСТРИАЛЬНОЕ ОБОРУДОВАНИЕ | 1 | 740 | Механизмы | Шкафы Atlantic-E | 9 | шт | 8 | Лимитированный импортный ассортимент |  | 8416.82
039942 | 039942 | ATLANTIC E ЩИТОК 600X400X200 | 5 | ИНДУСТРИАЛЬНОЕ ОБОРУДОВАНИЕ | 1 | 740 | Механизмы | Шкафы Atlantic-E | 9 | шт | 0 | Лимитированный импортный ассортимент |  | 7110.41
039943 | 039943 | ATLANTIC E ЩИТОК 600X400X250 | 5 | ИНДУСТРИАЛЬНОЕ ОБОРУДОВАНИЕ | 1 | 740 | Механизмы | Шкафы Atlantic-E | 9 | шт | 29 | Лимитированный импортный ассортимент |  | 9322.14
039944 | 039944 | ATLANTIC E ЩИТОК 600X500X200 | 5 | ИНДУСТРИАЛЬНОЕ ОБОРУДОВАНИЕ | 1 | 740 | Механизмы | Шкафы Atlantic-E | 9 | шт | 7 | Лимитированный импортный ассортимент |  | 9873.7
039956 | 039956 | ATLANTIC E ЩИТОК 800X600X300 | 5 | ИНДУСТРИАЛЬНОЕ ОБОРУДОВАНИЕ | 1 | 740 | Механизмы | Шкафы Atlantic-E | 9 | шт | 16 | Лимитированный импортный ассортимент |  | 12730.63
039969 | 039969 | ATLANTIC E ЩИТОК 1200X800X300 | 5 | ИНДУСТРИАЛЬНОЕ ОБОРУДОВАНИЕ | 1 | 740 | Механизмы | Шкафы Atlantic-E | 9 | шт | 26 | Лимитированный импортный ассортимент |  | 14845.82